## Смета 12 гр. по ФЕР
Составление смет. Заказать услуги сметчика в Санкт-Петербурге (СПб) - http://zakaz-smet.ru
(наименование стройки)
Номер заказа
ЛОКАЛЬНАЯ СМЕТА №
| Вентиляция, противодымная вентиляция | [22 empty] | система вентиляции
(наименование работ и затрат, наименование объекта)
Основание: | [24 empty] | Основание:
[6 empty] | базовая цена |  | текущая цена
|  | Сметная стоимость |  |  |  | 52375.944 |  | 52375.944 |  | тыс. руб.
|  | Строительные работы |  |  |  | 16188.822 |  | 16188.822 |  | тыс. руб.
|  | Монтажные работы |  |  |  | 66.983 |  | 66.983 |  | тыс. руб.
|  | Оборудование |  |  |  | 36120.139 |  | 36120.139 |  | тыс. руб.
|  | Прочие работы |  |  |  | 0 |  | 0 |  | тыс. руб.
|  | Нормативная трудоемкость |  |  |  | 199553.7065 |  | 199553.7065 |  | чел. -ч.
|  | Средства на оплату труда |  |  |  | 1751.806 |  | 1751.806 |  | тыс. руб.
Составлена в ценах январь 2000 года
№ п/п | Шифр расценки и коды ресурсов | Наименование работ и затрат | Ед. изм. | Кол-во единиц | Цена на ед. изм. | Попра-вочные коэфф. | Стоимость в ценах 2001г. | Пункт коэфф. пересчета | Коэфф. пересчета | Стоимость в текущих ценах | ЗТР всего чел.-час
1 | 2 | 3 | 4 | 5 | 6 | 7 | 8 | 9 | 10 | 11 | 12
Раздел: ПОЖАРНЫЙ ОТСЕК 1 | [24 empty] | Раздел: ПОЖАРНЫЙ ОТСЕК 1
Подраздел: ВЕНТИЛЯЦИЯ | [24 empty] | Подраздел: ВЕНТИЛЯЦИЯ
1 | 20-06-002-10 Поправка: МДС 81-35.2004, прил.1, т.1, п.3 Поправка: МДС 81-35.2004, п.4.7 Поправка: ТЧ к сб 20 п.1.20.19 | Установка камер приточных типовых с секцией орошения производительностью до 20 тыс.м3/час | 1 КАМЕРА | 2 | 1374.01 | [10 empty] | 3068 | 3068 | 1990 | 1990
|  | Зарплата |  |  | 722.47 | *1,15)*1,05)*1,35 | 2355 |  | 1 | 2355 |  |  |  |  | 2355
|  | Эксплуатация машин |  |  | 276.41 | *1,25)*1,05)*1,35 | 980 |  | 1 | 980
|  | в т.ч. зарплата машинистов |  |  | 11.75 | *1,25)*1,05)*1,35 | 42 |  | 1 | 42 |  |  |  |  | 42
|  | Материальные ресурсы |  |  | 375.13 |  | 750 |  | 1 | 750
|  | НР от ФОТ | % | 128 |  |  | 3068 |  | 128 | 3068
|  | СП от ФОТ | % | 83 |  |  | 1990 |  | 83 | 1990
|  | Затраты труда | чел-ч | 78.7 |  | *1,15)*1,05)*1,35 |  |  |  |  | 256.5817
[6 empty] | 9143 |  |  | 9143 |  | 256.5817 | 9143 | 9143 | 256.5817 | [5 empty] | 9143 | 0 | 0 | 0
2 | м11-06-001-1 Поправка: МДС 81-35.2004, прил.1, т.2, п.2 | Щиты и пульты, масса до 50 кг | 1 ШТ. | 1 | 154.24 | [10 empty] | 50 | 50 | 38 | 38
|  | Зарплата |  |  | 45.63 | )*1,35 | 62 |  | 1 | 62 |  |  |  |  | 62
|  | Эксплуатация машин |  |  | 11.11 | )*1,35 | 15 |  | 1 | 15
|  | в т.ч. зарплата машинистов |  |  | 0.54 | )*1,35 | 1 |  | 1 | 1 |  |  |  |  | 1
|  | Материальные ресурсы |  |  | 97.5 |  | 98 |  | 1 | 98
|  | НР от ФОТ | % | 80 |  |  | 50 |  | 80 | 50
|  | СП от ФОТ | % | 60 |  |  | 38 |  | 60 | 38
|  | Затраты труда | чел-ч | 5.15 |  | )*1,35 |  |  |  |  | 6.9525
[6 empty] | 263 |  |  | 263 |  | 6.9525 | 263 | 263 | 6.9525 | [5 empty] | 0 | 263 | 0 | 0
3 | VBW Engineering КП №STARK/14/002р/DK , стр.136 | Установка приточно-вытяжная (комплект из одной приточной и одной вытяжной установки) P1.5V1.9 ST-SPS-MINI (50) R Базисная стоимость: 113 710,73 = (430 713,5 / 1,18) / 3,21 | компл. | 1 | 113710.73 | *1,042 | 118487 |  | 1 | 118487 | [5 empty] | 0 | 0 | 0 | 0
[6 empty] | 118487 |  |  | 118487 |  | 0 | 118487 | 118487 | 0 | [5 empty] | 0 | 0 | 118487 | 0
4 | VBW Engineering КП №STARK/14/002р/DK , стр.136 | Щиты автоматического управления оборудованием вентиляции A-2-2-2S Базисная стоимость: 169 021,46 = (640 219,5 / 1,18) / 3,21 | компл. | 1 | 169021.46 | *1,042 | 176120 |  | 1 | 176120 | [5 empty] | 0 | 0 | 0 | 0
[6 empty] | 176120 |  |  | 176120 |  | 0 | 176120 | 176120 | 0 | [5 empty] | 0 | 0 | 176120 | 0
5 | 20-06-002-10 Поправка: МДС 81-35.2004, прил.1, т.1, п.3 Поправка: МДС 81-35.2004, п.4.7 Поправка: ТЧ к сб 20 п.1.20.19 | Установка камер приточных типовых с секцией орошения производительностью до 20 тыс.м3/час | 1 КАМЕРА | 2 | 1374.01 | [10 empty] | 3068 | 3068 | 1990 | 1990
|  | Зарплата |  |  | 722.47 | *1,15*1,05)*1,35 | 2355 |  | 1 | 2355 |  |  |  |  | 2355
|  | Эксплуатация машин |  |  | 276.41 | *1,25*1,05)*1,35 | 980 |  | 1 | 980
|  | в т.ч. зарплата машинистов |  |  | 11.75 | *1,25*1,05)*1,35 | 42 |  | 1 | 42 |  |  |  |  | 42
|  | Материальные ресурсы |  |  | 375.13 |  | 750 |  | 1 | 750
|  | НР от ФОТ | % | 128 |  |  | 3068 |  | 128 | 3068
|  | СП от ФОТ | % | 83 |  |  | 1990 |  | 83 | 1990
|  | Затраты труда | чел-ч | 78.7 |  | *1,15*1,05)*1,35 |  |  |  |  | 256.5817
[6 empty] | 9143 |  |  | 9143 |  | 256.5817 | 9143 | 9143 | 256.5817 | [5 empty] | 9143 | 0 | 0 | 0
6 | м11-06-001-1 Поправка: МДС 81-35.2004, прил.1, т.2, п.2 | Щиты и пульты, масса до 50 кг | 1 ШТ. | 1 | 154.24 | [10 empty] | 50 | 50 | 38 | 38
|  | Зарплата |  |  | 45.63 | )*1,35 | 62 |  | 1 | 62 |  |  |  |  | 62
|  | Эксплуатация машин |  |  | 11.11 | )*1,35 | 15 |  | 1 | 15
|  | в т.ч. зарплата машинистов |  |  | 0.54 | )*1,35 | 1 |  | 1 | 1 |  |  |  |  | 1
|  | Материальные ресурсы |  |  | 97.5 |  | 98 |  | 1 | 98
|  | НР от ФОТ | % | 80 |  |  | 50 |  | 80 | 50
|  | СП от ФОТ | % | 60 |  |  | 38 |  | 60 | 38
|  | Затраты труда | чел-ч | 5.15 |  | )*1,35 |  |  |  |  | 6.9525
[6 empty] | 263 |  |  | 263 |  | 6.9525 | 263 | 263 | 6.9525 | [5 empty] | 0 | 263 | 0 | 0
7 | VBW Engineering КП №STARK/14/002р/DK , стр.136 | Установка приточно-вытяжная (комплект из одной приточной и одной вытяжной установки) P1.6V1.12 ST-BS-7 (50) R Базисная стоимость: 732 867,50 = (2 775 955,5 / 1,18) / 3,21 | компл. | 1 | 732867.5 | *1,042 | 763648 |  | 1 | 763648 | [5 empty] | 0 | 0 | 0 | 0
[6 empty] | 763648 |  |  | 763648 |  | 0 | 763648 | 763648 | 0 | [5 empty] | 0 | 0 | 763648 | 0
8 | VBW Engineering КП №STARK/14/002р/DK , стр.136 | Щиты автоматического управления оборудованием вентиляции A-2-2-1 Базисная стоимость: 212 269,66 = (804 035 / 1,18) / 3,21 | компл. | 1 | 212269.66 | *1,042 | 221185 |  | 1 | 221185 | [5 empty] | 0 | 0 | 0 | 0
[6 empty] | 221185 |  |  | 221185 |  | 0 | 221185 | 221185 | 0 | [5 empty] | 0 | 0 | 221185 | 0
9 | 20-06-002-10 Поправка: МДС 81-35.2004, прил.1, т.1, п.3 Поправка: МДС 81-35.2004, п.4.7 Поправка: ТЧ к сб 20 п.1.20.19 | Установка камер приточных типовых с секцией орошения производительностью до 20 тыс.м3/час | 1 КАМЕРА | 2 | 1374.01 | [10 empty] | 3068 | 3068 | 1990 | 1990
|  | Зарплата |  |  | 722.47 | *1,15)*1,05)*1,35 | 2355 |  | 1 | 2355 |  |  |  |  | 2355
|  | Эксплуатация машин |  |  | 276.41 | *1,25)*1,05)*1,35 | 980 |  | 1 | 980
|  | в т.ч. зарплата машинистов |  |  | 11.75 | *1,25)*1,05)*1,35 | 42 |  | 1 | 42 |  |  |  |  | 42
|  | Материальные ресурсы |  |  | 375.13 |  | 750 |  | 1 | 750
|  | НР от ФОТ | % | 128 |  |  | 3068 |  | 128 | 3068
|  | СП от ФОТ | % | 83 |  |  | 1990 |  | 83 | 1990
|  | Затраты труда | чел-ч | 78.7 |  | *1,15)*1,05)*1,35 |  |  |  |  | 256.5817
[6 empty] | 9143 |  |  | 9143 |  | 256.5817 | 9143 | 9143 | 256.5817 | [5 empty] | 9143 | 0 | 0 | 0
10 | м11-06-001-1 Поправка: МДС 81-35.2004, прил.1, т.2, п.2 | Щиты и пульты, масса до 50 кг | 1 ШТ. | 1 | 154.24 | [10 empty] | 50 | 50 | 38 | 38
|  | Зарплата |  |  | 45.63 | )*1,35 | 62 |  | 1 | 62 |  |  |  |  | 62
|  | Эксплуатация машин |  |  | 11.11 | )*1,35 | 15 |  | 1 | 15
|  | в т.ч. зарплата машинистов |  |  | 0.54 | )*1,35 | 1 |  | 1 | 1 |  |  |  |  | 1
|  | Материальные ресурсы |  |  | 97.5 |  | 98 |  | 1 | 98
|  | НР от ФОТ | % | 80 |  |  | 50 |  | 80 | 50
|  | СП от ФОТ | % | 60 |  |  | 38 |  | 60 | 38
|  | Затраты труда | чел-ч | 5.15 |  | )*1,35 |  |  |  |  | 6.9525
[6 empty] | 263 |  |  | 263 |  | 6.9525 | 263 | 263 | 6.9525 | [5 empty] | 0 | 263 | 0 | 0
11 | VBW Engineering КП №STARK/14/002р/DK , стр.136 | Установка приточно-вытяжная (комплект из одной приточной и одной вытяжной установки) P1.7V1.14 ST-SPS-MINI (50) R Базисная стоимость: 81 421,54 = (308 408,5 / 1,18) / 3,21 | компл. | 1 | 81421.54 | *1,042 | 84841 |  | 1 | 84841 | [5 empty] | 0 | 0 | 0 | 0
[6 empty] | 84841 |  |  | 84841 |  | 0 | 84841 | 84841 | 0 | [5 empty] | 0 | 0 | 84841 | 0
12 | VBW Engineering КП №STARK/14/002р/DK , стр.136 | Щиты автоматического управления оборудованием вентиляции A-2-0-1 Базисная стоимость: 149 162,44 = (564 997,5 / 1,18) / 3,21 | компл. | 1 | 149162.44 | *1,042 | 155427 |  | 1 | 155427 | [5 empty] | 0 | 0 | 0 | 0
[6 empty] | 155427 |  |  | 155427 |  | 0 | 155427 | 155427 | 0 | [5 empty] | 0 | 0 | 155427 | 0
13 | 20-06-002-10 Поправка: МДС 81-35.2004, прил.1, т.1, п.3 Поправка: МДС 81-35.2004, п.4.7 Поправка: ТЧ к сб 20 п.1.20.19 | Установка камер приточных типовых с секцией орошения производительностью до 20 тыс.м3/час | 1 КАМЕРА | 2 | 1374.01 | [10 empty] | 3068 | 3068 | 1990 | 1990
|  | Зарплата |  |  | 722.47 | *1,15)*1,05)*1,35 | 2355 |  | 1 | 2355 |  |  |  |  | 2355
|  | Эксплуатация машин |  |  | 276.41 | *1,25)*1,05)*1,35 | 980 |  | 1 | 980
|  | в т.ч. зарплата машинистов |  |  | 11.75 | *1,25)*1,05)*1,35 | 42 |  | 1 | 42 |  |  |  |  | 42
|  | Материальные ресурсы |  |  | 375.13 |  | 750 |  | 1 | 750
|  | НР от ФОТ | % | 128 |  |  | 3068 |  | 128 | 3068
|  | СП от ФОТ | % | 83 |  |  | 1990 |  | 83 | 1990
|  | Затраты труда | чел-ч | 78.7 |  | *1,15)*1,05)*1,35 |  |  |  |  | 256.5817
[6 empty] | 9143 |  |  | 9143 |  | 256.5817 | 9143 | 9143 | 256.5817 | [5 empty] | 9143 | 0 | 0 | 0
14 | м11-06-001-1 Поправка: МДС 81-35.2004, прил.1, т.2, п.2 | Щиты и пульты, масса до 50 кг | 1 ШТ. | 1 | 154.24 | [10 empty] | 50 | 50 | 38 | 38
|  | Зарплата |  |  | 45.63 | )*1,35 | 62 |  | 1 | 62 |  |  |  |  | 62
|  | Эксплуатация машин |  |  | 11.11 | )*1,35 | 15 |  | 1 | 15
|  | в т.ч. зарплата машинистов |  |  | 0.54 | )*1,35 | 1 |  | 1 | 1 |  |  |  |  | 1
|  | Материальные ресурсы |  |  | 97.5 |  | 98 |  | 1 | 98
|  | НР от ФОТ | % | 80 |  |  | 50 |  | 80 | 50
|  | СП от ФОТ | % | 60 |  |  | 38 |  | 60 | 38
|  | Затраты труда | чел-ч | 5.15 |  | )*1,35 |  |  |  |  | 6.9525
[6 empty] | 263 |  |  | 263 |  | 6.9525 | 263 | 263 | 6.9525 | [5 empty] | 0 | 263 | 0 | 0
15 | VBW Engineering КП №STARK/14/002р/DK , стр.136 | Установка приточно-вытяжная (комплект из одной приточной и одной вытяжной установки) P1.8V1.16 ST-BS-1 (50) R Базисная стоимость: 245 367,89 = (929 404,5 / 1,18) / 3,21 | компл. | 1 | 245367.89 | *1,042 | 255673 |  | 1 | 255673 | [5 empty] | 0 | 0 | 0 | 0
[6 empty] | 255673 |  |  | 255673 |  | 0 | 255673 | 255673 | 0 | [5 empty] | 0 | 0 | 255673 | 0
16 | VBW Engineering КП №STARK/14/002р/DK , стр.136 | Щиты автоматического управления оборудованием вентиляции A-2-4-1 Базисная стоимость: 157 841,62 = (597 872,5 / 1,18) / 3,21 | компл. | 1 | 157841.62 | *1,042 | 164471 |  | 1 | 164471 | [5 empty] | 0 | 0 | 0 | 0
[6 empty] | 164471 |  |  | 164471 |  | 0 | 164471 | 164471 | 0 | [5 empty] | 0 | 0 | 164471 | 0
17 | 20-06-002-10 Поправка: МДС 81-35.2004, прил.1, т.1, п.3 Поправка: МДС 81-35.2004, п.4.7 Поправка: ТЧ к сб 20 п.1.20.19 | Установка камер приточных типовых с секцией орошения производительностью до 20 тыс.м3/час | 1 КАМЕРА | 1 | 1374.01 | [10 empty] | 1535 | 1535 | 995 | 995
|  | Зарплата |  |  | 722.47 | *1,15)*1,05)*1,35 | 1178 |  | 1 | 1178 |  |  |  |  | 1178
|  | Эксплуатация машин |  |  | 276.41 | *1,25)*1,05)*1,35 | 490 |  | 1 | 490
|  | в т.ч. зарплата машинистов |  |  | 11.75 | *1,25)*1,05)*1,35 | 21 |  | 1 | 21 |  |  |  |  | 21
|  | Материальные ресурсы |  |  | 375.13 |  | 375 |  | 1 | 375
|  | НР от ФОТ | % | 128 |  |  | 1535 |  | 128 | 1535
|  | СП от ФОТ | % | 83 |  |  | 995 |  | 83 | 995
|  | Затраты труда | чел-ч | 78.7 |  | *1,15)*1,05)*1,35 |  |  |  |  | 128.2908
[6 empty] | 4573 |  |  | 4573 |  | 128.2908 | 4573 | 4573 | 128.2908 | [5 empty] | 4573 | 0 | 0 | 0
18 | м11-06-001-1 Поправка: МДС 81-35.2004, прил.1, т.2, п.2 | Щиты и пульты, масса до 50 кг | 1 ШТ. | 1 | 154.24 | [10 empty] | 50 | 50 | 38 | 38
|  | Зарплата |  |  | 45.63 | )*1,35 | 62 |  | 1 | 62 |  |  |  |  | 62
|  | Эксплуатация машин |  |  | 11.11 | )*1,35 | 15 |  | 1 | 15
|  | в т.ч. зарплата машинистов |  |  | 0.54 | )*1,35 | 1 |  | 1 | 1 |  |  |  |  | 1
|  | Материальные ресурсы |  |  | 97.5 |  | 98 |  | 1 | 98
|  | НР от ФОТ | % | 80 |  |  | 50 |  | 80 | 50
|  | СП от ФОТ | % | 60 |  |  | 38 |  | 60 | 38
|  | Затраты труда | чел-ч | 5.15 |  | )*1,35 |  |  |  |  | 6.9525
[6 empty] | 263 |  |  | 263 |  | 6.9525 | 263 | 263 | 6.9525 | [5 empty] | 0 | 263 | 0 | 0
19 | VBW Engineering КП №STARK/14/002р/DK , стр.136 | Установка приточная P1.9 ST-SPS-MINI (50) R Базисная стоимость: 53 619,12 = (203 098,5 / 1,18) / 3,21 | компл. | 1 | 53619.12 | *1,042 | 55871 |  | 1 | 55871 | [5 empty] | 0 | 0 | 0 | 0
[6 empty] | 55871 |  |  | 55871 |  | 0 | 55871 | 55871 | 0 | [5 empty] | 0 | 0 | 55871 | 0
20 | VBW Engineering КП №STARK/14/002р/DK , стр.136 | Щиты автоматического управления оборудованием вентиляции A-1-0-2S Базисная стоимость: 131 215,88 = (497 019,5 / 1,18) / 3,21 | компл. | 1 | 131215.88 | *1,042 | 136727 |  | 1 | 136727 | [5 empty] | 0 | 0 | 0 | 0
[6 empty] | 136727 |  |  | 136727 |  | 0 | 136727 | 136727 | 0 | [5 empty] | 0 | 0 | 136727 | 0
21 | 20-06-002-10 Поправка: МДС 81-35.2004, прил.1, т.1, п.3 Поправка: МДС 81-35.2004, п.4.7 Поправка: ТЧ к сб 20 п.1.20.19 | Установка камер приточных типовых с секцией орошения производительностью до 20 тыс.м3/час | 1 КАМЕРА | 2 | 1374.01 | [10 empty] | 3068 | 3068 | 1990 | 1990
|  | Зарплата |  |  | 722.47 | *1,15)*1,05)*1,35 | 2355 |  | 1 | 2355 |  |  |  |  | 2355
|  | Эксплуатация машин |  |  | 276.41 | *1,25)*1,05)*1,35 | 980 |  | 1 | 980
|  | в т.ч. зарплата машинистов |  |  | 11.75 | *1,25)*1,05)*1,35 | 42 |  | 1 | 42 |  |  |  |  | 42
|  | Материальные ресурсы |  |  | 375.13 |  | 750 |  | 1 | 750
|  | НР от ФОТ | % | 128 |  |  | 3068 |  | 128 | 3068
|  | СП от ФОТ | % | 83 |  |  | 1990 |  | 83 | 1990
|  | Затраты труда | чел-ч | 78.7 |  | *1,15)*1,05)*1,35 |  |  |  |  | 256.5817
[6 empty] | 9143 |  |  | 9143 |  | 256.5817 | 9143 | 9143 | 256.5817 | [5 empty] | 9143 | 0 | 0 | 0
22 | м11-06-001-1 Поправка: МДС 81-35.2004, прил.1, т.2, п.2 | Щиты и пульты, масса до 50 кг | 1 ШТ. | 1 | 154.24 | [10 empty] | 50 | 50 | 38 | 38
|  | Зарплата |  |  | 45.63 | )*1,35 | 62 |  | 1 | 62 |  |  |  |  | 62
|  | Эксплуатация машин |  |  | 11.11 | )*1,35 | 15 |  | 1 | 15
|  | в т.ч. зарплата машинистов |  |  | 0.54 | )*1,35 | 1 |  | 1 | 1 |  |  |  |  | 1
|  | Материальные ресурсы |  |  | 97.5 |  | 98 |  | 1 | 98
|  | НР от ФОТ | % | 80 |  |  | 50 |  | 80 | 50
|  | СП от ФОТ | % | 60 |  |  | 38 |  | 60 | 38
|  | Затраты труда | чел-ч | 5.15 |  | )*1,35 |  |  |  |  | 6.9525
[6 empty] | 263 |  |  | 263 |  | 6.9525 | 263 | 263 | 6.9525 | [5 empty] | 0 | 263 | 0 | 0
23 | VBW Engineering КП №STARK/14/002р/DK , стр.136 | Установка приточно-вытяжная (комплект из одной приточной и одной вытяжной установки) P1.10V1.20 ST-BS-1 (50) R Базисная стоимость: 244 632,37 = (926 618,5 / 1,18) / 3,21 | компл. | 1 | 244632.37 | *1,042 | 254907 |  | 1 | 254907 | [5 empty] | 0 | 0 | 0 | 0
[6 empty] | 254907 |  |  | 254907 |  | 0 | 254907 | 254907 | 0 | [5 empty] | 0 | 0 | 254907 | 0
24 | VBW Engineering КП №STARK/14/002р/DK , стр.136 | Щиты автоматического управления оборудованием вентиляции A-2-4-1 Базисная стоимость: 156 149,88 = (591 464,5 / 1,18) / 3,21 | компл. | 1 | 156149.88 | *1,042 | 162708 |  | 1 | 162708 | [5 empty] | 0 | 0 | 0 | 0
[6 empty] | 162708 |  |  | 162708 |  | 0 | 162708 | 162708 | 0 | [5 empty] | 0 | 0 | 162708 | 0
25 | 20-06-002-10 Поправка: МДС 81-35.2004, прил.1, т.1, п.3 Поправка: МДС 81-35.2004, п.4.7 Поправка: ТЧ к сб 20 п.1.20.19 | Установка камер приточных типовых с секцией орошения производительностью до 20 тыс.м3/час | 1 КАМЕРА | 2 | 1374.01 | [10 empty] | 3068 | 3068 | 1990 | 1990
|  | Зарплата |  |  | 722.47 | *1,15)*1,05)*1,35 | 2355 |  | 1 | 2355 |  |  |  |  | 2355
|  | Эксплуатация машин |  |  | 276.41 | *1,25)*1,05)*1,35 | 980 |  | 1 | 980
|  | в т.ч. зарплата машинистов |  |  | 11.75 | *1,25)*1,05)*1,35 | 42 |  | 1 | 42 |  |  |  |  | 42
|  | Материальные ресурсы |  |  | 375.13 |  | 750 |  | 1 | 750
|  | НР от ФОТ | % | 128 |  |  | 3068 |  | 128 | 3068
|  | СП от ФОТ | % | 83 |  |  | 1990 |  | 83 | 1990
|  | Затраты труда | чел-ч | 78.7 |  | *1,15)*1,05)*1,35 |  |  |  |  | 256.5817
[6 empty] | 9143 |  |  | 9143 |  | 256.5817 | 9143 | 9143 | 256.5817 | [5 empty] | 9143 | 0 | 0 | 0
26 | м11-06-001-1 Поправка: МДС 81-35.2004, прил.1, т.2, п.2 | Щиты и пульты, масса до 50 кг | 1 ШТ. | 1 | 154.24 | [10 empty] | 50 | 50 | 38 | 38
|  | Зарплата |  |  | 45.63 | )*1,35 | 62 |  | 1 | 62 |  |  |  |  | 62
|  | Эксплуатация машин |  |  | 11.11 | )*1,35 | 15 |  | 1 | 15
|  | в т.ч. зарплата машинистов |  |  | 0.54 | )*1,35 | 1 |  | 1 | 1 |  |  |  |  | 1
|  | Материальные ресурсы |  |  | 97.5 |  | 98 |  | 1 | 98
|  | НР от ФОТ | % | 80 |  |  | 50 |  | 80 | 50
|  | СП от ФОТ | % | 60 |  |  | 38 |  | 60 | 38
|  | Затраты труда | чел-ч | 5.15 |  | )*1,35 |  |  |  |  | 6.9525
[6 empty] | 263 |  |  | 263 |  | 6.9525 | 263 | 263 | 6.9525 | [5 empty] | 0 | 263 | 0 | 0
27 | VBW Engineering КП №STARK/14/002р/DK , стр.136 | Установка приточно-вытяжная (комплект из одной приточной и одной вытяжной установки) P1.11V1.27 ST-BS-1 (50) R Базисная стоимость: 411 153,04 = (1 557 365,5 / 1,18) / 3,21 | компл. | 1 | 411153.04 | *1,042 | 428421 |  | 1 | 428421 | [5 empty] | 0 | 0 | 0 | 0
[6 empty] | 428421 |  |  | 428421 |  | 0 | 428421 | 428421 | 0 | [5 empty] | 0 | 0 | 428421 | 0
28 | VBW Engineering КП №STARK/14/002р/DK , стр.136 | Щиты автоматического управления оборудованием вентиляции A-2-6-2S(Mc) Базисная стоимость: 205 502,93 = (778 404 / 1,18) / 3,21 | компл. | 1 | 205502.93 | *1,042 | 214134 |  | 1 | 214134 | [5 empty] | 0 | 0 | 0 | 0
[6 empty] | 214134 |  |  | 214134 |  | 0 | 214134 | 214134 | 0 | [5 empty] | 0 | 0 | 214134 | 0
29 | 20-06-002-10 Поправка: МДС 81-35.2004, прил.1, т.1, п.3 Поправка: МДС 81-35.2004, п.4.7 Поправка: ТЧ к сб 20 п.1.20.19 | Установка камер приточных типовых с секцией орошения производительностью до 20 тыс.м3/час | 1 КАМЕРА | 2 | 1374.01 | [10 empty] | 3068 | 3068 | 1990 | 1990
|  | Зарплата |  |  | 722.47 | *1,15)*1,05)*1,35 | 2355 |  | 1 | 2355 |  |  |  |  | 2355
|  | Эксплуатация машин |  |  | 276.41 | *1,25)*1,05)*1,35 | 980 |  | 1 | 980
|  | в т.ч. зарплата машинистов |  |  | 11.75 | *1,25)*1,05)*1,35 | 42 |  | 1 | 42 |  |  |  |  | 42
|  | Материальные ресурсы |  |  | 375.13 |  | 750 |  | 1 | 750
|  | НР от ФОТ | % | 128 |  |  | 3068 |  | 128 | 3068
|  | СП от ФОТ | % | 83 |  |  | 1990 |  | 83 | 1990
|  | Затраты труда | чел-ч | 78.7 |  | *1,15)*1,05)*1,35 |  |  |  |  | 256.5817
[6 empty] | 9143 |  |  | 9143 |  | 256.5817 | 9143 | 9143 | 256.5817 | [5 empty] | 9143 | 0 | 0 | 0
30 | м11-06-001-1 Поправка: МДС 81-35.2004, прил.1, т.2, п.2 | Щиты и пульты, масса до 50 кг | 1 ШТ. | 1 | 154.24 | [10 empty] | 50 | 50 | 38 | 38
|  | Зарплата |  |  | 45.63 | )*1,35 | 62 |  | 1 | 62 |  |  |  |  | 62
|  | Эксплуатация машин |  |  | 11.11 | )*1,35 | 15 |  | 1 | 15
|  | в т.ч. зарплата машинистов |  |  | 0.54 | )*1,35 | 1 |  | 1 | 1 |  |  |  |  | 1
|  | Материальные ресурсы |  |  | 97.5 |  | 98 |  | 1 | 98
|  | НР от ФОТ | % | 80 |  |  | 50 |  | 80 | 50
|  | СП от ФОТ | % | 60 |  |  | 38 |  | 60 | 38
|  | Затраты труда | чел-ч | 5.15 |  | )*1,35 |  |  |  |  | 6.9525
[6 empty] | 263 |  |  | 263 |  | 6.9525 | 263 | 263 | 6.9525 | [5 empty] | 0 | 263 | 0 | 0
31 | VBW Engineering КП №STARK/14/002р/DK , стр.136 | Установка приточно-вытяжная (комплект из одной приточной и одной вытяжной установки) P1.12V1.28 ST-BS-1 (50) R Базисная стоимость: 285 968,37 = (1 083 191 / 1,18) / 3,21 | компл. | 1 | 285968.37 | *1,042 | 297979 |  | 1 | 297979 | [5 empty] | 0 | 0 | 0 | 0
[6 empty] | 297979 |  |  | 297979 |  | 0 | 297979 | 297979 | 0 | [5 empty] | 0 | 0 | 297979 | 0
32 | VBW Engineering КП №STARK/14/002р/DK , стр.136 | Щиты автоматического управления оборудованием вентиляции A-2-6-2S Базисная стоимость: 164 608,35 = (623 503,5 / 1,18) / 3,21 | компл. | 1 | 164608.35 | *1,042 | 171522 |  | 1 | 171522 | [5 empty] | 0 | 0 | 0 | 0
[6 empty] | 171522 |  |  | 171522 |  | 0 | 171522 | 171522 | 0 | [5 empty] | 0 | 0 | 171522 | 0
33 | 20-06-002-10 Поправка: МДС 81-35.2004, прил.1, т.1, п.3 Поправка: МДС 81-35.2004, п.4.7 Поправка: ТЧ к сб 20 п.1.20.19 | Установка камер приточных типовых с секцией орошения производительностью до 20 тыс.м3/час | 1 КАМЕРА | 2 | 1374.01 | [10 empty] | 3068 | 3068 | 1990 | 1990
|  | Зарплата |  |  | 722.47 | *1,15)*1,05)*1,35 | 2355 |  | 1 | 2355 |  |  |  |  | 2355
|  | Эксплуатация машин |  |  | 276.41 | *1,25)*1,05)*1,35 | 980 |  | 1 | 980
|  | в т.ч. зарплата машинистов |  |  | 11.75 | *1,25)*1,05)*1,35 | 42 |  | 1 | 42 |  |  |  |  | 42
|  | Материальные ресурсы |  |  | 375.13 |  | 750 |  | 1 | 750
|  | НР от ФОТ | % | 128 |  |  | 3068 |  | 128 | 3068
|  | СП от ФОТ | % | 83 |  |  | 1990 |  | 83 | 1990
|  | Затраты труда | чел-ч | 78.7 |  | *1,15)*1,05)*1,35 |  |  |  |  | 256.5817
[6 empty] | 9143 |  |  | 9143 |  | 256.5817 | 9143 | 9143 | 256.5817 | [5 empty] | 9143 | 0 | 0 | 0
34 | м11-06-001-1 Поправка: МДС 81-35.2004, прил.1, т.2, п.2 | Щиты и пульты, масса до 50 кг | 1 ШТ. | 1 | 154.24 | [10 empty] | 50 | 50 | 38 | 38
|  | Зарплата |  |  | 45.63 | )*1,35 | 62 |  | 1 | 62 |  |  |  |  | 62
|  | Эксплуатация машин |  |  | 11.11 | )*1,35 | 15 |  | 1 | 15
|  | в т.ч. зарплата машинистов |  |  | 0.54 | )*1,35 | 1 |  | 1 | 1 |  |  |  |  | 1
|  | Материальные ресурсы |  |  | 97.5 |  | 98 |  | 1 | 98
|  | НР от ФОТ | % | 80 |  |  | 50 |  | 80 | 50
|  | СП от ФОТ | % | 60 |  |  | 38 |  | 60 | 38
|  | Затраты труда | чел-ч | 5.15 |  | )*1,35 |  |  |  |  | 6.9525
[6 empty] | 263 |  |  | 263 |  | 6.9525 | 263 | 263 | 6.9525 | [5 empty] | 0 | 263 | 0 | 0
35 | VBW Engineering КП №STARK/14/002р/DK , стр.136 | Установка приточно-вытяжная (комплект из одной приточной и одной вытяжной установки) P1.13V1.33 ST-BS-4 (50) R Базисная стоимость: 491 618,49 = (1 862 152,5 / 1,18) / 3,21 | компл. | 1 | 491618.49 | *1,042 | 512266 |  | 1 | 512266 | [5 empty] | 0 | 0 | 0 | 0
[6 empty] | 512266 |  |  | 512266 |  | 0 | 512266 | 512266 | 0 | [5 empty] | 0 | 0 | 512266 | 0
36 | VBW Engineering КП №STARK/14/002р/DK , стр.136 | Щиты автоматического управления оборудованием вентиляции A-2-4-1 Базисная стоимость: 184 467,24 = (698 725 / 1,18) / 3,21 | компл. | 1 | 184467.24 | *1,042 | 192215 |  | 1 | 192215 | [5 empty] | 0 | 0 | 0 | 0
[6 empty] | 192215 |  |  | 192215 |  | 0 | 192215 | 192215 | 0 | [5 empty] | 0 | 0 | 192215 | 0
37 | 20-06-002-10 Поправка: МДС 81-35.2004, прил.1, т.1, п.3 Поправка: МДС 81-35.2004, п.4.7 Поправка: ТЧ к сб 20 п.1.20.19 | Установка камер приточных типовых с секцией орошения производительностью до 20 тыс.м3/час | 1 КАМЕРА | 2 | 1374.01 | [10 empty] | 3068 | 3068 | 1990 | 1990
|  | Зарплата |  |  | 722.47 | *1,15)*1,05)*1,35 | 2355 |  | 1 | 2355 |  |  |  |  | 2355
|  | Эксплуатация машин |  |  | 276.41 | *1,25)*1,05)*1,35 | 980 |  | 1 | 980
|  | в т.ч. зарплата машинистов |  |  | 11.75 | *1,25)*1,05)*1,35 | 42 |  | 1 | 42 |  |  |  |  | 42
|  | Материальные ресурсы |  |  | 375.13 |  | 750 |  | 1 | 750
|  | НР от ФОТ | % | 128 |  |  | 3068 |  | 128 | 3068
|  | СП от ФОТ | % | 83 |  |  | 1990 |  | 83 | 1990
|  | Затраты труда | чел-ч | 78.7 |  | *1,15)*1,05)*1,35 |  |  |  |  | 256.5817
[6 empty] | 9143 |  |  | 9143 |  | 256.5817 | 9143 | 9143 | 256.5817 | [5 empty] | 9143 | 0 | 0 | 0
38 | м11-06-001-1 Поправка: МДС 81-35.2004, прил.1, т.2, п.2 | Щиты и пульты, масса до 50 кг | 1 ШТ. | 1 | 154.24 | [10 empty] | 50 | 50 | 38 | 38
|  | Зарплата |  |  | 45.63 | )*1,35 | 62 |  | 1 | 62 |  |  |  |  | 62
|  | Эксплуатация машин |  |  | 11.11 | )*1,35 | 15 |  | 1 | 15
|  | в т.ч. зарплата машинистов |  |  | 0.54 | )*1,35 | 1 |  | 1 | 1 |  |  |  |  | 1
|  | Материальные ресурсы |  |  | 97.5 |  | 98 |  | 1 | 98
|  | НР от ФОТ | % | 80 |  |  | 50 |  | 80 | 50
|  | СП от ФОТ | % | 60 |  |  | 38 |  | 60 | 38
|  | Затраты труда | чел-ч | 5.15 |  | )*1,35 |  |  |  |  | 6.9525
[6 empty] | 263 |  |  | 263 |  | 6.9525 | 263 | 263 | 6.9525 | [5 empty] | 0 | 263 | 0 | 0
39 | VBW Engineering КП №STARK/14/002р/DK , стр.136 | Установка приточно-вытяжная (комплект из одной приточной и одной вытяжной установки) P1.14V1.21 ST-BS-3 (50) R Базисная стоимость: 440 058,74 = (1 666 854,5 / 1,18) / 3,21 | компл. | 1 | 440058.74 | *1,042 | 458541 |  | 1 | 458541 | [5 empty] | 0 | 0 | 0 | 0
[6 empty] | 458541 |  |  | 458541 |  | 0 | 458541 | 458541 | 0 | [5 empty] | 0 | 0 | 458541 | 0
40 | VBW Engineering КП №STARK/14/002р/DK , стр.136 | Щиты автоматического управления оборудованием вентиляции A-2-6-1 Базисная стоимость: 155 487,88 = (588 957 / 1,18) / 3,21 | компл. | 1 | 155487.88 | *1,042 | 162018 |  | 1 | 162018 | [5 empty] | 0 | 0 | 0 | 0
[6 empty] | 162018 |  |  | 162018 |  | 0 | 162018 | 162018 | 0 | [5 empty] | 0 | 0 | 162018 | 0
41 | 20-06-002-10 Поправка: МДС 81-35.2004, прил.1, т.1, п.3 Поправка: МДС 81-35.2004, п.4.7 Поправка: ТЧ к сб 20 п.1.20.19 | Установка камер приточных типовых с секцией орошения производительностью до 20 тыс.м3/час | 1 КАМЕРА | 2 | 1374.01 | [10 empty] | 3068 | 3068 | 1990 | 1990
|  | Зарплата |  |  | 722.47 | *1,15)*1,05)*1,35 | 2355 |  | 1 | 2355 |  |  |  |  | 2355
|  | Эксплуатация машин |  |  | 276.41 | *1,25)*1,05)*1,35 | 980 |  | 1 | 980
|  | в т.ч. зарплата машинистов |  |  | 11.75 | *1,25)*1,05)*1,35 | 42 |  | 1 | 42 |  |  |  |  | 42
|  | Материальные ресурсы |  |  | 375.13 |  | 750 |  | 1 | 750
|  | НР от ФОТ | % | 128 |  |  | 3068 |  | 128 | 3068
|  | СП от ФОТ | % | 83 |  |  | 1990 |  | 83 | 1990
|  | Затраты труда | чел-ч | 78.7 |  | *1,15)*1,05)*1,35 |  |  |  |  | 256.5817
[6 empty] | 9143 |  |  | 9143 |  | 256.5817 | 9143 | 9143 | 256.5817 | [5 empty] | 9143 | 0 | 0 | 0
42 | м11-06-001-1 Поправка: МДС 81-35.2004, прил.1, т.2, п.2 | Щиты и пульты, масса до 50 кг | 1 ШТ. | 1 | 154.24 | [10 empty] | 50 | 50 | 38 | 38
|  | Зарплата |  |  | 45.63 | )*1,35 | 62 |  | 1 | 62 |  |  |  |  | 62
|  | Эксплуатация машин |  |  | 11.11 | )*1,35 | 15 |  | 1 | 15
|  | в т.ч. зарплата машинистов |  |  | 0.54 | )*1,35 | 1 |  | 1 | 1 |  |  |  |  | 1
|  | Материальные ресурсы |  |  | 97.5 |  | 98 |  | 1 | 98
|  | НР от ФОТ | % | 80 |  |  | 50 |  | 80 | 50
|  | СП от ФОТ | % | 60 |  |  | 38 |  | 60 | 38
|  | Затраты труда | чел-ч | 5.15 |  | )*1,35 |  |  |  |  | 6.9525
[6 empty] | 263 |  |  | 263 |  | 6.9525 | 263 | 263 | 6.9525 | [5 empty] | 0 | 263 | 0 | 0
43 | VBW Engineering КП №STARK/14/002р/DK , стр.136 | Установка приточно-вытяжная (комплект из одной приточной и одной вытяжной установки) P1.15V1.22 ST-BS-5 (50) R Базисная стоимость: 591 354,35 = (2 239 932 / 1,18) / 3,21 | компл. | 1 | 591354.35 | *1,042 | 616191 |  | 1 | 616191 | [5 empty] | 0 | 0 | 0 | 0
[6 empty] | 616191 |  |  | 616191 |  | 0 | 616191 | 616191 | 0 | [5 empty] | 0 | 0 | 616191 | 0
44 | VBW Engineering КП №STARK/14/002р/DK , стр.136 | Щиты автоматического управления оборудованием вентиляции A-2-4-1 Базисная стоимость: 176 376,52 = (668 079 / 1,18) / 3,21 | компл. | 1 | 176376.52 | *1,042 | 183784 |  | 1 | 183784 | [5 empty] | 0 | 0 | 0 | 0
[6 empty] | 183784 |  |  | 183784 |  | 0 | 183784 | 183784 | 0 | [5 empty] | 0 | 0 | 183784 | 0
45 | 20-06-002-10 Поправка: МДС 81-35.2004, прил.1, т.1, п.3 Поправка: МДС 81-35.2004, п.4.7 Поправка: ТЧ к сб 20 п.1.20.19 | Установка камер приточных типовых с секцией орошения производительностью до 20 тыс.м3/час | 1 КАМЕРА | 2 | 1374.01 | [10 empty] | 3068 | 3068 | 1990 | 1990
|  | Зарплата |  |  | 722.47 | *1,15)*1,05)*1,35 | 2355 |  | 1 | 2355 |  |  |  |  | 2355
|  | Эксплуатация машин |  |  | 276.41 | *1,25)*1,05)*1,35 | 980 |  | 1 | 980
|  | в т.ч. зарплата машинистов |  |  | 11.75 | *1,25)*1,05)*1,35 | 42 |  | 1 | 42 |  |  |  |  | 42
|  | Материальные ресурсы |  |  | 375.13 |  | 750 |  | 1 | 750
|  | НР от ФОТ | % | 128 |  |  | 3068 |  | 128 | 3068
|  | СП от ФОТ | % | 83 |  |  | 1990 |  | 83 | 1990
|  | Затраты труда | чел-ч | 78.7 |  | *1,15)*1,05)*1,35 |  |  |  |  | 256.5817
[6 empty] | 9143 |  |  | 9143 |  | 256.5817 | 9143 | 9143 | 256.5817 | [5 empty] | 9143 | 0 | 0 | 0
46 | м11-06-001-1 Поправка: МДС 81-35.2004, прил.1, т.2, п.2 | Щиты и пульты, масса до 50 кг | 1 ШТ. | 1 | 154.24 | [10 empty] | 50 | 50 | 38 | 38
|  | Зарплата |  |  | 45.63 | )*1,35 | 62 |  | 1 | 62 |  |  |  |  | 62
|  | Эксплуатация машин |  |  | 11.11 | )*1,35 | 15 |  | 1 | 15
|  | в т.ч. зарплата машинистов |  |  | 0.54 | )*1,35 | 1 |  | 1 | 1 |  |  |  |  | 1
|  | Материальные ресурсы |  |  | 97.5 |  | 98 |  | 1 | 98
|  | НР от ФОТ | % | 80 |  |  | 50 |  | 80 | 50
|  | СП от ФОТ | % | 60 |  |  | 38 |  | 60 | 38
|  | Затраты труда | чел-ч | 5.15 |  | )*1,35 |  |  |  |  | 6.9525
[6 empty] | 263 |  |  | 263 |  | 6.9525 | 263 | 263 | 6.9525 | [5 empty] | 0 | 263 | 0 | 0
47 | VBW Engineering КП №STARK/14/002р/DK , стр.136 | Установка приточно-вытяжная (комплект из одной приточной и одной вытяжной установки) P1.16V1.23 ST-BS-1 (50) R Базисная стоимость: 366 727,92 = (1 389 092 / 1,18) / 3,21 | компл. | 1 | 366727.92 | *1,042 | 382130 |  | 1 | 382130 | [5 empty] | 0 | 0 | 0 | 0
[6 empty] | 382130 |  |  | 382130 |  | 0 | 382130 | 382130 | 0 | [5 empty] | 0 | 0 | 382130 | 0
48 | VBW Engineering КП №STARK/14/002р/DK , стр.136 | Щиты автоматического управления оборудованием вентиляции A-2-0-15(Mc) Базисная стоимость: 173 287,40 = (656 378 / 1,18) / 3,21 | компл. | 1 | 173287.4 | *1,042 | 180565 |  | 1 | 180565 | [5 empty] | 0 | 0 | 0 | 0
[6 empty] | 180565 |  |  | 180565 |  | 0 | 180565 | 180565 | 0 | [5 empty] | 0 | 0 | 180565 | 0
49 | 20-06-002-10 Поправка: МДС 81-35.2004, прил.1, т.1, п.3 Поправка: МДС 81-35.2004, п.4.7 Поправка: ТЧ к сб 20 п.1.20.19 | Установка камер приточных типовых с секцией орошения производительностью до 20 тыс.м3/час | 1 КАМЕРА | 2 | 1374.01 | [10 empty] | 3068 | 3068 | 1990 | 1990
|  | Зарплата |  |  | 722.47 | *1,15)*1,05)*1,35 | 2355 |  | 1 | 2355 |  |  |  |  | 2355
|  | Эксплуатация машин |  |  | 276.41 | *1,25)*1,05)*1,35 | 980 |  | 1 | 980
|  | в т.ч. зарплата машинистов |  |  | 11.75 | *1,25)*1,05)*1,35 | 42 |  | 1 | 42 |  |  |  |  | 42
|  | Материальные ресурсы |  |  | 375.13 |  | 750 |  | 1 | 750
|  | НР от ФОТ | % | 128 |  |  | 3068 |  | 128 | 3068
|  | СП от ФОТ | % | 83 |  |  | 1990 |  | 83 | 1990
|  | Затраты труда | чел-ч | 78.7 |  | *1,15)*1,05)*1,35 |  |  |  |  | 256.5817
[6 empty] | 9143 |  |  | 9143 |  | 256.5817 | 9143 | 9143 | 256.5817 | [5 empty] | 9143 | 0 | 0 | 0
50 | м11-06-001-1 Поправка: МДС 81-35.2004, прил.1, т.2, п.2 | Щиты и пульты, масса до 50 кг | 1 ШТ. | 1 | 154.24 | [10 empty] | 50 | 50 | 38 | 38
|  | Зарплата |  |  | 45.63 | )*1,35 | 62 |  | 1 | 62 |  |  |  |  | 62
|  | Эксплуатация машин |  |  | 11.11 | )*1,35 | 15 |  | 1 | 15
|  | в т.ч. зарплата машинистов |  |  | 0.54 | )*1,35 | 1 |  | 1 | 1 |  |  |  |  | 1
|  | Материальные ресурсы |  |  | 97.5 |  | 98 |  | 1 | 98
|  | НР от ФОТ | % | 80 |  |  | 50 |  | 80 | 50
|  | СП от ФОТ | % | 60 |  |  | 38 |  | 60 | 38
|  | Затраты труда | чел-ч | 5.15 |  | )*1,35 |  |  |  |  | 6.9525
[6 empty] | 263 |  |  | 263 |  | 6.9525 | 263 | 263 | 6.9525 | [5 empty] | 0 | 263 | 0 | 0
51 | VBW Engineering КП №STARK/14/002р/DK , стр.136 | Установка приточно-вытяжная (комплект из одной приточной и одной вытяжной установки) P1.17V1.24 ST-SPS-1 (50) R Базисная стоимость: 94 807,94 = (359 113,5 / 1,18) / 3,21 | компл. | 1 | 94807.94 | *1,042 | 98790 |  | 1 | 98790 | [5 empty] | 0 | 0 | 0 | 0
[6 empty] | 98790 |  |  | 98790 |  | 0 | 98790 | 98790 | 0 | [5 empty] | 0 | 0 | 98790 | 0
52 | VBW Engineering КП №STARK/14/002р/DK , стр.136 | Щиты автоматического управления оборудованием вентиляции A-2-0-1 Базисная стоимость: 149 603,86 = (566 669,5 / 1,18) / 3,21 | компл. | 1 | 149603.86 | *1,042 | 155887 |  | 1 | 155887 | [5 empty] | 0 | 0 | 0 | 0
[6 empty] | 155887 |  |  | 155887 |  | 0 | 155887 | 155887 | 0 | [5 empty] | 0 | 0 | 155887 | 0
53 | 20-06-002-10 Поправка: МДС 81-35.2004, прил.1, т.1, п.3 Поправка: МДС 81-35.2004, п.4.7 Поправка: ТЧ к сб 20 п.1.20.19 | Установка камер приточных типовых с секцией орошения производительностью до 20 тыс.м3/час | 1 КАМЕРА | 2 | 1374.01 | [10 empty] | 3068 | 3068 | 1990 | 1990
|  | Зарплата |  |  | 722.47 | *1,15)*1,05)*1,35 | 2355 |  | 1 | 2355 |  |  |  |  | 2355
|  | Эксплуатация машин |  |  | 276.41 | *1,25)*1,05)*1,35 | 980 |  | 1 | 980
|  | в т.ч. зарплата машинистов |  |  | 11.75 | *1,25)*1,05)*1,35 | 42 |  | 1 | 42 |  |  |  |  | 42
|  | Материальные ресурсы |  |  | 375.13 |  | 750 |  | 1 | 750
|  | НР от ФОТ | % | 128 |  |  | 3068 |  | 128 | 3068
|  | СП от ФОТ | % | 83 |  |  | 1990 |  | 83 | 1990
|  | Затраты труда | чел-ч | 78.7 |  | *1,15)*1,05)*1,35 |  |  |  |  | 256.5817
[6 empty] | 9143 |  |  | 9143 |  | 256.5817 | 9143 | 9143 | 256.5817 | [5 empty] | 9143 | 0 | 0 | 0
54 | м11-06-001-1 Поправка: МДС 81-35.2004, прил.1, т.2, п.2 | Щиты и пульты, масса до 50 кг | 1 ШТ. | 1 | 154.24 | [10 empty] | 50 | 50 | 38 | 38
|  | Зарплата |  |  | 45.63 | )*1,35 | 62 |  | 1 | 62 |  |  |  |  | 62
|  | Эксплуатация машин |  |  | 11.11 | )*1,35 | 15 |  | 1 | 15
|  | в т.ч. зарплата машинистов |  |  | 0.54 | )*1,35 | 1 |  | 1 | 1 |  |  |  |  | 1
|  | Материальные ресурсы |  |  | 97.5 |  | 98 |  | 1 | 98
|  | НР от ФОТ | % | 80 |  |  | 50 |  | 80 | 50
|  | СП от ФОТ | % | 60 |  |  | 38 |  | 60 | 38
|  | Затраты труда | чел-ч | 5.15 |  | )*1,35 |  |  |  |  | 6.9525
[6 empty] | 263 |  |  | 263 |  | 6.9525 | 263 | 263 | 6.9525 | [5 empty] | 0 | 263 | 0 | 0
55 | VBW Engineering КП №STARK/14/002р/DK , стр.136 | Установка приточно-вытяжная (комплект из одной приточной и одной вытяжной установки) P1.18V1.25 ST-BS-3 (50) R Базисная стоимость: 355 548,08 = (1 346 745 / 1,18) / 3,21 | компл. | 1 | 355548.08 | *1,042 | 370481 |  | 1 | 370481 | [5 empty] | 0 | 0 | 0 | 0
[6 empty] | 370481 |  |  | 370481 |  | 0 | 370481 | 370481 | 0 | [5 empty] | 0 | 0 | 370481 | 0
56 | VBW Engineering КП №STARK/14/002р/DK , стр.136 | Щиты автоматического управления оборудованием вентиляции A-2-6-1 Базисная стоимость: 156 223,40 = (591 743 / 1,18) / 3,21 | компл. | 1 | 156223.4 | *1,042 | 162785 |  | 1 | 162785 | [5 empty] | 0 | 0 | 0 | 0
[6 empty] | 162785 |  |  | 162785 |  | 0 | 162785 | 162785 | 0 | [5 empty] | 0 | 0 | 162785 | 0
57 | 20-06-002-10 Поправка: МДС 81-35.2004, прил.1, т.1, п.3 Поправка: МДС 81-35.2004, п.4.7 Поправка: ТЧ к сб 20 п.1.20.19 | Установка камер приточных типовых с секцией орошения производительностью до 20 тыс.м3/час | 1 КАМЕРА | 2 | 1374.01 | [10 empty] | 3068 | 3068 | 1990 | 1990
|  | Зарплата |  |  | 722.47 | *1,15)*1,05)*1,35 | 2355 |  | 1 | 2355 |  |  |  |  | 2355
|  | Эксплуатация машин |  |  | 276.41 | *1,25)*1,05)*1,35 | 980 |  | 1 | 980
|  | в т.ч. зарплата машинистов |  |  | 11.75 | *1,25)*1,05)*1,35 | 42 |  | 1 | 42 |  |  |  |  | 42
|  | Материальные ресурсы |  |  | 375.13 |  | 750 |  | 1 | 750
|  | НР от ФОТ | % | 128 |  |  | 3068 |  | 128 | 3068
|  | СП от ФОТ | % | 83 |  |  | 1990 |  | 83 | 1990
|  | Затраты труда | чел-ч | 78.7 |  | *1,15)*1,05)*1,35 |  |  |  |  | 256.5817
[6 empty] | 9143 |  |  | 9143 |  | 256.5817 | 9143 | 9143 | 256.5817 | [5 empty] | 9143 | 0 | 0 | 0
58 | м11-06-001-1 Поправка: МДС 81-35.2004, прил.1, т.2, п.2 | Щиты и пульты, масса до 50 кг | 1 ШТ. | 1 | 154.24 | [10 empty] | 50 | 50 | 38 | 38
|  | Зарплата |  |  | 45.63 | )*1,35 | 62 |  | 1 | 62 |  |  |  |  | 62
|  | Эксплуатация машин |  |  | 11.11 | )*1,35 | 15 |  | 1 | 15
|  | в т.ч. зарплата машинистов |  |  | 0.54 | )*1,35 | 1 |  | 1 | 1 |  |  |  |  | 1
|  | Материальные ресурсы |  |  | 97.5 |  | 98 |  | 1 | 98
|  | НР от ФОТ | % | 80 |  |  | 50 |  | 80 | 50
|  | СП от ФОТ | % | 60 |  |  | 38 |  | 60 | 38
|  | Затраты труда | чел-ч | 5.15 |  | )*1,35 |  |  |  |  | 6.9525
[6 empty] | 263 |  |  | 263 |  | 6.9525 | 263 | 263 | 6.9525 | [5 empty] | 0 | 263 | 0 | 0
59 | VBW Engineering КП №STARK/14/002р/DK , стр.136 | Установка приточно-вытяжная (комплект из одной приточной и одной вытяжной установки) P1.19V1.26 ST-BS-1 (50) R Базисная стоимость: 257 798,06 = (976 487,5 / 1,18) / 3,21 | компл. | 1 | 257798.06 | *1,042 | 268626 |  | 1 | 268626 | [5 empty] | 0 | 0 | 0 | 0
[6 empty] | 268626 |  |  | 268626 |  | 0 | 268626 | 268626 | 0 | [5 empty] | 0 | 0 | 268626 | 0
60 | VBW Engineering КП №STARK/14/002р/DK , стр.136 | Щиты автоматического управления оборудованием вентиляции A-2-4-2S Базисная стоимость: 168 285,94 = (637 433,5 / 1,18) / 3,21 | компл. | 1 | 168285.94 | *1,042 | 175354 |  | 1 | 175354 | [5 empty] | 0 | 0 | 0 | 0
[6 empty] | 175354 |  |  | 175354 |  | 0 | 175354 | 175354 | 0 | [5 empty] | 0 | 0 | 175354 | 0
61 | 20-06-002-10 Поправка: МДС 81-35.2004, прил.1, т.1, п.3 Поправка: МДС 81-35.2004, п.4.7 Поправка: ТЧ к сб 20 п.1.20.19 | Установка камер приточных типовых с секцией орошения производительностью до 20 тыс.м3/час | 1 КАМЕРА | 2 | 1374.01 | [10 empty] | 3068 | 3068 | 1990 | 1990
|  | Зарплата |  |  | 722.47 | *1,15)*1,05)*1,35 | 2355 |  | 1 | 2355 |  |  |  |  | 2355
|  | Эксплуатация машин |  |  | 276.41 | *1,25)*1,05)*1,35 | 980 |  | 1 | 980
|  | в т.ч. зарплата машинистов |  |  | 11.75 | *1,25)*1,05)*1,35 | 42 |  | 1 | 42 |  |  |  |  | 42
|  | Материальные ресурсы |  |  | 375.13 |  | 750 |  | 1 | 750
|  | НР от ФОТ | % | 128 |  |  | 3068 |  | 128 | 3068
|  | СП от ФОТ | % | 83 |  |  | 1990 |  | 83 | 1990
|  | Затраты труда | чел-ч | 78.7 |  | *1,15)*1,05)*1,35 |  |  |  |  | 256.5817
[6 empty] | 9143 |  |  | 9143 |  | 256.5817 | 9143 | 9143 | 256.5817 | [5 empty] | 9143 | 0 | 0 | 0
62 | м11-06-001-1 Поправка: МДС 81-35.2004, прил.1, т.2, п.2 | Щиты и пульты, масса до 50 кг | 1 ШТ. | 1 | 154.24 | [10 empty] | 50 | 50 | 38 | 38
|  | Зарплата |  |  | 45.63 | )*1,35 | 62 |  | 1 | 62 |  |  |  |  | 62
|  | Эксплуатация машин |  |  | 11.11 | )*1,35 | 15 |  | 1 | 15
|  | в т.ч. зарплата машинистов |  |  | 0.54 | )*1,35 | 1 |  | 1 | 1 |  |  |  |  | 1
|  | Материальные ресурсы |  |  | 97.5 |  | 98 |  | 1 | 98
|  | НР от ФОТ | % | 80 |  |  | 50 |  | 80 | 50
|  | СП от ФОТ | % | 60 |  |  | 38 |  | 60 | 38
|  | Затраты труда | чел-ч | 5.15 |  | )*1,35 |  |  |  |  | 6.9525
[6 empty] | 263 |  |  | 263 |  | 6.9525 | 263 | 263 | 6.9525 | [5 empty] | 0 | 263 | 0 | 0
63 | VBW Engineering КП №STARK/14/002р/DK , стр.136 | Установка приточно-вытяжная (комплект из одной приточной и одной вытяжной установки) P1.20V1.29 ST-BS-2 (50) R Базисная стоимость: 322 744,07 = (1 222 490 / 1,18) / 3,21 | компл. | 1 | 322744.07 | *1,042 | 336299 |  | 1 | 336299 | [5 empty] | 0 | 0 | 0 | 0
[6 empty] | 336299 |  |  | 336299 |  | 0 | 336299 | 336299 | 0 | [5 empty] | 0 | 0 | 336299 | 0
64 | VBW Engineering КП №STARK/14/002р/DK , стр.136 | Щиты автоматического управления оборудованием вентиляции A-2-6-1 Базисная стоимость: 155 487,88 = (588 957 / 1,18) / 3,21 | компл. | 1 | 155487.88 | *1,042 | 162018 |  | 1 | 162018 | [5 empty] | 0 | 0 | 0 | 0
[6 empty] | 162018 |  |  | 162018 |  | 0 | 162018 | 162018 | 0 | [5 empty] | 0 | 0 | 162018 | 0
65 | 20-06-002-10 Поправка: МДС 81-35.2004, прил.1, т.1, п.3 Поправка: МДС 81-35.2004, п.4.7 Поправка: ТЧ к сб 20 п.1.20.19 | Установка камер приточных типовых с секцией орошения производительностью до 20 тыс.м3/час | 1 КАМЕРА | 2 | 1374.01 | [10 empty] | 3068 | 3068 | 1990 | 1990
|  | Зарплата |  |  | 722.47 | *1,15)*1,05)*1,35 | 2355 |  | 1 | 2355 |  |  |  |  | 2355
|  | Эксплуатация машин |  |  | 276.41 | *1,25)*1,05)*1,35 | 980 |  | 1 | 980
|  | в т.ч. зарплата машинистов |  |  | 11.75 | *1,25)*1,05)*1,35 | 42 |  | 1 | 42 |  |  |  |  | 42
|  | Материальные ресурсы |  |  | 375.13 |  | 750 |  | 1 | 750
|  | НР от ФОТ | % | 128 |  |  | 3068 |  | 128 | 3068
|  | СП от ФОТ | % | 83 |  |  | 1990 |  | 83 | 1990
|  | Затраты труда | чел-ч | 78.7 |  | *1,15)*1,05)*1,35 |  |  |  |  | 256.5817
[6 empty] | 9143 |  |  | 9143 |  | 256.5817 | 9143 | 9143 | 256.5817 | [5 empty] | 9143 | 0 | 0 | 0
66 | м11-06-001-1 Поправка: МДС 81-35.2004, прил.1, т.2, п.2 | Щиты и пульты, масса до 50 кг | 1 ШТ. | 1 | 154.24 | [10 empty] | 50 | 50 | 38 | 38
|  | Зарплата |  |  | 45.63 | )*1,35 | 62 |  | 1 | 62 |  |  |  |  | 62
|  | Эксплуатация машин |  |  | 11.11 | )*1,35 | 15 |  | 1 | 15
|  | в т.ч. зарплата машинистов |  |  | 0.54 | )*1,35 | 1 |  | 1 | 1 |  |  |  |  | 1
|  | Материальные ресурсы |  |  | 97.5 |  | 98 |  | 1 | 98
|  | НР от ФОТ | % | 80 |  |  | 50 |  | 80 | 50
|  | СП от ФОТ | % | 60 |  |  | 38 |  | 60 | 38
|  | Затраты труда | чел-ч | 5.15 |  | )*1,35 |  |  |  |  | 6.9525
[6 empty] | 263 |  |  | 263 |  | 6.9525 | 263 | 263 | 6.9525 | [5 empty] | 0 | 263 | 0 | 0
67 | VBW Engineering КП №STARK/14/002р/DK , стр.136 | Установка приточно-вытяжная (комплект из одной приточной и одной вытяжной установки) P1.21V1.30 ST-BS-1 (50) R Базисная стоимость: 286 115,42 = (1 083 748 / 1,18) / 3,21 | компл. | 1 | 286115.42 | *1,042 | 298132 |  | 1 | 298132 | [5 empty] | 0 | 0 | 0 | 0
[6 empty] | 298132 |  |  | 298132 |  | 0 | 298132 | 298132 | 0 | [5 empty] | 0 | 0 | 298132 | 0
68 | VBW Engineering КП №STARK/14/002р/DK , стр.136 | Щиты автоматического управления оборудованием вентиляции A-2-6-2S Базисная стоимость: 164 608,35 = (623 503,5 / 1,18) / 3,21 | компл. | 1 | 164608.35 | *1,042 | 171522 |  | 1 | 171522 | [5 empty] | 0 | 0 | 0 | 0
[6 empty] | 171522 |  |  | 171522 |  | 0 | 171522 | 171522 | 0 | [5 empty] | 0 | 0 | 171522 | 0
69 | 20-06-002-10 Поправка: МДС 81-35.2004, прил.1, т.1, п.3 Поправка: МДС 81-35.2004, п.4.7 Поправка: ТЧ к сб 20 п.1.20.19 | Установка камер приточных типовых с секцией орошения производительностью до 20 тыс.м3/час | 1 КАМЕРА | 2 | 1374.01 | [10 empty] | 3068 | 3068 | 1990 | 1990
|  | Зарплата |  |  | 722.47 | *1,15)*1,05)*1,35 | 2355 |  | 1 | 2355 |  |  |  |  | 2355
|  | Эксплуатация машин |  |  | 276.41 | *1,25)*1,05)*1,35 | 980 |  | 1 | 980
|  | в т.ч. зарплата машинистов |  |  | 11.75 | *1,25)*1,05)*1,35 | 42 |  | 1 | 42 |  |  |  |  | 42
|  | Материальные ресурсы |  |  | 375.13 |  | 750 |  | 1 | 750
|  | НР от ФОТ | % | 128 |  |  | 3068 |  | 128 | 3068
|  | СП от ФОТ | % | 83 |  |  | 1990 |  | 83 | 1990
|  | Затраты труда | чел-ч | 78.7 |  | *1,15)*1,05)*1,35 |  |  |  |  | 256.5817
[6 empty] | 9143 |  |  | 9143 |  | 256.5817 | 9143 | 9143 | 256.5817 | [5 empty] | 9143 | 0 | 0 | 0
70 | м11-06-001-1 Поправка: МДС 81-35.2004, прил.1, т.2, п.2 | Щиты и пульты, масса до 50 кг | 1 ШТ. | 1 | 154.24 | [10 empty] | 50 | 50 | 38 | 38
|  | Зарплата |  |  | 45.63 | )*1,35 | 62 |  | 1 | 62 |  |  |  |  | 62
|  | Эксплуатация машин |  |  | 11.11 | )*1,35 | 15 |  | 1 | 15
|  | в т.ч. зарплата машинистов |  |  | 0.54 | )*1,35 | 1 |  | 1 | 1 |  |  |  |  | 1
|  | Материальные ресурсы |  |  | 97.5 |  | 98 |  | 1 | 98
|  | НР от ФОТ | % | 80 |  |  | 50 |  | 80 | 50
|  | СП от ФОТ | % | 60 |  |  | 38 |  | 60 | 38
|  | Затраты труда | чел-ч | 5.15 |  | )*1,35 |  |  |  |  | 6.9525
[6 empty] | 263 |  |  | 263 |  | 6.9525 | 263 | 263 | 6.9525 | [5 empty] | 0 | 263 | 0 | 0
71 | VBW Engineering КП №STARK/14/002р/DK , стр.136 | Установка приточно-вытяжная (комплект из одной приточной и одной вытяжной установки) P2.1V2.1 ST-BS-4 (50) R Базисная стоимость: 462 933,37 = (1 753 499 / 1,18) / 3,21 | компл. | 1 | 462933.37 | *1,042 | 482377 |  | 1 | 482377 | [5 empty] | 0 | 0 | 0 | 0
[6 empty] | 482377 |  |  | 482377 |  | 0 | 482377 | 482377 | 0 | [5 empty] | 0 | 0 | 482377 | 0
72 | VBW Engineering КП №STARK/14/002р/DK , стр.136 | Щиты автоматического управления оборудованием вентиляции A-2-6-1 Базисная стоимость: 161 077,80 = (610 130,5 / 1,18) / 3,21 | компл. | 1 | 161077.8 | *1,042 | 167843 |  | 1 | 167843 | [5 empty] | 0 | 0 | 0 | 0
[6 empty] | 167843 |  |  | 167843 |  | 0 | 167843 | 167843 | 0 | [5 empty] | 0 | 0 | 167843 | 0
73 | 20-06-002-10 Поправка: МДС 81-35.2004, прил.1, т.1, п.3 Поправка: МДС 81-35.2004, п.4.7 Поправка: ТЧ к сб 20 п.1.20.19 | Установка камер приточных типовых с секцией орошения производительностью до 20 тыс.м3/час | 1 КАМЕРА | 2 | 1374.01 | [10 empty] | 3068 | 3068 | 1990 | 1990
|  | Зарплата |  |  | 722.47 | *1,15)*1,05)*1,35 | 2355 |  | 1 | 2355 |  |  |  |  | 2355
|  | Эксплуатация машин |  |  | 276.41 | *1,25)*1,05)*1,35 | 980 |  | 1 | 980
|  | в т.ч. зарплата машинистов |  |  | 11.75 | *1,25)*1,05)*1,35 | 42 |  | 1 | 42 |  |  |  |  | 42
|  | Материальные ресурсы |  |  | 375.13 |  | 750 |  | 1 | 750
|  | НР от ФОТ | % | 128 |  |  | 3068 |  | 128 | 3068
|  | СП от ФОТ | % | 83 |  |  | 1990 |  | 83 | 1990
|  | Затраты труда | чел-ч | 78.7 |  | *1,15)*1,05)*1,35 |  |  |  |  | 256.5817
[6 empty] | 9143 |  |  | 9143 |  | 256.5817 | 9143 | 9143 | 256.5817 | [5 empty] | 9143 | 0 | 0 | 0
74 | м11-06-001-1 Поправка: МДС 81-35.2004, прил.1, т.2, п.2 | Щиты и пульты, масса до 50 кг | 1 ШТ. | 1 | 154.24 | [10 empty] | 50 | 50 | 38 | 38
|  | Зарплата |  |  | 45.63 | )*1,35 | 62 |  | 1 | 62 |  |  |  |  | 62
|  | Эксплуатация машин |  |  | 11.11 | )*1,35 | 15 |  | 1 | 15
|  | в т.ч. зарплата машинистов |  |  | 0.54 | )*1,35 | 1 |  | 1 | 1 |  |  |  |  | 1
|  | Материальные ресурсы |  |  | 97.5 |  | 98 |  | 1 | 98
|  | НР от ФОТ | % | 80 |  |  | 50 |  | 80 | 50
|  | СП от ФОТ | % | 60 |  |  | 38 |  | 60 | 38
|  | Затраты труда | чел-ч | 5.15 |  | )*1,35 |  |  |  |  | 6.9525
[6 empty] | 263 |  |  | 263 |  | 6.9525 | 263 | 263 | 6.9525 | [5 empty] | 0 | 263 | 0 | 0
75 | VBW Engineering КП №STARK/14/002р/DK , стр.136 | Установка приточно-вытяжная (комплект из одной приточной и одной вытяжной установки) P2.2V2.2 ST-BS-3 (50) R Базисная стоимость: 557 152,83 = (2 110 383,5 / 1,18) / 3,21 | компл. | 1 | 557152.83 | *1,042 | 580553 |  | 1 | 580553 | [5 empty] | 0 | 0 | 0 | 0
[6 empty] | 580553 |  |  | 580553 |  | 0 | 580553 | 580553 | 0 | [5 empty] | 0 | 0 | 580553 | 0
76 | VBW Engineering КП №STARK/14/002р/DK , стр.136 | Щиты автоматического управления оборудованием вентиляции A-2-6-1(Mc) Базисная стоимость: 179 318,60 = (679 223 / 1,18) / 3,21 | компл. | 1 | 179318.6 | *1,042 | 186850 |  | 1 | 186850 | [5 empty] | 0 | 0 | 0 | 0
[6 empty] | 186850 |  |  | 186850 |  | 0 | 186850 | 186850 | 0 | [5 empty] | 0 | 0 | 186850 | 0
77 | 20-06-002-10 Поправка: МДС 81-35.2004, прил.1, т.1, п.3 Поправка: МДС 81-35.2004, п.4.7 Поправка: ТЧ к сб 20 п.1.20.19 | Установка камер приточных типовых с секцией орошения производительностью до 20 тыс.м3/час | 1 КАМЕРА | 2 | 1374.01 | [10 empty] | 3068 | 3068 | 1990 | 1990
|  | Зарплата |  |  | 722.47 | *1,15)*1,05)*1,35 | 2355 |  | 1 | 2355 |  |  |  |  | 2355
|  | Эксплуатация машин |  |  | 276.41 | *1,25)*1,05)*1,35 | 980 |  | 1 | 980
|  | в т.ч. зарплата машинистов |  |  | 11.75 | *1,25)*1,05)*1,35 | 42 |  | 1 | 42 |  |  |  |  | 42
|  | Материальные ресурсы |  |  | 375.13 |  | 750 |  | 1 | 750
|  | НР от ФОТ | % | 128 |  |  | 3068 |  | 128 | 3068
|  | СП от ФОТ | % | 83 |  |  | 1990 |  | 83 | 1990
|  | Затраты труда | чел-ч | 78.7 |  | *1,15)*1,05)*1,35 |  |  |  |  | 256.5817
[6 empty] | 9143 |  |  | 9143 |  | 256.5817 | 9143 | 9143 | 256.5817 | [5 empty] | 9143 | 0 | 0 | 0
78 | м11-06-001-1 Поправка: МДС 81-35.2004, прил.1, т.2, п.2 | Щиты и пульты, масса до 50 кг | 1 ШТ. | 1 | 154.24 | [10 empty] | 50 | 50 | 38 | 38
|  | Зарплата |  |  | 45.63 | )*1,35 | 62 |  | 1 | 62 |  |  |  |  | 62
|  | Эксплуатация машин |  |  | 11.11 | )*1,35 | 15 |  | 1 | 15
|  | в т.ч. зарплата машинистов |  |  | 0.54 | )*1,35 | 1 |  | 1 | 1 |  |  |  |  | 1
|  | Материальные ресурсы |  |  | 97.5 |  | 98 |  | 1 | 98
|  | НР от ФОТ | % | 80 |  |  | 50 |  | 80 | 50
|  | СП от ФОТ | % | 60 |  |  | 38 |  | 60 | 38
|  | Затраты труда | чел-ч | 5.15 |  | )*1,35 |  |  |  |  | 6.9525
[6 empty] | 263 |  |  | 263 |  | 6.9525 | 263 | 263 | 6.9525 | [5 empty] | 0 | 263 | 0 | 0
79 | VBW Engineering КП №STARK/14/002р/DK , стр.136 | Установка приточно-вытяжная (комплект из одной приточной и одной вытяжной установки) P2.3V2.3 ST-BS-1 (50) R Базисная стоимость: 401 885,53 = (1 522 262 / 1,18) / 3,21 | компл. | 1 | 401885.53 | *1,042 | 418765 |  | 1 | 418765 | [5 empty] | 0 | 0 | 0 | 0
[6 empty] | 418765 |  |  | 418765 |  | 0 | 418765 | 418765 | 0 | [5 empty] | 0 | 0 | 418765 | 0
80 | VBW Engineering КП №STARK/14/002р/DK , стр.136 | Щиты автоматического управления оборудованием вентиляции A-2-6-2S(Mc) Базисная стоимость: 177 626,99 = (672 815,5 / 1,18) / 3,21 | компл. | 1 | 177626.99 | *1,042 | 185087 |  | 1 | 185087 | [5 empty] | 0 | 0 | 0 | 0
[6 empty] | 185087 |  |  | 185087 |  | 0 | 185087 | 185087 | 0 | [5 empty] | 0 | 0 | 185087 | 0
81 | 20-06-002-10 Поправка: МДС 81-35.2004, прил.1, т.1, п.3 Поправка: МДС 81-35.2004, п.4.7 Поправка: ТЧ к сб 20 п.1.20.19 | Установка камер приточных типовых с секцией орошения производительностью до 20 тыс.м3/час | 1 КАМЕРА | 2 | 1374.01 | [10 empty] | 3068 | 3068 | 1990 | 1990
|  | Зарплата |  |  | 722.47 | *1,15)*1,05)*1,35 | 2355 |  | 1 | 2355 |  |  |  |  | 2355
|  | Эксплуатация машин |  |  | 276.41 | *1,25)*1,05)*1,35 | 980 |  | 1 | 980
|  | в т.ч. зарплата машинистов |  |  | 11.75 | *1,25)*1,05)*1,35 | 42 |  | 1 | 42 |  |  |  |  | 42
|  | Материальные ресурсы |  |  | 375.13 |  | 750 |  | 1 | 750
|  | НР от ФОТ | % | 128 |  |  | 3068 |  | 128 | 3068
|  | СП от ФОТ | % | 83 |  |  | 1990 |  | 83 | 1990
|  | Затраты труда | чел-ч | 78.7 |  | *1,15)*1,05)*1,35 |  |  |  |  | 256.5817
[6 empty] | 9143 |  |  | 9143 |  | 256.5817 | 9143 | 9143 | 256.5817 | [5 empty] | 9143 | 0 | 0 | 0
82 | м11-06-001-1 Поправка: МДС 81-35.2004, прил.1, т.2, п.2 | Щиты и пульты, масса до 50 кг | 1 ШТ. | 1 | 154.24 | [10 empty] | 50 | 50 | 38 | 38
|  | Зарплата |  |  | 45.63 | )*1,35 | 62 |  | 1 | 62 |  |  |  |  | 62
|  | Эксплуатация машин |  |  | 11.11 | )*1,35 | 15 |  | 1 | 15
|  | в т.ч. зарплата машинистов |  |  | 0.54 | )*1,35 | 1 |  | 1 | 1 |  |  |  |  | 1
|  | Материальные ресурсы |  |  | 97.5 |  | 98 |  | 1 | 98
|  | НР от ФОТ | % | 80 |  |  | 50 |  | 80 | 50
|  | СП от ФОТ | % | 60 |  |  | 38 |  | 60 | 38
|  | Затраты труда | чел-ч | 5.15 |  | )*1,35 |  |  |  |  | 6.9525
[6 empty] | 263 |  |  | 263 |  | 6.9525 | 263 | 263 | 6.9525 | [5 empty] | 0 | 263 | 0 | 0
83 | VBW Engineering КП №STARK/14/002р/DK , стр.136 | Установка приточно-вытяжная (комплект из одной приточной и одной вытяжной установки) P2.4V2.4 ST-BS-3-BIS (50) R Базисная стоимость: 560 756,90 = (2 124 035 / 1,18) / 3,21 | компл. | 1 | 560756.9 | *1,042 | 584309 |  | 1 | 584309 | [5 empty] | 0 | 0 | 0 | 0
[6 empty] | 584309 |  |  | 584309 |  | 0 | 584309 | 584309 | 0 | [5 empty] | 0 | 0 | 584309 | 0
84 | VBW Engineering КП №STARK/14/002р/DK , стр.136 | Щиты автоматического управления оборудованием вентиляции A-2-0-15(Mc) Базисная стоимость: 189 027,40 = (715 998 / 1,18) / 3,21 | компл. | 1 | 189027.4 | *1,042 | 196967 |  | 1 | 196967 | [5 empty] | 0 | 0 | 0 | 0
[6 empty] | 196967 |  |  | 196967 |  | 0 | 196967 | 196967 | 0 | [5 empty] | 0 | 0 | 196967 | 0
85 | 20-06-002-10 Поправка: МДС 81-35.2004, прил.1, т.1, п.3 Поправка: МДС 81-35.2004, п.4.7 Поправка: ТЧ к сб 20 п.1.20.19 | Установка камер приточных типовых с секцией орошения производительностью до 20 тыс.м3/час | 1 КАМЕРА | 2 | 1374.01 | [10 empty] | 3068 | 3068 | 1990 | 1990
|  | Зарплата |  |  | 722.47 | *1,15)*1,05)*1,35 | 2355 |  | 1 | 2355 |  |  |  |  | 2355
|  | Эксплуатация машин |  |  | 276.41 | *1,25)*1,05)*1,35 | 980 |  | 1 | 980
|  | в т.ч. зарплата машинистов |  |  | 11.75 | *1,25)*1,05)*1,35 | 42 |  | 1 | 42 |  |  |  |  | 42
|  | Материальные ресурсы |  |  | 375.13 |  | 750 |  | 1 | 750
|  | НР от ФОТ | % | 128 |  |  | 3068 |  | 128 | 3068
|  | СП от ФОТ | % | 83 |  |  | 1990 |  | 83 | 1990
|  | Затраты труда | чел-ч | 78.7 |  | *1,15)*1,05)*1,35 |  |  |  |  | 256.5817
[6 empty] | 9143 |  |  | 9143 |  | 256.5817 | 9143 | 9143 | 256.5817 | [5 empty] | 9143 | 0 | 0 | 0
86 | м11-06-001-1 Поправка: МДС 81-35.2004, прил.1, т.2, п.2 | Щиты и пульты, масса до 50 кг | 1 ШТ. | 1 | 154.24 | [10 empty] | 50 | 50 | 38 | 38
|  | Зарплата |  |  | 45.63 | )*1,35 | 62 |  | 1 | 62 |  |  |  |  | 62
|  | Эксплуатация машин |  |  | 11.11 | )*1,35 | 15 |  | 1 | 15
|  | в т.ч. зарплата машинистов |  |  | 0.54 | )*1,35 | 1 |  | 1 | 1 |  |  |  |  | 1
|  | Материальные ресурсы |  |  | 97.5 |  | 98 |  | 1 | 98
|  | НР от ФОТ | % | 80 |  |  | 50 |  | 80 | 50
|  | СП от ФОТ | % | 60 |  |  | 38 |  | 60 | 38
|  | Затраты труда | чел-ч | 5.15 |  | )*1,35 |  |  |  |  | 6.9525
[6 empty] | 263 |  |  | 263 |  | 6.9525 | 263 | 263 | 6.9525 | [5 empty] | 0 | 263 | 0 | 0
87 | VBW Engineering КП №STARK/14/002р/DK , стр.136 | Установка приточно-вытяжная (комплект из одной приточной и одной вытяжной установки) P2.5V2.5 ST-BS-3-BIS (50) R Базисная стоимость: 560 756,90 = (2 124 035 / 1,18) / 3,21 | компл. | 1 | 560756.9 | *1,042 | 584309 |  | 1 | 584309 | [5 empty] | 0 | 0 | 0 | 0
[6 empty] | 584309 |  |  | 584309 |  | 0 | 584309 | 584309 | 0 | [5 empty] | 0 | 0 | 584309 | 0
88 | VBW Engineering КП №STARK/14/002р/DK , стр.136 | Щиты автоматического управления оборудованием вентиляции A-2-0-15(Mc) Базисная стоимость: 189 027,40 = (715 998 / 1,18) / 3,21 | компл. | 1 | 189027.4 | *1,042 | 196967 |  | 1 | 196967 | [5 empty] | 0 | 0 | 0 | 0
[6 empty] | 196967 |  |  | 196967 |  | 0 | 196967 | 196967 | 0 | [5 empty] | 0 | 0 | 196967 | 0
89 | 20-06-002-10 Поправка: МДС 81-35.2004, прил.1, т.1, п.3 Поправка: МДС 81-35.2004, п.4.7 Поправка: ТЧ к сб 20 п.1.20.19 | Установка камер приточных типовых с секцией орошения производительностью до 20 тыс.м3/час | 1 КАМЕРА | 2 | 1374.01 | [10 empty] | 3068 | 3068 | 1990 | 1990
|  | Зарплата |  |  | 722.47 | *1,15)*1,05)*1,35 | 2355 |  | 1 | 2355 |  |  |  |  | 2355
|  | Эксплуатация машин |  |  | 276.41 | *1,25)*1,05)*1,35 | 980 |  | 1 | 980
|  | в т.ч. зарплата машинистов |  |  | 11.75 | *1,25)*1,05)*1,35 | 42 |  | 1 | 42 |  |  |  |  | 42
|  | Материальные ресурсы |  |  | 375.13 |  | 750 |  | 1 | 750
|  | НР от ФОТ | % | 128 |  |  | 3068 |  | 128 | 3068
|  | СП от ФОТ | % | 83 |  |  | 1990 |  | 83 | 1990
|  | Затраты труда | чел-ч | 78.7 |  | *1,15)*1,05)*1,35 |  |  |  |  | 256.5817
[6 empty] | 9143 |  |  | 9143 |  | 256.5817 | 9143 | 9143 | 256.5817 | [5 empty] | 9143 | 0 | 0 | 0
90 | м11-06-001-1 Поправка: МДС 81-35.2004, прил.1, т.2, п.2 | Щиты и пульты, масса до 50 кг | 1 ШТ. | 1 | 154.24 | [10 empty] | 50 | 50 | 38 | 38
|  | Зарплата |  |  | 45.63 | )*1,35 | 62 |  | 1 | 62 |  |  |  |  | 62
|  | Эксплуатация машин |  |  | 11.11 | )*1,35 | 15 |  | 1 | 15
|  | в т.ч. зарплата машинистов |  |  | 0.54 | )*1,35 | 1 |  | 1 | 1 |  |  |  |  | 1
|  | Материальные ресурсы |  |  | 97.5 |  | 98 |  | 1 | 98
|  | НР от ФОТ | % | 80 |  |  | 50 |  | 80 | 50
|  | СП от ФОТ | % | 60 |  |  | 38 |  | 60 | 38
|  | Затраты труда | чел-ч | 5.15 |  | )*1,35 |  |  |  |  | 6.9525
[6 empty] | 263 |  |  | 263 |  | 6.9525 | 263 | 263 | 6.9525 | [5 empty] | 0 | 263 | 0 | 0
91 | VBW Engineering КП №STARK/14/002р/DK , стр.136 | Установка приточно-вытяжная (комплект из одной приточной и одной вытяжной установки) P2.6V2.6 ST-BS-2 (50) R Базисная стоимость: 319 949,18 = (1 211 903,5 / 1,18) / 3,21 | компл. | 1 | 319949.18 | *1,042 | 333387 |  | 1 | 333387 | [5 empty] | 0 | 0 | 0 | 0
[6 empty] | 333387 |  |  | 333387 |  | 0 | 333387 | 333387 | 0 | [5 empty] | 0 | 0 | 333387 | 0
92 | VBW Engineering КП №STARK/14/002р/DK , стр.136 | Щиты автоматического управления оборудованием вентиляции A-2-6-1 Базисная стоимость: 155 414,36 = (588 678,5 / 1,18) / 3,21 | компл. | 1 | 155414.36 | *1,042 | 161942 |  | 1 | 161942 | [5 empty] | 0 | 0 | 0 | 0
[6 empty] | 161942 |  |  | 161942 |  | 0 | 161942 | 161942 | 0 | [5 empty] | 0 | 0 | 161942 | 0
93 | 20-03-001-2 Поправка: МДС 81-35.2004, прил.1, т.1, п.3 Поправка: МДС 81-35.2004, п.4.7 Поправка: ТЧ к сб 20 п.1.20.19 | Установка вентиляторов радиальных массой до 0,12 т | 1 вентилятор | 1 | 105.05 | [10 empty] | 161 | 161 | 105 | 105
|  | Зарплата |  |  | 76.77 | *1,15)*1,05)*1,35 | 125 |  | 1 | 125 |  |  |  |  | 125
|  | Эксплуатация машин |  |  | 14.18 | *1,25)*1,05)*1,35 | 25 |  | 1 | 25
|  | в т.ч. зарплата машинистов |  |  | 0.41 | *1,25)*1,05)*1,35 | 1 |  | 1 | 1 |  |  |  |  | 1
|  | Материальные ресурсы |  |  | 14.1 |  | 14 |  | 1 | 14
|  | НР от ФОТ | % | 128 |  |  | 161 |  | 128 | 161
|  | СП от ФОТ | % | 83 |  |  | 105 |  | 83 | 105
|  | Затраты труда | чел-ч | 9 |  | *1,15)*1,05)*1,35 |  |  |  |  | 14.6711
[6 empty] | 430 |  |  | 430 |  | 14.6711 | 430 | 430 | 14.6711 | [5 empty] | 430 | 0 | 0 | 0
94 | Systemair КП-90482 от 04.07.14, стр.125 | Вентиляторы для прямоугольных каналов КТ80-50-4, МО1 Systemair Базисная стоимость: 30 823,61 = (116 753,66 / 1,18) / 3,21 | шт. | 1 | 30823.61 | *1,042 | 32118 |  | 1 | 32118 | [5 empty] | 0 | 0 | 0 | 0
[6 empty] | 32118 |  |  | 32118 |  | 0 | 32118 | 32118 | 0 | [5 empty] | 0 | 0 | 32118 | 0
95 | 20-02-016-8 Поправка: МДС 81-35.2004, прил.1, т.1, п.3 Поправка: МДС 81-35.2004, п.4.7 Поправка: ТЧ к сб 20 п.1.20.19 | Установка глушителей шума вентиляционных установок пластинчатых типа ПП 3-2, ВП 3-2, размер пластин 400х500х1000 мм | 1 пластина | 6 | 22.36 | [10 empty] | 118 | 118 | 76 | 76
|  | Зарплата |  |  | 9.39 | *1,15)*1,05)*1,35 | 92 |  | 1 | 92 |  |  |  |  | 92
|  | Эксплуатация машин |  |  | 4.34 | *1,25)*1,05)*1,35 | 46 |  | 1 | 46
|  | Материальные ресурсы |  |  | 8.63 |  | 52 |  | 1 | 52
|  | НР от ФОТ | % | 128 |  |  | 118 |  | 128 | 118
|  | СП от ФОТ | % | 83 |  |  | 76 |  | 83 | 76
|  | Затраты труда | чел-ч | 1.06 |  | *1,15)*1,05)*1,35 |  |  |  |  | 10.3676
[6 empty] | 384 |  |  | 384 |  | 10.3676 | 384 | 384 | 10.3676 | [5 empty] | 384 | 0 | 0 | 0
96 | ЗАО Арктика Счет №140722076 от 22.07.14г., стр. 127 | Шумоглушитель RSA 600x300 Базисная стоимость: 926,76 = (5 960 / 1,18) / 5,45 | ШТ | 3 | 926.76 | )*1,05 | 2919 |  | 1 | 2919 | [5 empty] | 0 | 0 | 0 | 0
[6 empty] | 2919 |  |  | 2919 |  | 0 | 2919 | 2919 | 0 | [5 empty] | 2919 | 0 | 0 | 0
97 | 20-03-001-1 Поправка: МДС 81-35.2004, прил.1, т.1, п.3 Поправка: МДС 81-35.2004, п.4.7 Поправка: ТЧ к сб 20 п.1.20.19 | Установка вентиляторов радиальных массой до 0,05 т | 1 вентилятор | 27 | 76.56 | [10 empty] | 3151 | 3151 | 2043 | 2043
|  | Зарплата |  |  | 55.79 | *1,15)*1,05)*1,35 | 2455 |  | 1 | 2455 |  |  |  |  | 2455
|  | Эксплуатация машин |  |  | 6.67 | *1,25)*1,05)*1,35 | 319 |  | 1 | 319
|  | в т.ч. зарплата машинистов |  |  | 0.14 | *1,25)*1,05)*1,35 | 7 |  | 1 | 7 |  |  |  |  | 7
|  | Материальные ресурсы |  |  | 14.1 |  | 381 |  | 1 | 381
|  | НР от ФОТ | % | 128 |  |  | 3151 |  | 128 | 3151
|  | СП от ФОТ | % | 83 |  |  | 2043 |  | 83 | 2043
|  | Затраты труда | чел-ч | 6.54 |  | *1,15)*1,05)*1,35 |  |  |  |  | 287.8475
[6 empty] | 8349 |  |  | 8349 |  | 287.8475 | 8349 | 8349 | 287.8475 | [5 empty] | 8349 | 0 | 0 | 0
98 | Systemair КП-90482 от 04.07.14, стр.125 | Вентиляторы для прямоугольных каналов КЕ50-30-4, МО2, МО4, МО6, МО8 Базисная стоимость: 10 279,16 = (38 935,4 / 1,18) / 3,21 | шт. | 4 | 10279.16 | *1,042 | 42844 |  | 1 | 42844 | [5 empty] | 0 | 0 | 0 | 0
[6 empty] | 42844 |  |  | 42844 |  | 0 | 42844 | 42844 | 0 | [5 empty] | 0 | 0 | 42844 | 0
99 | Systemair КП-90482 от 04.07.14, стр.125 | Вентиляторы для прямоугольных каналов КТ40-20-4, М03, М09, М10, М12 Базисная стоимость: 6 852,77 = (25 956,93 / 1,18) / 3,21 | шт. | 4 | 6852.77 | *1,042 | 28562 |  | 1 | 28562 | [5 empty] | 0 | 0 | 0 | 0
[6 empty] | 28562 |  |  | 28562 |  | 0 | 28562 | 28562 | 0 | [5 empty] | 0 | 0 | 28562 | 0
100 | ЗАО Арктика Счет №140722076 от 22.07.14г., стр. 127 | Вентилятор вытяжной СК315С Ostberg Базисная стоимость: 3 293,86 = (12 476,49 / 1,18) / 3,21 | шт. | 1 | 3293.86 | *1,042 | 3432 |  | 1 | 3432 | [5 empty] | 0 | 0 | 0 | 0
[6 empty] | 3432 |  |  | 3432 |  | 0 | 3432 | 3432 | 0 | [5 empty] | 0 | 0 | 3432 | 0
101 | ЗАО Арктика Счет №140722076 от 22.07.14г., стр. 127 | Вентилятор вытяжной СК200B Ostberg Базисная стоимость: 2 286,33 = (8 660,15 / 1,18) / 3,21 | шт. | 1 | 2286.33 | *1,042 | 2382 |  | 1 | 2382 | [5 empty] | 0 | 0 | 0 | 0
[6 empty] | 2382 |  |  | 2382 |  | 0 | 2382 | 2382 | 0 | [5 empty] | 0 | 0 | 2382 | 0
102 | ЗАО Арктика Счет №140722076 от 22.07.14г., стр. 127 | Вентилятор вытяжной СК160С Ostberg Базисная стоимость: 1 808,40 = (6 849,85 / 1,18) / 3,21 | шт. | 1 | 1808.4 | *1,042 | 1884 |  | 1 | 1884 | [5 empty] | 0 | 0 | 0 | 0
[6 empty] | 1884 |  |  | 1884 |  | 0 | 1884 | 1884 | 0 | [5 empty] | 0 | 0 | 1884 | 0
103 | ЗАО Арктика Счет №140722076 от 22.07.14г., стр. 127 | Вентилятор вытяжной СК160С Ostberg Базисная стоимость: 1 808,40 = (6 849,85 / 1,18) / 3,21 | шт. | 1 | 1808.4 | *1,042 | 1884 |  | 1 | 1884 | [5 empty] | 0 | 0 | 0 | 0
[6 empty] | 1884 |  |  | 1884 |  | 0 | 1884 | 1884 | 0 | [5 empty] | 0 | 0 | 1884 | 0
104 | ЗАО Арктика Счет №140722076 от 22.07.14г., стр. 127 | Вентилятор вытяжной СК315С Ostberg Базисная стоимость: 3 293,86 = (12 476,49 / 1,18) / 3,21 | шт. | 1 | 3293.86 | *1,042 | 3432 |  | 1 | 3432 | [5 empty] | 0 | 0 | 0 | 0
[6 empty] | 3432 |  |  | 3432 |  | 0 | 3432 | 3432 | 0 | [5 empty] | 0 | 0 | 3432 | 0
105 | ЗАО Арктика Счет №140722076 от 22.07.14г., стр. 127 | Вентилятор вытяжной СК125С Ostberg Базисная стоимость: 1 459,63 = (5 528,79 / 1,18) / 3,21 | шт. | 1 | 1459.63 | *1,042 | 1521 |  | 1 | 1521 | [5 empty] | 0 | 0 | 0 | 0
[6 empty] | 1521 |  |  | 1521 |  | 0 | 1521 | 1521 | 0 | [5 empty] | 0 | 0 | 1521 | 0
106 | ЗАО Арктика Счет №140722076 от 22.07.14г., стр. 127 | Вентилятор вытяжной СК125С Ostberg Базисная стоимость: 1 459,63 = (5 528,79 / 1,18) / 3,21 | шт. | 1 | 1459.63 | *1,042 | 1521 |  | 1 | 1521 | [5 empty] | 0 | 0 | 0 | 0
[6 empty] | 1521 |  |  | 1521 |  | 0 | 1521 | 1521 | 0 | [5 empty] | 0 | 0 | 1521 | 0
107 | ЗАО Арктика Счет №140722076 от 22.07.14г., стр. 127 | Вентилятор вытяжной СК315С Ostberg Базисная стоимость: 3 293,86 = (12 476,49 / 1,18) / 3,21 | шт. | 1 | 3293.86 | *1,042 | 3432 |  | 1 | 3432 | [5 empty] | 0 | 0 | 0 | 0
[6 empty] | 3432 |  |  | 3432 |  | 0 | 3432 | 3432 | 0 | [5 empty] | 0 | 0 | 3432 | 0
108 | ЗАО Арктика Счет №140722076 от 22.07.14г., стр. 127 | Вентилятор вытяжной ВР300-45-4-2.2 Тепломаш Базисная стоимость: 2 861,16 = (10 837,5 / 1,18) / 3,21 | шт. | 1 | 2861.16 | *1,042 | 2981 |  | 1 | 2981 | [5 empty] | 0 | 0 | 0 | 0
[6 empty] | 2981 |  |  | 2981 |  | 0 | 2981 | 2981 | 0 | [5 empty] | 0 | 0 | 2981 | 0
109 | ЗАО Арктика Счет №140722076 от 22.07.14г., стр. 127 | Вентилятор вытяжной СК315С Ostberg Базисная стоимость: 3 293,86 = (12 476,49 / 1,18) / 3,21 | шт. | 1 | 3293.86 | *1,042 | 3432 |  | 1 | 3432 | [5 empty] | 0 | 0 | 0 | 0
[6 empty] | 3432 |  |  | 3432 |  | 0 | 3432 | 3432 | 0 | [5 empty] | 0 | 0 | 3432 | 0
110 | ЗАО Арктика Счет №140722076 от 22.07.14г., стр. 127 | Вентилятор вытяжной в ВР300-45-4-2.2 Тепломаш Базисная стоимость: 2 861,16 = (10 837,5 / 1,18) / 3,21 | шт. | 1 | 2861.16 | *1,042 | 2981 |  | 1 | 2981 | [5 empty] | 0 | 0 | 0 | 0
[6 empty] | 2981 |  |  | 2981 |  | 0 | 2981 | 2981 | 0 | [5 empty] | 0 | 0 | 2981 | 0
111 | ЗАО Арктика Счет №140722076 от 22.07.14г., стр. 127 | Вентилятор вытяжной СК160С Ostberg Базисная стоимость: 1 808,40 = (6 849,85 / 1,18) / 3,21 | шт. | 1 | 1808.4 | *1,042 | 1884 |  | 1 | 1884 | [5 empty] | 0 | 0 | 0 | 0
[6 empty] | 1884 |  |  | 1884 |  | 0 | 1884 | 1884 | 0 | [5 empty] | 0 | 0 | 1884 | 0
112 | ООО "СП РЕМАК" счет от 25.09.14 | Вентилятор вытяжной RP 50-30/25-4D Remak Базисная стоимость: 6 069,88 = (22 991,5 / 1,18) / 3,21 | шт. | 1 | 6069.88 | *1,042 | 6325 |  | 1 | 6325 | [5 empty] | 0 | 0 | 0 | 0
[6 empty] | 6325 |  |  | 6325 |  | 0 | 6325 | 6325 | 0 | [5 empty] | 0 | 0 | 6325 | 0
113 | ООО "СП РЕМАК" счет от 25.09.14 | Гибкая вставка прямоугольная DV 50-30 Базисная стоимость: 179,37 = (1 153,5 / 1,18) / 5,45 | шт. | 2 | 179.37 | )*1,05 | 377 |  | 1 | 377 | [5 empty] | 0 | 0 | 0 | 0
[6 empty] | 377 |  |  | 377 |  | 0 | 377 | 377 | 0 | [5 empty] | 377 | 0 | 0 | 0
114 | ЗАО Арктика Счет №140722076 от 22.07.14г., стр. 127 | Вентилятор вытяжной СК160С Ostberg Базисная стоимость: 1 808,40 = (6 849,85 / 1,18) / 3,21 | шт. | 1 | 1808.4 | *1,042 | 1884 |  | 1 | 1884 | [5 empty] | 0 | 0 | 0 | 0
[6 empty] | 1884 |  |  | 1884 |  | 0 | 1884 | 1884 | 0 | [5 empty] | 0 | 0 | 1884 | 0
115 | ЗАО Арктика Счет №140722076 от 22.07.14г., стр. 127 | Вентилятор вытяжной СК125С Ostberg Базисная стоимость: 1 459,63 = (5 528,79 / 1,18) / 3,21 | шт. | 1 | 1459.63 | *1,042 | 1521 |  | 1 | 1521 | [5 empty] | 0 | 0 | 0 | 0
[6 empty] | 1521 |  |  | 1521 |  | 0 | 1521 | 1521 | 0 | [5 empty] | 0 | 0 | 1521 | 0
116 | ЗАО Арктика Счет №140722076 от 22.07.14г., стр. 127 | Вентилятор вытяжной СК125С Ostberg Базисная стоимость: 1 459,63 = (5 528,79 / 1,18) / 3,21 | шт. | 1 | 1459.63 | *1,042 | 1521 |  | 1 | 1521 | [5 empty] | 0 | 0 | 0 | 0
[6 empty] | 1521 |  |  | 1521 |  | 0 | 1521 | 1521 | 0 | [5 empty] | 0 | 0 | 1521 | 0
117 | ЗАО Арктика Счет №140722076 от 22.07.14г., стр. 127 | Вентилятор вытяжной СК125С Ostberg Базисная стоимость: 1 459,63 = (5 528,79 / 1,18) / 3,21 | шт. | 1 | 1459.63 | *1,042 | 1521 |  | 1 | 1521 | [5 empty] | 0 | 0 | 0 | 0
[6 empty] | 1521 |  |  | 1521 |  | 0 | 1521 | 1521 | 0 | [5 empty] | 0 | 0 | 1521 | 0
118 | ЗАО Арктика Счет №140722076 от 22.07.14г., стр. 127 | Вентилятор вытяжной СК125С Ostberg Базисная стоимость: 1 459,63 = (5 528,79 / 1,18) / 3,21 | шт. | 1 | 1459.63 | *1,042 | 1521 |  | 1 | 1521 | [5 empty] | 0 | 0 | 0 | 0
[6 empty] | 1521 |  |  | 1521 |  | 0 | 1521 | 1521 | 0 | [5 empty] | 0 | 0 | 1521 | 0
119 | ЗАО Арктика Счет №140722076 от 22.07.14г., стр. 127 | Вентилятор вытяжной СК200B Ostberg Базисная стоимость: 2 286,33 = (8 660,15 / 1,18) / 3,21 | шт. | 4 | 2286.33 | *1,042 | 9529 |  | 1 | 9529 | [5 empty] | 0 | 0 | 0 | 0
[6 empty] | 9529 |  |  | 9529 |  | 0 | 9529 | 9529 | 0 | [5 empty] | 0 | 0 | 9529 | 0
120 | м08-03-481-20 Поправка: МДС 81-35.2004, прил.1, т.2, п.2 | Подготовка электрической машины переменного тока с короткозамкнутым ротором, со щитовыми подшипниками, поступающей в собранном виде, к испытанию, сдаче под наладку и пуску, присоединение к электрической сети, масса до 0,15 т (ревизия, сушка и присоединение эл. двигателя вентилятора к сети. Тех. часть "20, п. 1.20.11) | 1 ШТ. | 28 | 32.87 | [10 empty] | 431 | 431 | 295 | 295
|  | Зарплата |  |  | 12 | )*1,35 | 454 |  | 1 | 454 |  |  |  |  | 454
|  | Эксплуатация машин |  |  | 0.85 | )*1,35 | 32 |  | 1 | 32
|  | Материальные ресурсы |  |  | 20.02 |  | 561 |  | 1 | 561
|  | НР от ФОТ | % | 95 |  |  | 431 |  | 95 | 431
|  | СП от ФОТ | % | 65 |  |  | 295 |  | 65 | 295
|  | Затраты труда | чел-ч | 1.21 |  | )*1,35 |  |  |  |  | 45.738
[6 empty] | 1773 |  |  | 1773 |  | 45.738 | 1773 | 1773 | 45.738 | [5 empty] | 0 | 1773 | 0 | 0
121 | 20-02-014-1 Поправка: МДС 81-35.2004, прил.1, т.1, п.3 Поправка: МДС 81-35.2004, п.4.7 Поправка: ТЧ к сб 20 п.1.20.19 | Установка шумоглушителей вентиляционных трубчатых круглого сечения типа ГТК 1-1, диаметр обечайки 125 мм | 1 ШТ. | 12 | 16.3 | [10 empty] | 242 | 242 | 157 | 157
|  | Зарплата |  |  | 9.66 | *1,15)*1,05)*1,35 | 189 |  | 1 | 189 |  |  |  |  | 189
|  | Эксплуатация машин |  |  | 1.71 | *1,25)*1,05)*1,35 | 36 |  | 1 | 36
|  | Материальные ресурсы |  |  | 4.93 |  | 59 |  | 1 | 59
|  | НР от ФОТ | % | 128 |  |  | 242 |  | 128 | 242
|  | СП от ФОТ | % | 83 |  |  | 157 |  | 83 | 157
|  | Затраты труда | чел-ч | 1.09 |  | *1,15)*1,05)*1,35 |  |  |  |  | 21.322
[6 empty] | 683 |  |  | 683 |  | 21.322 | 683 | 683 | 21.322 | [5 empty] | 683 | 0 | 0 | 0
122 | ЗАО Арктика Счет №140722076 от 22.07.14г., стр. 127 | Шумоглушитель CSA-125/600 Базисная стоимость: 219,25 = (1 410 / 1,18) / 5,45 | ШТ | 12 | 219.25 | )*1,05 | 2763 |  | 1 | 2763 | [5 empty] | 0 | 0 | 0 | 0
[6 empty] | 2763 |  |  | 2763 |  | 0 | 2763 | 2763 | 0 | [5 empty] | 2763 | 0 | 0 | 0
123 | 20-02-014-2 Поправка: МДС 81-35.2004, прил.1, т.1, п.3 Поправка: МДС 81-35.2004, п.4.7 Поправка: ТЧ к сб 20 п.1.20.19 | Установка шумоглушителей вентиляционных трубчатых круглого сечения типа ГТК 1-2, диаметр обечайки 200 мм | 1 ШТ. | 18 | 16.3 | [10 empty] | 364 | 364 | 236 | 236
|  | Зарплата |  |  | 9.66 | *1,15)*1,05)*1,35 | 284 |  | 1 | 284 |  |  |  |  | 284
|  | Эксплуатация машин |  |  | 1.71 | *1,25)*1,05)*1,35 | 55 |  | 1 | 55
|  | Материальные ресурсы |  |  | 4.93 |  | 89 |  | 1 | 89
|  | НР от ФОТ | % | 128 |  |  | 364 |  | 128 | 364
|  | СП от ФОТ | % | 83 |  |  | 236 |  | 83 | 236
|  | Затраты труда | чел-ч | 1.09 |  | *1,15)*1,05)*1,35 |  |  |  |  | 31.9831
[6 empty] | 1028 |  |  | 1028 |  | 31.9831 | 1028 | 1028 | 31.9831 | [5 empty] | 1028 | 0 | 0 | 0
124 | ЗАО Арктика Счет №140722076 от 22.07.14г., стр. 127 | Шумоглушитель CSA-160/600 Базисная стоимость: 277,56 = (1 785 / 1,18) / 5,45 | ШТ | 8 | 277.56 | )*1,05 | 2332 |  | 1 | 2332 | [5 empty] | 0 | 0 | 0 | 0
[6 empty] | 2332 |  |  | 2332 |  | 0 | 2332 | 2332 | 0 | [5 empty] | 2332 | 0 | 0 | 0
125 | ЗАО Арктика Счет №140722076 от 22.07.14г., стр. 127 | Шумоглушитель CSA-200/600 Базисная стоимость: 328,10 = (2 110 / 1,18) / 5,45 | ШТ | 10 | 328.1 | )*1,05 | 3445 |  | 1 | 3445 | [5 empty] | 0 | 0 | 0 | 0
[6 empty] | 3445 |  |  | 3445 |  | 0 | 3445 | 3445 | 0 | [5 empty] | 3445 | 0 | 0 | 0
126 | 20-02-014-4 Поправка: МДС 81-35.2004, прил.1, т.1, п.3 Поправка: МДС 81-35.2004, п.4.7 Поправка: ТЧ к сб 20 п.1.20.19 | Установка шумоглушителей вентиляционных трубчатых круглого сечения типа ГТК 1-4, диаметр обечайки 315 мм | 1 ШТ. | 8 | 23.06 | [10 empty] | 228 | 228 | 148 | 148
|  | Зарплата |  |  | 13.64 | *1,15)*1,05)*1,35 | 178 |  | 1 | 178 |  |  |  |  | 178
|  | Эксплуатация машин |  |  | 2.09 | *1,25)*1,05)*1,35 | 30 |  | 1 | 30
|  | Материальные ресурсы |  |  | 7.33 |  | 59 |  | 1 | 59
|  | НР от ФОТ | % | 128 |  |  | 228 |  | 128 | 228
|  | СП от ФОТ | % | 83 |  |  | 148 |  | 83 | 148
|  | Затраты труда | чел-ч | 1.54 |  | *1,15)*1,05)*1,35 |  |  |  |  | 20.0831
[6 empty] | 643 |  |  | 643 |  | 20.0831 | 643 | 643 | 20.0831 | [5 empty] | 643 | 0 | 0 | 0
127 | ЗАО Арктика Счет №140722076 от 22.07.14г., стр. 127 | Шумоглушитель CSA-315/600 Базисная стоимость: 585,45 = (3 765 / 1,18) / 5,45 | ШТ | 8 | 585.45 | )*1,05 | 4918 |  | 1 | 4918 | [5 empty] | 0 | 0 | 0 | 0
[6 empty] | 4918 |  |  | 4918 |  | 0 | 4918 | 4918 | 0 | [5 empty] | 4918 | 0 | 0 | 0
128 | 20-02-016-6 Поправка: МДС 81-35.2004, прил.1, т.1, п.3 Поправка: МДС 81-35.2004, п.4.7 Поправка: ТЧ к сб 20 п.1.20.19 | Установка глушителей шума вентиляционных установок пластинчатых типа ПП 2-3, ВП 2-3, размер пластин 200х1000х1000 мм | 1 пластина | 40 | 15.86 | [10 empty] | 687 | 687 | 446 | 446
Объем: 40=4*2+2*16
|  | Зарплата |  |  | 8.24 | *1,15)*1,05)*1,35 | 537 |  | 1 | 537 |  |  |  |  | 537
|  | Эксплуатация машин |  |  | 2.5 | *1,25)*1,05)*1,35 | 177 |  | 1 | 177
|  | Материальные ресурсы |  |  | 5.12 |  | 205 |  | 1 | 205
|  | НР от ФОТ | % | 128 |  |  | 687 |  | 128 | 687
|  | СП от ФОТ | % | 83 |  |  | 446 |  | 83 | 446
|  | Затраты труда | чел-ч | 0.93 |  | *1,15)*1,05)*1,35 |  |  |  |  | 60.6406
[6 empty] | 2052 |  |  | 2052 |  | 60.6406 | 2052 | 2052 | 60.6406 | [5 empty] | 2052 | 0 | 0 | 0
129 | ООО "СП РЕМАК" счет от 25.09.14 | Шумоглушитель TKU 50-30 Базисная стоимость: 1 031,57 = (6 634 / 1,18) / 5,45 | ШТ | 2 | 1031.57 | )*1,05 | 2166 |  | 1 | 2166 | [5 empty] | 0 | 0 | 0 | 0
[6 empty] | 2166 |  |  | 2166 |  | 0 | 2166 | 2166 | 0 | [5 empty] | 2166 | 0 | 0 | 0
130 | ЗАО Арктика Счет №140722076 от 22.07.14г., стр. 127 | Шумоглушитель RSA 400x200 Базисная стоимость: 580,78 = (3 735 / 1,18) / 5,45 | ШТ | 16 | 580.78 | )*1,05 | 9757 |  | 1 | 9757 | [5 empty] | 0 | 0 | 0 | 0
[6 empty] | 9757 |  |  | 9757 |  | 0 | 9757 | 9757 | 0 | [5 empty] | 9757 | 0 | 0 | 0
131 | м08-01-081-1 Поправка: МДС 81-35.2004, прил.1, т.2, п.2 | Аппарат (кнопка, ключ управления, замок электромагнитной блокировки, звуковой сигнал, сигнальная лампа) управления и сигнализации, количество подключаемых концов до 2 | 1 ШТ. | 2 | 20.5 | [10 empty] | 29 | 29 | 20 | 20
|  | Зарплата |  |  | 10.87 | )*1,35 | 29 |  | 1 | 29 |  |  |  |  | 29
|  | Эксплуатация машин |  |  | 8.87 | )*1,35 | 24 |  | 1 | 24
|  | в т.ч. зарплата машинистов |  |  | 0.54 | )*1,35 | 1 |  | 1 | 1 |  |  |  |  | 1
|  | Материальные ресурсы |  |  | 0.76 |  | 2 |  | 1 | 2
|  | НР от ФОТ | % | 95 |  |  | 29 |  | 95 | 29
|  | СП от ФОТ | % | 65 |  |  | 20 |  | 65 | 20
|  | Затраты труда | чел-ч | 1.13 |  | )*1,35 |  |  |  |  | 3.051
[6 empty] | 104 |  |  | 104 |  | 3.051 | 104 | 104 | 3.051 | [5 empty] | 0 | 104 | 0 | 0
132 | ООО "СП РЕМАК" счет от 25.09.14 | Регулятор оборотов вентилятора TRN 2D(50-30/25) Базисная стоимость: 4 057,50 = (15 369 / 1,18) / 3,21 | шт. | 1 | 4057.5 | *1,042 | 4228 |  | 1 | 4228 | [5 empty] | 0 | 0 | 0 | 0
[6 empty] | 4228 |  |  | 4228 |  | 0 | 4228 | 4228 | 0 | [5 empty] | 0 | 0 | 4228 | 0
133 | ООО "СП РЕМАК" счет от 25.09.14 | Дистанционное устройство управления ORe5 Базисная стоимость: 730,45 = (4 697,5 / 1,18) / 5,45 | шт. | 1 | 730.45 | )*1,05 | 767 |  | 1 | 767 | [5 empty] | 0 | 0 | 0 | 0
[6 empty] | 767 |  |  | 767 |  | 0 | 767 | 767 | 0 | [5 empty] | 767 | 0 | 0 | 0
134 | 20-03-001-1 Поправка: МДС 81-35.2004, прил.1, т.1, п.3 Поправка: МДС 81-35.2004, п.4.7 Поправка: ТЧ к сб 20 п.1.20.19 | Установка вентиляторов радиальных массой до 0,05 т | 1 вентилятор | 1 | 76.56 | [10 empty] | 116 | 116 | 76 | 76
|  | Зарплата |  |  | 55.79 | *1,15)*1,05)*1,35 | 91 |  | 1 | 91 |  |  |  |  | 91
|  | Эксплуатация машин |  |  | 6.67 | *1,25)*1,05)*1,35 | 12 |  | 1 | 12
|  | Материальные ресурсы |  |  | 14.1 |  | 14 |  | 1 | 14
|  | НР от ФОТ | % | 128 |  |  | 116 |  | 128 | 116
|  | СП от ФОТ | % | 83 |  |  | 76 |  | 83 | 76
|  | Затраты труда | чел-ч | 6.54 |  | *1,15)*1,05)*1,35 |  |  |  |  | 10.661
[6 empty] | 309 |  |  | 309 |  | 10.661 | 309 | 309 | 10.661 | [5 empty] | 309 | 0 | 0 | 0
135 | ООО "СП РЕМАК" счет от 25.09.14 | Вентилятор вытяжной RP 60-30/28-4D Remak Базисная стоимость: 7 636,23 = (28 924,5 / 1,18) / 3,21 | шт. | 1 | 7636.23 | *1,042 | 7957 |  | 1 | 7957 | [5 empty] | 0 | 0 | 0 | 0
[6 empty] | 7957 |  |  | 7957 |  | 0 | 7957 | 7957 | 0 | [5 empty] | 0 | 0 | 7957 | 0
136 | ООО "СП РЕМАК" счет от 25.09.14 | Гибкая вставка прямоугольная DV 60-30 Базисная стоимость: 185,82 = (1 195 / 1,18) / 5,45 | шт. | 2 | 185.82 | )*1,05 | 390 |  | 1 | 390 | [5 empty] | 0 | 0 | 0 | 0
[6 empty] | 390 |  |  | 390 |  | 0 | 390 | 390 | 0 | [5 empty] | 390 | 0 | 0 | 0
137 | м08-03-481-20 Поправка: МДС 81-35.2004, прил.1, т.2, п.2 | Подготовка электрической машины переменного тока с короткозамкнутым ротором, со щитовыми подшипниками, поступающей в собранном виде, к испытанию, сдаче под наладку и пуску, присоединение к электрической сети, масса до 0,15 т (ревизия, сушка и присоединение эл. двигателя вентилятора к сети. Тех. часть "20, п. 1.20.11) | 1 ШТ. | 1 | 32.87 | [10 empty] | 15 | 15 | 10 | 10
|  | Зарплата |  |  | 12 | )*1,35 | 16 |  | 1 | 16 |  |  |  |  | 16
|  | Эксплуатация машин |  |  | 0.85 | )*1,35 | 1 |  | 1 | 1
|  | Материальные ресурсы |  |  | 20.02 |  | 20 |  | 1 | 20
|  | НР от ФОТ | % | 95 |  |  | 15 |  | 95 | 15
|  | СП от ФОТ | % | 65 |  |  | 10 |  | 65 | 10
|  | Затраты труда | чел-ч | 1.21 |  | )*1,35 |  |  |  |  | 1.6335
[6 empty] | 62 |  |  | 62 |  | 1.6335 | 62 | 62 | 1.6335 | [5 empty] | 0 | 62 | 0 | 0
138 | 20-02-016-6 Поправка: МДС 81-35.2004, прил.1, т.1, п.3 Поправка: МДС 81-35.2004, п.4.7 Поправка: ТЧ к сб 20 п.1.20.19 | Установка глушителей шума вентиляционных установок пластинчатых типа ПП 2-3, ВП 2-3, размер пластин 200х1000х1000 мм | 1 пластина | 8 | 15.86 | [10 empty] | 137 | 137 | 89 | 89
|  | Зарплата |  |  | 8.24 | *1,15)*1,05)*1,35 | 107 |  | 1 | 107 |  |  |  |  | 107
|  | Эксплуатация машин |  |  | 2.5 | *1,25)*1,05)*1,35 | 35 |  | 1 | 35
|  | Материальные ресурсы |  |  | 5.12 |  | 41 |  | 1 | 41
|  | НР от ФОТ | % | 128 |  |  | 137 |  | 128 | 137
|  | СП от ФОТ | % | 83 |  |  | 89 |  | 83 | 89
|  | Затраты труда | чел-ч | 0.93 |  | *1,15)*1,05)*1,35 |  |  |  |  | 12.1281
[6 empty] | 409 |  |  | 409 |  | 12.1281 | 409 | 409 | 12.1281 | [5 empty] | 409 | 0 | 0 | 0
139 | ООО "СП РЕМАК" счет от 25.09.14 | Шумоглушитель TKU 60-30 Базисная стоимость: 1 044,32 = (6 716 / 1,18) / 5,45 | шт. | 2 | 1044.32 | )*1,05 | 2193 |  | 1 | 2193 | [5 empty] | 0 | 0 | 0 | 0
[6 empty] | 2193 |  |  | 2193 |  | 0 | 2193 | 2193 | 0 | [5 empty] | 2193 | 0 | 0 | 0
140 | м08-01-081-1 Поправка: МДС 81-35.2004, прил.1, т.2, п.2 | Аппарат (кнопка, ключ управления, замок электромагнитной блокировки, звуковой сигнал, сигнальная лампа) управления и сигнализации, количество подключаемых концов до 2 | 1 ШТ. | 2 | 20.5 | [10 empty] | 29 | 29 | 20 | 20
|  | Зарплата |  |  | 10.87 | )*1,35 | 29 |  | 1 | 29 |  |  |  |  | 29
|  | Эксплуатация машин |  |  | 8.87 | )*1,35 | 24 |  | 1 | 24
|  | в т.ч. зарплата машинистов |  |  | 0.54 | )*1,35 | 1 |  | 1 | 1 |  |  |  |  | 1
|  | Материальные ресурсы |  |  | 0.76 |  | 2 |  | 1 | 2
|  | НР от ФОТ | % | 95 |  |  | 29 |  | 95 | 29
|  | СП от ФОТ | % | 65 |  |  | 20 |  | 65 | 20
|  | Затраты труда | чел-ч | 1.13 |  | )*1,35 |  |  |  |  | 3.051
[6 empty] | 104 |  |  | 104 |  | 3.051 | 104 | 104 | 3.051 | [5 empty] | 0 | 104 | 0 | 0
141 | ООО "СП РЕМАК" счет от 25.09.14 | Регулятор оборотов вентилятора TRN 4D(60-30/28) Базисная стоимость: 5 253,97 = (19 901 / 1,18) / 3,21 | шт. | 1 | 5253.97 | *1,042 | 5475 |  | 1 | 5475 | [5 empty] | 0 | 0 | 0 | 0
[6 empty] | 5475 |  |  | 5475 |  | 0 | 5475 | 5475 | 0 | [5 empty] | 0 | 0 | 5475 | 0
142 | ООО "СП РЕМАК" счет от 25.09.14 | Дистанционное устройство управления ORe5 Базисная стоимость: 730,37 = (4 697 / 1,18) / 5,45 | шт. | 1 | 730.37 | )*1,05 | 767 |  | 1 | 767 | [5 empty] | 0 | 0 | 0 | 0
[6 empty] | 767 |  |  | 767 |  | 0 | 767 | 767 | 0 | [5 empty] | 767 | 0 | 0 | 0
143 | 20-03-001-1 Поправка: МДС 81-35.2004, прил.1, т.1, п.3 Поправка: МДС 81-35.2004, п.4.7 Поправка: ТЧ к сб 20 п.1.20.19 | Установка вентиляторов радиальных массой до 0,05 т | 1 вентилятор | 3 | 76.56 | [10 empty] | 351 | 351 | 227 | 227
|  | Зарплата |  |  | 55.79 | *1,15)*1,05)*1,35 | 273 |  | 1 | 273 |  |  |  |  | 273
|  | Эксплуатация машин |  |  | 6.67 | *1,25)*1,05)*1,35 | 35 |  | 1 | 35
|  | в т.ч. зарплата машинистов |  |  | 0.14 | *1,25)*1,05)*1,35 | 1 |  | 1 | 1 |  |  |  |  | 1
|  | Материальные ресурсы |  |  | 14.1 |  | 42 |  | 1 | 42
|  | НР от ФОТ | % | 128 |  |  | 351 |  | 128 | 351
|  | СП от ФОТ | % | 83 |  |  | 227 |  | 83 | 227
|  | Затраты труда | чел-ч | 6.54 |  | *1,15)*1,05)*1,35 |  |  |  |  | 31.9831
[6 empty] | 928 |  |  | 928 |  | 31.9831 | 928 | 928 | 31.9831 | [5 empty] | 928 | 0 | 0 | 0
144 | ООО "СП РЕМАК" счет от 25.09.14 | Вентилятор вытяжной RP 50-30/25-4D Remak Базисная стоимость: 6 069,88 = (22 991,5 / 1,18) / 3,21 | шт. | 1 | 6069.88 | *1,042 | 6325 |  | 1 | 6325 | [5 empty] | 0 | 0 | 0 | 0
[6 empty] | 6325 |  |  | 6325 |  | 0 | 6325 | 6325 | 0 | [5 empty] | 0 | 0 | 6325 | 0
145 | ООО "СП РЕМАК" счет от 25.09.14 | Гибкая вставка прямоугольная DV 50-30 Базисная стоимость: 179,37 = (1 153,5 / 1,18) / 5,45 | шт. | 2 | 179.37 | )*1,05 | 377 |  | 1 | 377 | [5 empty] | 0 | 0 | 0 | 0
[6 empty] | 377 |  |  | 377 |  | 0 | 377 | 377 | 0 | [5 empty] | 377 | 0 | 0 | 0
146 | ООО "СП РЕМАК" счет от 25.09.14 | Вентилятор вытяжной RP 60-30/28-4D Remak Базисная стоимость: 7 636,23 = (28 924,5 / 1,18) / 3,21 | шт. | 1 | 7636.23 | *1,042 | 7957 |  | 1 | 7957 | [5 empty] | 0 | 0 | 0 | 0
[6 empty] | 7957 |  |  | 7957 |  | 0 | 7957 | 7957 | 0 | [5 empty] | 0 | 0 | 7957 | 0
147 | ООО "СП РЕМАК" счет от 25.09.14 | Гибкая вставка прямоугольная DV 60-30 Базисная стоимость: 185,82 = (1 195 / 1,18) / 5,45 | шт. | 2 | 185.82 | )*1,05 | 390 |  | 1 | 390 | [5 empty] | 0 | 0 | 0 | 0
[6 empty] | 390 |  |  | 390 |  | 0 | 390 | 390 | 0 | [5 empty] | 390 | 0 | 0 | 0
148 | ЗАО Арктика Счет №140722076 от 22.07.14г., стр. 127 | Вентилятор вытяжной CK160C Ostberg Базисная стоимость: 1 808,40 = (6 849,85 / 1,18) / 3,21 | шт. | 1 | 1808.4 | *1,042 | 1884 |  | 1 | 1884 | [5 empty] | 0 | 0 | 0 | 0
[6 empty] | 1884 |  |  | 1884 |  | 0 | 1884 | 1884 | 0 | [5 empty] | 0 | 0 | 1884 | 0
149 | м08-03-481-20 Поправка: МДС 81-35.2004, прил.1, т.2, п.2 | Подготовка электрической машины переменного тока с короткозамкнутым ротором, со щитовыми подшипниками, поступающей в собранном виде, к испытанию, сдаче под наладку и пуску, присоединение к электрической сети, масса до 0,15 т (ревизия, сушка и присоединение эл. двигателя вентилятора к сети. Тех. часть "20, п. 1.20.11) | 1 ШТ. | 3 | 32.87 | [10 empty] | 47 | 47 | 32 | 32
|  | Зарплата |  |  | 12 | )*1,35 | 49 |  | 1 | 49 |  |  |  |  | 49
|  | Эксплуатация машин |  |  | 0.85 | )*1,35 | 3 |  | 1 | 3
|  | Материальные ресурсы |  |  | 20.02 |  | 60 |  | 1 | 60
|  | НР от ФОТ | % | 95 |  |  | 47 |  | 95 | 47
|  | СП от ФОТ | % | 65 |  |  | 32 |  | 65 | 32
|  | Затраты труда | чел-ч | 1.21 |  | )*1,35 |  |  |  |  | 4.9005
[6 empty] | 191 |  |  | 191 |  | 4.9005 | 191 | 191 | 4.9005 | [5 empty] | 0 | 191 | 0 | 0
150 | 20-02-014-2 Поправка: МДС 81-35.2004, прил.1, т.1, п.3 Поправка: МДС 81-35.2004, п.4.7 Поправка: ТЧ к сб 20 п.1.20.19 | Установка шумоглушителей вентиляционных трубчатых круглого сечения типа ГТК 1-2, диаметр обечайки 200 мм | 1 ШТ. | 2 | 16.3 | [10 empty] | 41 | 41 | 27 | 27
|  | Зарплата |  |  | 9.66 | *1,15)*1,05)*1,35 | 32 |  | 1 | 32 |  |  |  |  | 32
|  | Эксплуатация машин |  |  | 1.71 | *1,25)*1,05)*1,35 | 6 |  | 1 | 6
|  | Материальные ресурсы |  |  | 4.93 |  | 10 |  | 1 | 10
|  | НР от ФОТ | % | 128 |  |  | 41 |  | 128 | 41
|  | СП от ФОТ | % | 83 |  |  | 27 |  | 83 | 27
|  | Затраты труда | чел-ч | 1.09 |  | *1,15)*1,05)*1,35 |  |  |  |  | 3.5537
[6 empty] | 116 |  |  | 116 |  | 3.5537 | 116 | 116 | 3.5537 | [5 empty] | 116 | 0 | 0 | 0
151 | ЗАО Арктика Счет №140722076 от 22.07.14г., стр. 127 | Шумоглушитель CSA-160/600 Базисная стоимость: 277,56 = (1 785 / 1,18) / 5,45 | ШТ | 2 | 277.56 | )*1,05 | 583 |  | 1 | 583 | [5 empty] | 0 | 0 | 0 | 0
[6 empty] | 583 |  |  | 583 |  | 0 | 583 | 583 | 0 | [5 empty] | 583 | 0 | 0 | 0
152 | 20-02-016-6 Поправка: МДС 81-35.2004, прил.1, т.1, п.3 Поправка: МДС 81-35.2004, п.4.7 Поправка: ТЧ к сб 20 п.1.20.19 | Установка глушителей шума вентиляционных установок пластинчатых типа ПП 2-3, ВП 2-3, размер пластин 200х1000х1000 мм | 1 пластина | 16 | 15.86 | [10 empty] | 275 | 275 | 178 | 178
Объем: 16=4*4
|  | Зарплата |  |  | 8.24 | *1,15)*1,05)*1,35 | 215 |  | 1 | 215 |  |  |  |  | 215
|  | Эксплуатация машин |  |  | 2.5 | *1,25)*1,05)*1,35 | 71 |  | 1 | 71
|  | Материальные ресурсы |  |  | 5.12 |  | 82 |  | 1 | 82
|  | НР от ФОТ | % | 128 |  |  | 275 |  | 128 | 275
|  | СП от ФОТ | % | 83 |  |  | 178 |  | 83 | 178
|  | Затраты труда | чел-ч | 0.93 |  | *1,15)*1,05)*1,35 |  |  |  |  | 24.2563
[6 empty] | 821 |  |  | 821 |  | 24.2563 | 821 | 821 | 24.2563 | [5 empty] | 821 | 0 | 0 | 0
153 | ООО "СП РЕМАК" счет от 25.09.14 | Шумоглушитель TKU 50-30 Базисная стоимость: 1 031,57 = (6 634 / 1,18) / 5,45 | ШТ | 2 | 1031.57 | )*1,05 | 2166 |  | 1 | 2166 | [5 empty] | 0 | 0 | 0 | 0
[6 empty] | 2166 |  |  | 2166 |  | 0 | 2166 | 2166 | 0 | [5 empty] | 2166 | 0 | 0 | 0
154 | ООО "СП РЕМАК" счет от 25.09.14 | Шумоглушитель TKU 60-30 Базисная стоимость: 185,82 = (1 195 / 1,18) / 5,45 | ШТ | 2 | 185.82 | )*1,05 | 390 |  | 1 | 390 | [5 empty] | 0 | 0 | 0 | 0
[6 empty] | 390 |  |  | 390 |  | 0 | 390 | 390 | 0 | [5 empty] | 390 | 0 | 0 | 0
155 | м08-01-081-1 Поправка: МДС 81-35.2004, прил.1, т.2, п.2 | Аппарат (кнопка, ключ управления, замок электромагнитной блокировки, звуковой сигнал, сигнальная лампа) управления и сигнализации, количество подключаемых концов до 2 | 1 ШТ. | 2 | 20.5 | [10 empty] | 29 | 29 | 20 | 20
|  | Зарплата |  |  | 10.87 | )*1,35 | 29 |  | 1 | 29 |  |  |  |  | 29
|  | Эксплуатация машин |  |  | 8.87 | )*1,35 | 24 |  | 1 | 24
|  | в т.ч. зарплата машинистов |  |  | 0.54 | )*1,35 | 1 |  | 1 | 1 |  |  |  |  | 1
|  | Материальные ресурсы |  |  | 0.76 |  | 2 |  | 1 | 2
|  | НР от ФОТ | % | 95 |  |  | 29 |  | 95 | 29
|  | СП от ФОТ | % | 65 |  |  | 20 |  | 65 | 20
|  | Затраты труда | чел-ч | 1.13 |  | )*1,35 |  |  |  |  | 3.051
[6 empty] | 104 |  |  | 104 |  | 3.051 | 104 | 104 | 3.051 | [5 empty] | 0 | 104 | 0 | 0
156 | ООО "СП РЕМАК" счет от 25.09.14 | Регулятор оборотов вентилятора TRN 2D(50-30/25) Базисная стоимость: 4 057,50 = (15 369 / 1,18) / 3,21 | шт. | 1 | 4057.5 | *1,042 | 4228 |  | 1 | 4228 | [5 empty] | 0 | 0 | 0 | 0
[6 empty] | 4228 |  |  | 4228 |  | 0 | 4228 | 4228 | 0 | [5 empty] | 0 | 0 | 4228 | 0
157 | ООО "СП РЕМАК" счет от 25.09.14 | Дистанционное устройство управления ORe5 Базисная стоимость: 730,45 = (4 697,5 / 1,18) / 5,45 | шт. | 1 | 730.45 | )*1,05 | 767 |  | 1 | 767 | [5 empty] | 0 | 0 | 0 | 0
[6 empty] | 767 |  |  | 767 |  | 0 | 767 | 767 | 0 | [5 empty] | 767 | 0 | 0 | 0
158 | 20-02-004-15 Поправка: МДС 81-35.2004, прил.1, т.1, п.3 Поправка: МДС 81-35.2004, п.4.7 Поправка: ТЧ к сб 20 п.1.20.19 | Установка клапанов огнезадерживающих периметром до 1600 мм | 1 клапан | 223 | 212.7 | [10 empty] | 16964 | 16964 | 11000 | 11000
|  | Зарплата |  |  | 36.46 | *1,15)*1,05)*1,35 | 13253 |  | 1 | 13253 |  |  |  |  | 13253
|  | Эксплуатация машин |  |  | 4.02 | *1,25)*1,05)*1,35 | 1588 |  | 1 | 1588
|  | Материальные ресурсы |  |  | 172.22 |  | 38405 |  | 1 | 38405
|  | НР от ФОТ | % | 128 |  |  | 16964 |  | 128 | 16964
|  | СП от ФОТ | % | 83 |  |  | 11000 |  | 83 | 11000
|  | Затраты труда | чел-ч | 4.02 |  | *1,15)*1,05)*1,35 |  |  |  |  | 1461.3419
[6 empty] | 81210 |  |  | 81210 |  | 1461.3419 | 81210 | 81210 | 1461.3419 | [5 empty] | 81210 | 0 | 0 | 0
159 | Systemair КП-90482 от 04.07.14, стр.125 | Клапан противопожарный нормально открытый PK-I- S-EI90S 500х500 DV7-T Systemair Базисная стоимость: 5 162,65 = (33 201 / 1,18) / 5,45 | шт. | 223 | 5162.65 | )*1,05 | 1208834 |  | 1 | 1208834 | [5 empty] | 0 | 0 | 0 | 0
[6 empty] | 1208834 |  |  | 1208834 |  | 0 | 1208834 | 1208834 | 0 | [5 empty] | 1208834 | 0 | 0 | 0
160 | 20-02-002-1 Поправка: МДС 81-35.2004, прил.1, т.1, п.3 Поправка: МДС 81-35.2004, п.4.7 Поправка: ТЧ к сб 20 п.1.20.19 | Установка решеток жалюзийных площадью в свету до 0,5 м2 | 1 решетка | 810 | 19.56 | [10 empty] | 22136 | 22136 | 14354 | 14354
|  | Зарплата |  |  | 13.1 | *1,15)*1,05)*1,35 | 17294 |  | 1 | 17294 |  |  |  |  | 17294
|  | Эксплуатация машин |  |  | 2.37 | *1,25)*1,05)*1,35 | 3402 |  | 1 | 3402
|  | Материальные ресурсы |  |  | 4.09 |  | 3313 |  | 1 | 3313
|  | НР от ФОТ | % | 128 |  |  | 22136 |  | 128 | 22136
|  | СП от ФОТ | % | 83 |  |  | 14354 |  | 83 | 14354
|  | Затраты труда | чел-ч | 1.46 |  | *1,15)*1,05)*1,35 |  |  |  |  | 1927.7858
[6 empty] | 60499 |  |  | 60499 |  | 1927.7858 | 60499 | 60499 | 1927.7858 | [5 empty] | 60499 | 0 | 0 | 0
161 | Systemair КП-90482 от 04.07.14, стр.125 | Решетка вентиляционная NOVA-A-500x150 Systemair Базисная стоимость: 269,63 = (1 734 / 1,18) / 5,45 | шт. | 810 | 269.63 | )*1,05 | 229319 |  | 1 | 229319 | [5 empty] | 0 | 0 | 0 | 0
[6 empty] | 229319 |  |  | 229319 |  | 0 | 229319 | 229319 | 0 | [5 empty] | 229319 | 0 | 0 | 0
162 | Systemair КП-90482 от 04.07.14, стр.125 | Клапан регулирующий NOVA-R1-500x150 Systemair Базисная стоимость: 174,47 = (1 122 / 1,18) / 5,45 | шт. | 810 | 174.47 | )*1,05 | 148384 |  | 1 | 148384 | [5 empty] | 0 | 0 | 0 | 0
[6 empty] | 148384 |  |  | 148384 |  | 0 | 148384 | 148384 | 0 | [5 empty] | 148384 | 0 | 0 | 0
163 | 20-02-001-1 Поправка: МДС 81-35.2004, прил.1, т.1, п.3 Поправка: МДС 81-35.2004, п.4.7 Поправка: ТЧ к сб 20 п.1.20.19 | Установка воздухораспределителей, предназначенных для подачи воздуха в рабочую зону, массой до 20 кг | 1 воздухораспределитель | 70 | 22.93 | [10 empty] | 1720 | 1720 | 1116 | 1116
|  | Зарплата |  |  | 11.78 | *1,15)*1,05)*1,35 | 1344 |  | 1 | 1344 |  |  |  |  | 1344
|  | Эксплуатация машин |  |  | 4.03 | *1,25)*1,05)*1,35 | 500 |  | 1 | 500
|  | Материальные ресурсы |  |  | 7.12 |  | 498 |  | 1 | 498
|  | НР от ФОТ | % | 128 |  |  | 1720 |  | 128 | 1720
|  | СП от ФОТ | % | 83 |  |  | 1116 |  | 83 | 1116
|  | Затраты труда | чел-ч | 1.33 |  | *1,15)*1,05)*1,35 |  |  |  |  | 151.7646
[6 empty] | 5178 |  |  | 5178 |  | 151.7646 | 5178 | 5178 | 151.7646 | [5 empty] | 5178 | 0 | 0 | 0
164 | Systemair КП-90482 от 04.07.14, стр.125 | Диффузор вытяжной Balance-E-160 Systemair Базисная стоимость: 79,30 = (510 / 1,18) / 5,45 | шт. | 70 | 79.3 | )*1,05 | 5829 |  | 1 | 5829 | [5 empty] | 0 | 0 | 0 | 0
[6 empty] | 5829 |  |  | 5829 |  | 0 | 5829 | 5829 | 0 | [5 empty] | 5829 | 0 | 0 | 0
165 | м08-01-081-1 Поправка: МДС 81-35.2004, прил.1, т.2, п.2 | Аппарат (кнопка, ключ управления, замок электромагнитной блокировки, звуковой сигнал, сигнальная лампа) управления и сигнализации, количество подключаемых концов до 2 | 1 ШТ. | 17 | 20.5 | [10 empty] | 248 | 248 | 170 | 170
|  | Зарплата |  |  | 10.87 | )*1,35 | 249 |  | 1 | 249 |  |  |  |  | 249
|  | Эксплуатация машин |  |  | 8.87 | )*1,35 | 204 |  | 1 | 204
|  | в т.ч. зарплата машинистов |  |  | 0.54 | )*1,35 | 12 |  | 1 | 12 |  |  |  |  | 12
|  | Материальные ресурсы |  |  | 0.76 |  | 13 |  | 1 | 13
|  | НР от ФОТ | % | 95 |  |  | 248 |  | 95 | 248
|  | СП от ФОТ | % | 65 |  |  | 170 |  | 65 | 170
|  | Затраты труда | чел-ч | 1.13 |  | )*1,35 |  |  |  |  | 25.9335
[6 empty] | 884 |  |  | 884 |  | 25.9335 | 884 | 884 | 25.9335 | [5 empty] | 0 | 884 | 0 | 0
166 | ЗАО Арктика Счет №140722076 от 22.07.14г., стр. 127 | Регулятор скорости VRS 1.5N (220В, max.1.5A) Базисная стоимость: 516,69 = (1 957,1 / 1,18) / 3,21 | шт. | 17 | 516.69 | *1,042 | 9153 |  | 1 | 9153 | [5 empty] | 0 | 0 | 0 | 0
[6 empty] | 9153 |  |  | 9153 |  | 0 | 9153 | 9153 | 0 | [5 empty] | 0 | 0 | 9153 | 0
Сборная вент. установка П1.8 В1.8
167 | 20-03-001-2 Поправка: МДС 81-35.2004, прил.1, т.1, п.3 Поправка: МДС 81-35.2004, п.4.7 Поправка: ТЧ к сб 20 п.1.20.19 | Установка вентиляторов радиальных массой до 0,12 т | 1 вентилятор | 2 | 105.05 | [10 empty] | 321 | 321 | 208 | 208
|  | Зарплата |  |  | 76.77 | *1,15)*1,05)*1,35 | 250 |  | 1 | 250 |  |  |  |  | 250
|  | Эксплуатация машин |  |  | 14.18 | *1,25)*1,05)*1,35 | 50 |  | 1 | 50
|  | в т.ч. зарплата машинистов |  |  | 0.41 | *1,25)*1,05)*1,35 | 1 |  | 1 | 1 |  |  |  |  | 1
|  | Материальные ресурсы |  |  | 14.1 |  | 28 |  | 1 | 28
|  | НР от ФОТ | % | 128 |  |  | 321 |  | 128 | 321
|  | СП от ФОТ | % | 83 |  |  | 208 |  | 83 | 208
|  | Затраты труда | чел-ч | 9 |  | *1,15)*1,05)*1,35 |  |  |  |  | 29.3422
[6 empty] | 857 |  |  | 857 |  | 29.3422 | 857 | 857 | 29.3422 | [5 empty] | 857 | 0 | 0 | 0
168 | Systemair КП-90482 от 04.07.14, стр.125 | Вентиляторы RS 60-35 L1 Базисная стоимость: 17 137,67 = (64 914,06 / 1,18) / 3,21 | шт. | 2 | 17137.67 | *1,042 | 35715 |  | 1 | 35715 | [5 empty] | 0 | 0 | 0 | 0
[6 empty] | 35715 |  |  | 35715 |  | 0 | 35715 | 35715 | 0 | [5 empty] | 0 | 0 | 35715 | 0
169 | Systemair КП-90482 от 04.07.14, стр.125 | Гибкий соеденитель DS 60-35 Базисная стоимость: 599,61 = (2 271,2 / 1,18) / 3,21 | шт. | 4 | 599.61 | *1,042 | 2499 |  | 1 | 2499 | [5 empty] | 0 | 0 | 0 | 0
[6 empty] | 2499 |  |  | 2499 |  | 0 | 2499 | 2499 | 0 | [5 empty] | 0 | 0 | 2499 | 0
170 | м08-03-481-22 Поправка: МДС 81-35.2004, прил.1, т.2, п.2 | Подготовка электрической машины переменного тока с короткозамкнутым ротором, со щитовыми подшипниками, поступающей в собранном виде, к испытанию, сдаче под наладку и пуску, присоединение к электрической сети, масса до 0,5 т (ревизия, сушка и присоединение эл. двигателя вентилятора к сети. Тех. часть "20, п. 1.20.11) | 1 ШТ. | 2 | 62.23 | [10 empty] | 62 | 62 | 42 | 42
|  | Зарплата |  |  | 23.91 | )*1,35 | 65 |  | 1 | 65 |  |  |  |  | 65
|  | Эксплуатация машин |  |  | 0.87 | )*1,35 | 2 |  | 1 | 2
|  | Материальные ресурсы |  |  | 37.45 |  | 75 |  | 1 | 75
|  | НР от ФОТ | % | 95 |  |  | 62 |  | 95 | 62
|  | СП от ФОТ | % | 65 |  |  | 42 |  | 65 | 42
|  | Затраты труда | чел-ч | 2.41 |  | )*1,35 |  |  |  |  | 6.507
[6 empty] | 246 |  |  | 246 |  | 6.507 | 246 | 246 | 6.507 | [5 empty] | 0 | 246 | 0 | 0
171 | 20-02-016-6 Поправка: МДС 81-35.2004, прил.1, т.1, п.3 Поправка: МДС 81-35.2004, п.4.7 Поправка: ТЧ к сб 20 п.1.20.19 | Установка глушителей шума вентиляционных установок пластинчатых типа ПП 2-3, ВП 2-3, размер пластин 200х1000х1000 мм | 1 пластина | 16 | 15.86 | [10 empty] | 275 | 275 | 178 | 178
Объем: 16=4*4
|  | Зарплата |  |  | 8.24 | *1,15)*1,05)*1,35 | 215 |  | 1 | 215 |  |  |  |  | 215
|  | Эксплуатация машин |  |  | 2.5 | *1,25)*1,05)*1,35 | 71 |  | 1 | 71
|  | Материальные ресурсы |  |  | 5.12 |  | 82 |  | 1 | 82
|  | НР от ФОТ | % | 128 |  |  | 275 |  | 128 | 275
|  | СП от ФОТ | % | 83 |  |  | 178 |  | 83 | 178
|  | Затраты труда | чел-ч | 0.93 |  | *1,15)*1,05)*1,35 |  |  |  |  | 24.2563
[6 empty] | 821 |  |  | 821 |  | 24.2563 | 821 | 821 | 24.2563 | [5 empty] | 821 | 0 | 0 | 0
172 | Systemair КП-90482 от 04.07.14, стр.125 | Шумоглушитель LDR 60-35 Базисная стоимость: 1 889,02 = (12 148,28 / 1,18) / 5,45 | ШТ | 4 | 1889.02 | )*1,05 | 7934 |  | 1 | 7934 | [5 empty] | 0 | 0 | 0 | 0
[6 empty] | 7934 |  |  | 7934 |  | 0 | 7934 | 7934 | 0 | [5 empty] | 7934 | 0 | 0 | 0
173 | 20-05-001-1 | Установка фильтров ячейковых | 1 м2 поверхности в свету | 0.23 | 250.19 | [10 empty] | 12 | 12 | 7 | 7
|  | Зарплата |  |  | 38.92 |  | 9 |  | 1 | 9 |  |  |  |  | 9
|  | Эксплуатация машин |  |  | 6.7 |  | 2 |  | 1 | 2
|  | Материальные ресурсы |  |  | 204.57 |  | 47 |  | 1 | 47
|  | НР от ФОТ | % | 128 |  |  | 12 |  | 128 | 12
|  | СП от ФОТ | % | 83 |  |  | 7 |  | 83 | 7
|  | Затраты труда | чел-ч | 4.14 | [6 empty] | 0.9522
[6 empty] | 77 |  |  | 77 |  | 0.9522 | 77 | 77 | 0.9522 | [5 empty] | 77 | 0 | 0 | 0
174 | Systemair КП-90482 от 04.07.14, стр.125 | Кассета FFK 60-35 Базисная стоимость: 1 420,87 = (9 137,62 / 1,18) / 5,45 | ШТ | 1 | 1420.87 | )*1,05 | 1492 |  | 1 | 1492 | [5 empty] | 0 | 0 | 0 | 0
[6 empty] | 1492 |  |  | 1492 |  | 0 | 1492 | 1492 | 0 | [5 empty] | 1492 | 0 | 0 | 0
175 | Systemair КП-90482 от 04.07.14, стр.125 | Фильтр BFK 60-35 Базисная стоимость: 681,84 = (4 384,94 / 1,18) / 5,45 | ШТ | 1 | 681.84 | )*1,05 | 716 |  | 1 | 716 | [5 empty] | 0 | 0 | 0 | 0
[6 empty] | 716 |  |  | 716 |  | 0 | 716 | 716 | 0 | [5 empty] | 716 | 0 | 0 | 0
176 | 20-04-002-1 Поправка: МДС 81-35.2004, прил.1, т.1, п.3 Поправка: МДС 81-35.2004, п.4.7 Поправка: ТЧ к сб 20 п.1.20.19 | Установка калориферов массой до 0,1 т | 1 калорифер | 1 | 116.19 | [10 empty] | 96 | 96 | 62 | 62
|  | Зарплата |  |  | 45.29 | *1,15)*1,05)*1,35 | 74 |  | 1 | 74 |  |  |  |  | 74
|  | Эксплуатация машин |  |  | 13.47 | *1,25)*1,05)*1,35 | 24 |  | 1 | 24
|  | в т.ч. зарплата машинистов |  |  | 0.41 | *1,25)*1,05)*1,35 | 1 |  | 1 | 1 |  |  |  |  | 1
|  | Материальные ресурсы |  |  | 57.43 |  | 57 |  | 1 | 57
|  | НР от ФОТ | % | 128 |  |  | 96 |  | 128 | 96
|  | СП от ФОТ | % | 83 |  |  | 62 |  | 83 | 62
|  | Затраты труда | чел-ч | 5.31 |  | *1,15)*1,05)*1,35 |  |  |  |  | 8.656
[6 empty] | 313 |  |  | 313 |  | 8.656 | 313 | 313 | 8.656 | [5 empty] | 313 | 0 | 0 | 0
177 | Systemair КП-90482 от 04.07.14, стр.125 | Канальный нагреватель VBR 60-35-2 Базисная стоимость: 2 759,61 = (17 747,05 / 1,18) / 5,45 | ШТ | 1 | 2759.61 | )*1,05 | 2898 |  | 1 | 2898 | [5 empty] | 0 | 0 | 0 | 0
[6 empty] | 2898 |  |  | 2898 |  | 0 | 2898 | 2898 | 0 | [5 empty] | 2898 | 0 | 0 | 0
Итого по подразделу: ВЕНТИЛЯЦИЯ | [5 empty] | 14895830 |  |  | 14895830 |  | 10160.4569 | [14 empty] | Итого по подразделу: ВЕНТИЛЯЦИЯ
Подраздел: ПРОТИВОДЫМНАЯ ВЕНТИЛЯЦИЯ | [24 empty] | Подраздел: ПРОТИВОДЫМНАЯ ВЕНТИЛЯЦИЯ
178 | 20-03-001-4 Поправка: МДС 81-35.2004, прил.1, т.1, п.3 Поправка: МДС 81-35.2004, п.4.7 Поправка: ТЧ к сб 20 п.1.20.19 | Установка вентиляторов радиальных массой до 0,4 т | 1 вентилятор | 4 | 160.05 | [10 empty] | 846 | 846 | 549 | 549
|  | Зарплата |  |  | 99.46 | *1,15)*1,05)*1,35 | 649 |  | 1 | 649 |  |  |  |  | 649
|  | Эксплуатация машин |  |  | 39.45 | *1,25)*1,05)*1,35 | 280 |  | 1 | 280
|  | в т.ч. зарплата машинистов |  |  | 1.76 | *1,25)*1,05)*1,35 | 12 |  | 1 | 12 |  |  |  |  | 12
|  | Материальные ресурсы |  |  | 21.14 |  | 85 |  | 1 | 85
|  | НР от ФОТ | % | 128 |  |  | 846 |  | 128 | 846
|  | СП от ФОТ | % | 83 |  |  | 549 |  | 83 | 549
|  | Затраты труда | чел-ч | 11.66 |  | *1,15)*1,05)*1,35 |  |  |  |  | 76.029
178,1 | 301-9011 | Вентиляторы радиальные | шт. | 4 | 0 |  | 0 |  | 1 | 0 | [5 empty] | 0 | 0 | 0 | 0 |  |  | 0
[6 empty] | 2409 |  |  | 2409 |  | 76.029 | 2409 | 2409 | 76.029 | [5 empty] | 2409 | 0 | 0 | 0
179 | ВЕЗА Счет №14772 от 06.07.14г., стр. 123 | Вентилятор дымоудаления КРОВ61-071-ДУ400-Н-00750/4- ВЕЗА Базисная стоимость: 26 743,76 = (101 300 / 1,18) / 3,21 | шт. | 1 | 26743.76 | *1,042 | 27867 |  | 1 | 27867 | [5 empty] | 0 | 0 | 0 | 0
[6 empty] | 27867 |  |  | 27867 |  | 0 | 27867 | 27867 | 0 | [5 empty] | 0 | 0 | 27867 | 0
180 | ВЕЗА Счет №14772 от 06.07.14г., стр. 123 | Вентилятор дымоудаления КРОВ91-071-ДУ400-Н-01100/4- У1 ВЕЗА Базисная стоимость: 27 667,78 = (104 800 / 1,18) / 3,21 | шт. | 1 | 27667.78 | *1,042 | 28830 |  | 1 | 28830 | [5 empty] | 0 | 0 | 0 | 0
[6 empty] | 28830 |  |  | 28830 |  | 0 | 28830 | 28830 | 0 | [5 empty] | 0 | 0 | 28830 | 0
181 | ВЕЗА Счет №14772 от 06.07.14г., стр. 123 | Вентилятор дымоудаления КРОВ61-071-ДУ400-Н-00750/4- У1 ВЕЗА Базисная стоимость: 26 743,76 = (101 300 / 1,18) / 3,21 | шт. | 1 | 26743.76 | *1,042 | 27867 |  | 1 | 27867 | [5 empty] | 0 | 0 | 0 | 0
[6 empty] | 27867 |  |  | 27867 |  | 0 | 27867 | 27867 | 0 | [5 empty] | 0 | 0 | 27867 | 0
182 | ВЕЗА Счет №14772 от 06.07.14г., стр. 123 | Вентилятор дымоудаления КРОВ91-071-ДУ400-Н-01100/4- У1 ВЕЗА Базисная стоимость: 27 667,78 = (104 800 / 1,18) / 3,21 | шт. | 1 | 27667.78 | *1,042 | 28830 |  | 1 | 28830 | [5 empty] | 0 | 0 | 0 | 0
[6 empty] | 28830 |  |  | 28830 |  | 0 | 28830 | 28830 | 0 | [5 empty] | 0 | 0 | 28830 | 0
183 | м08-03-481-22 Поправка: МДС 81-35.2004, прил.1, т.2, п.2 | Подготовка электрической машины переменного тока с короткозамкнутым ротором, со щитовыми подшипниками, поступающей в собранном виде, к испытанию, сдаче под наладку и пуску, присоединение к электрической сети, масса до 0,5 т (ревизия, сушка и присоединение эл. двигателя вентилятора к сети. Тех. часть "20, п. 1.20.11) | 1 ШТ. | 4 | 62.23 | [10 empty] | 123 | 123 | 84 | 84
|  | Зарплата |  |  | 23.91 | )*1,35 | 129 |  | 1 | 129 |  |  |  |  | 129
|  | Эксплуатация машин |  |  | 0.87 | )*1,35 | 5 |  | 1 | 5
|  | Материальные ресурсы |  |  | 37.45 |  | 150 |  | 1 | 150
|  | НР от ФОТ | % | 95 |  |  | 123 |  | 95 | 123
|  | СП от ФОТ | % | 65 |  |  | 84 |  | 65 | 84
|  | Затраты труда | чел-ч | 2.41 |  | )*1,35 |  |  |  |  | 13.014
[6 empty] | 491 |  |  | 491 |  | 13.014 | 491 | 491 | 13.014 | [5 empty] | 0 | 491 | 0 | 0
184 | 20-02-019-1 Поправка: МДС 81-35.2004, прил.1, т.1, п.3 Поправка: МДС 81-35.2004, п.4.7 Поправка: ТЧ к сб 20 п.1.20.19 | Установка кронштейнов под вентиляционное оборудование | 100 кг изделия | 2.92 | 939.14 | [10 empty] | 337 | 337 | 218 | 218
Объем: 2,92=4*0,73
|  | Зарплата |  |  | 55.26 | *1,15)*1,05)*1,35 | 263 |  | 1 | 263 |  |  |  |  | 263
|  | Эксплуатация машин |  |  | 12.06 | *1,25)*1,05)*1,35 | 62 |  | 1 | 62
|  | Материальные ресурсы |  |  | 871.82 |  | 2546 |  | 1 | 2546
|  | НР от ФОТ | % | 128 |  |  | 337 |  | 128 | 337
|  | СП от ФОТ | % | 83 |  |  | 218 |  | 83 | 218
|  | Затраты труда | чел-ч | 6.02 |  | *1,15)*1,05)*1,35 |  |  |  |  | 28.655
184,1 | 301-1193 | Кронштейны и подставки под оборудование из сортовой стали | кг | -292 | 8.52 |  | -2488 |  | 1 | -2488 | [5 empty] | 0 | 0 | 0 | 0 |  |  | 0
[6 empty] | 938 |  |  | 938 |  | 28.655 | 938 | 938 | 28.655 | [5 empty] | 938 | 0 | 0 | 0
185 | ВЕЗА Счет №14772 от 06.07.14г., стр. 123 | Стакан монтажный СТАМ 402-71-Н Базисная стоимость: 4 773,60 = (30 699 / 1,18) / 5,45 | ШТ | 4 | 4773.6 | )*1,05 | 20049 |  | 1 | 20049 | [5 empty] | 0 | 0 | 0 | 0
[6 empty] | 20049 |  |  | 20049 |  | 0 | 20049 | 20049 | 0 | [5 empty] | 20049 | 0 | 0 | 0
186 | 20-03-001-1 Поправка: МДС 81-35.2004, прил.1, т.1, п.3 Поправка: МДС 81-35.2004, п.4.7 Поправка: ТЧ к сб 20 п.1.20.19 | Установка вентиляторов радиальных массой до 0,05 т | 1 вентилятор | 10 | 76.56 | [10 empty] | 1167 | 1167 | 757 | 757
|  | Зарплата |  |  | 55.79 | *1,15)*1,05)*1,35 | 909 |  | 1 | 909 |  |  |  |  | 909
|  | Эксплуатация машин |  |  | 6.67 | *1,25)*1,05)*1,35 | 118 |  | 1 | 118
|  | в т.ч. зарплата машинистов |  |  | 0.14 | *1,25)*1,05)*1,35 | 3 |  | 1 | 3 |  |  |  |  | 3
|  | Материальные ресурсы |  |  | 14.1 |  | 141 |  | 1 | 141
|  | НР от ФОТ | % | 128 |  |  | 1167 |  | 128 | 1167
|  | СП от ФОТ | % | 83 |  |  | 757 |  | 83 | 757
|  | Затраты труда | чел-ч | 6.54 |  | *1,15)*1,05)*1,35 |  |  |  |  | 106.6102
186,1 | 301-9011 | Вентиляторы радиальные | шт. | 10 | 0 |  | 0 |  | 1 | 0 | [5 empty] | 0 | 0 | 0 | 0 |  |  | 0
[6 empty] | 3092 |  |  | 3092 |  | 106.6102 | 3092 | 3092 | 106.6102 | [5 empty] | 3092 | 0 | 0 | 0
187 | ВЕЗА Счет №14772 от 06.07.14г., стр. 123 | Вентилятор подпора ВКОП0-071-Н-00550/2-У1 ВЕЗА Базисная стоимость: 10 428,22 = (39 500 / 1,18) / 3,21 | шт. | 1 | 10428.22 | *1,042 | 10866 |  | 1 | 10866 | [5 empty] | 0 | 0 | 0 | 0
[6 empty] | 10866 |  |  | 10866 |  | 0 | 10866 | 10866 | 0 | [5 empty] | 0 | 0 | 10866 | 0
188 | ВЕЗА Счет №14772 от 06.07.14г., стр. 123 | Переходник крышный ПЕК-ОСА-071-С Базисная стоимость: 1 136,53 = (7 309 / 1,18) / 5,45 | шт. | 1 | 1136.53 | )*1,05 | 1193 |  | 1 | 1193 | [5 empty] | 0 | 0 | 0 | 0
[6 empty] | 1193 |  |  | 1193 |  | 0 | 1193 | 1193 | 0 | [5 empty] | 1193 | 0 | 0 | 0
189 | ВЕЗА Счет №14772 от 06.07.14г., стр. 123 | Вентилятор подпора ВКОП0-071-Н-00750/2-У1 ВЕЗА Базисная стоимость: 11 669,04 = (44 200 / 1,18) / 3,21 | шт. | 1 | 11669.04 | *1,042 | 12159 |  | 1 | 12159 | [5 empty] | 0 | 0 | 0 | 0
[6 empty] | 12159 |  |  | 12159 |  | 0 | 12159 | 12159 | 0 | [5 empty] | 0 | 0 | 12159 | 0
190 | ВЕЗА Счет №14772 от 06.07.14г., стр. 123 | Переходник крышный ПЕК-ОСА-071-С Базисная стоимость: 1 136,53 = (7 309 / 1,18) / 5,45 | шт. | 1 | 1136.53 | )*1,05 | 1193 |  | 1 | 1193 | [5 empty] | 0 | 0 | 0 | 0
[6 empty] | 1193 |  |  | 1193 |  | 0 | 1193 | 1193 | 0 | [5 empty] | 1193 | 0 | 0 | 0
191 | ВЕЗА Счет №14772 от 06.07.14г., стр. 123 | Вентилятор подпора ВКОП0-071-Н-00550/2-У1 ВЕЗА Базисная стоимость: 10 428,22 = (39 500 / 1,18) / 3,21 | шт. | 1 | 10428.22 | *1,042 | 10866 |  | 1 | 10866 | [5 empty] | 0 | 0 | 0 | 0
[6 empty] | 10866 |  |  | 10866 |  | 0 | 10866 | 10866 | 0 | [5 empty] | 0 | 0 | 10866 | 0
192 | ВЕЗА Счет №14772 от 06.07.14г., стр. 123 | Переходник крышный ПЕК-ОСА-071-С Базисная стоимость: 1 136,53 = (7 309 / 1,18) / 5,45 | шт. | 1 | 1136.53 | )*1,05 | 1193 |  | 1 | 1193 | [5 empty] | 0 | 0 | 0 | 0
[6 empty] | 1193 |  |  | 1193 |  | 0 | 1193 | 1193 | 0 | [5 empty] | 1193 | 0 | 0 | 0
193 | ВЕЗА Счет №14772 от 06.07.14г., стр. 123 | Вентилятор подпора ВКОП0-071-Н-00750/2-У1 ВЕЗА Базисная стоимость: 11 669,04 = (44 200 / 1,18) / 3,21 | шт. | 1 | 11669.04 | *1,042 | 12159 |  | 1 | 12159 | [5 empty] | 0 | 0 | 0 | 0
[6 empty] | 12159 |  |  | 12159 |  | 0 | 12159 | 12159 | 0 | [5 empty] | 0 | 0 | 12159 | 0
194 | ВЕЗА Счет №14772 от 06.07.14г., стр. 123 | Переходник крышный ПЕК-ОСА-071-С Базисная стоимость: 1 136,53 = (7 309 / 1,18) / 5,45 | шт. | 1 | 1136.53 | )*1,05 | 1193 |  | 1 | 1193 | [5 empty] | 0 | 0 | 0 | 0
[6 empty] | 1193 |  |  | 1193 |  | 0 | 1193 | 1193 | 0 | [5 empty] | 1193 | 0 | 0 | 0
195 | ВЕЗА Счет №14772 от 06.07.14г., стр. 123 | Вентилятор подпора ВКОП0-071-Н-00750/2-У1 ВЕЗА Базисная стоимость: 11 669,04 = (44 200 / 1,18) / 3,21 | шт. | 1 | 11669.04 | *1,042 | 12159 |  | 1 | 12159 | [5 empty] | 0 | 0 | 0 | 0
[6 empty] | 12159 |  |  | 12159 |  | 0 | 12159 | 12159 | 0 | [5 empty] | 0 | 0 | 12159 | 0
196 | ВЕЗА Счет №14772 от 06.07.14г., стр. 123 | Переходник крышный ПЕК-ОСА-071-С Базисная стоимость: 1 136,53 = (7 309 / 1,18) / 5,45 | шт. | 1 | 1136.53 | )*1,05 | 1193 |  | 1 | 1193 | [5 empty] | 0 | 0 | 0 | 0
[6 empty] | 1193 |  |  | 1193 |  | 0 | 1193 | 1193 | 0 | [5 empty] | 1193 | 0 | 0 | 0
197 | ЗАО Арктика Счет №140722076 от 22.07.14г., стр. 127 | Вентилятор подпора СК315С Ostberg Базисная стоимость: 3 293,86 = (12 476,49 / 1,18) / 3,21 | шт. | 1 | 3293.86 | *1,042 | 3432 |  | 1 | 3432 | [5 empty] | 0 | 0 | 0 | 0
[6 empty] | 3432 |  |  | 3432 |  | 0 | 3432 | 3432 | 0 | [5 empty] | 0 | 0 | 3432 | 0
198 | ПетроВентКомплект КП-16807 от 07.07.14, стр.132 | Вентилятор подпора ВО-12-300-8-00 Климатвентмаш Базисная стоимость: 9 772,96 = (37 018 / 1,18) / 3,21 | шт. | 1 | 9772.96 | *1,042 | 10183 |  | 1 | 10183 | [5 empty] | 0 | 0 | 0 | 0
[6 empty] | 10183 |  |  | 10183 |  | 0 | 10183 | 10183 | 0 | [5 empty] | 0 | 0 | 10183 | 0
199 | ЗАО НПО Тепломаш Счет № П7365 от 08.07.14г., стр.130 | Вентилятор подпора ВЦ-14-46-4-7,5/1500 Тепломаш Базисная стоимость: 3 826,10 = (14 492,5 / 1,18) / 3,21 | шт. | 1 | 3826.1 | *1,042 | 3987 |  | 1 | 3987 | [5 empty] | 0 | 0 | 0 | 0
[6 empty] | 3987 |  |  | 3987 |  | 0 | 3987 | 3987 | 0 | [5 empty] | 0 | 0 | 3987 | 0
200 | ЗАО НПО Тепломаш Счет № П7365 от 08.07.14г., стр.130 | Вентилятор подпора ВЦ-14-46-4-7,5/1500 Тепломаш Базисная стоимость: 3 826,10 = (14 492,5 / 1,18) / 3,21 | шт. | 1 | 3826.1 | *1,042 | 3987 |  | 1 | 3987 | [5 empty] | 0 | 0 | 0 | 0
[6 empty] | 3987 |  |  | 3987 |  | 0 | 3987 | 3987 | 0 | [5 empty] | 0 | 0 | 3987 | 0
201 | ЗАО Арктика Счет №140722076 от 22.07.14г., стр. 127 | Вентилятор подпора СК315С Ostberg Базисная стоимость: 3 293,86 = (12 476,49 / 1,18) / 3,21 | шт. | 1 | 3293.86 | *1,042 | 3432 |  | 1 | 3432 | [5 empty] | 0 | 0 | 0 | 0
[6 empty] | 3432 |  |  | 3432 |  | 0 | 3432 | 3432 | 0 | [5 empty] | 0 | 0 | 3432 | 0
202 | м08-03-481-20 Поправка: МДС 81-35.2004, прил.1, т.2, п.2 | Подготовка электрической машины переменного тока с короткозамкнутым ротором, со щитовыми подшипниками, поступающей в собранном виде, к испытанию, сдаче под наладку и пуску, присоединение к электрической сети, масса до 0,15 т (ревизия, сушка и присоединение эл. двигателя вентилятора к сети. Тех. часть "20, п. 1.20.11) | 1 ШТ. | 10 | 32.87 | [10 empty] | 154 | 154 | 105 | 105
|  | Зарплата |  |  | 12 | )*1,35 | 162 |  | 1 | 162 |  |  |  |  | 162
|  | Эксплуатация машин |  |  | 0.85 | )*1,35 | 12 |  | 1 | 12
|  | Материальные ресурсы |  |  | 20.02 |  | 200 |  | 1 | 200
|  | НР от ФОТ | % | 95 |  |  | 154 |  | 95 | 154
|  | СП от ФОТ | % | 65 |  |  | 105 |  | 65 | 105
|  | Затраты труда | чел-ч | 1.21 |  | )*1,35 |  |  |  |  | 16.335
[6 empty] | 633 |  |  | 633 |  | 16.335 | 633 | 633 | 16.335 | [5 empty] | 0 | 633 | 0 | 0
203 | 20-02-014-4 Поправка: МДС 81-35.2004, прил.1, т.1, п.3 Поправка: МДС 81-35.2004, п.4.7 Поправка: ТЧ к сб 20 п.1.20.19 | Установка шумоглушителей вентиляционных трубчатых круглого сечения типа ГТК 1-4, диаметр обечайки 315 мм | 1 ШТ. | 4 | 23.06 | [10 empty] | 114 | 114 | 74 | 74
|  | Зарплата |  |  | 13.64 | *1,15)*1,05)*1,35 | 89 |  | 1 | 89 |  |  |  |  | 89
|  | Эксплуатация машин |  |  | 2.09 | *1,25)*1,05)*1,35 | 15 |  | 1 | 15
|  | Материальные ресурсы |  |  | 7.33 |  | 29 |  | 1 | 29
|  | НР от ФОТ | % | 128 |  |  | 114 |  | 128 | 114
|  | СП от ФОТ | % | 83 |  |  | 74 |  | 83 | 74
|  | Затраты труда | чел-ч | 1.54 |  | *1,15)*1,05)*1,35 |  |  |  |  | 10.0416
[6 empty] | 321 |  |  | 321 |  | 10.0416 | 321 | 321 | 10.0416 | [5 empty] | 321 | 0 | 0 | 0
204 | ЗАО Арктика Счет №140722076 от 22.07.14г., стр. 127 | Шумоглушитель CSA-315/600 Базисная стоимость: 585,45 = (3 765 / 1,18) / 5,45 | ШТ | 4 | 585.45 | )*1,05 | 2459 |  | 1 | 2459 | [5 empty] | 0 | 0 | 0 | 0
[6 empty] | 2459 |  |  | 2459 |  | 0 | 2459 | 2459 | 0 | [5 empty] | 2459 | 0 | 0 | 0
205 | 20-02-019-1 Поправка: МДС 81-35.2004, прил.1, т.1, п.3 Поправка: МДС 81-35.2004, п.4.7 Поправка: ТЧ к сб 20 п.1.20.19 | Установка кронштейнов под вентиляционное оборудование | 100 кг изделия | 4.35 | 939.14 | [10 empty] | 502 | 502 | 325 | 325
Объем: 4,35=0,87*5
|  | Зарплата |  |  | 55.26 | *1,15)*1,05)*1,35 | 392 |  | 1 | 392 |  |  |  |  | 392
|  | Эксплуатация машин |  |  | 12.06 | *1,25)*1,05)*1,35 | 93 |  | 1 | 93
|  | Материальные ресурсы |  |  | 871.82 |  | 3792 |  | 1 | 3792
|  | НР от ФОТ | % | 128 |  |  | 502 |  | 128 | 502
|  | СП от ФОТ | % | 83 |  |  | 325 |  | 83 | 325
|  | Затраты труда | чел-ч | 6.02 |  | *1,15)*1,05)*1,35 |  |  |  |  | 42.6881
205,1 | 301-1193 | Кронштейны и подставки под оборудование из сортовой стали | кг | -435 | 8.52 |  | -3706 |  | 1 | -3706 | [5 empty] | 0 | 0 | 0 | 0 |  |  | 0
[6 empty] | 1398 |  |  | 1398 |  | 42.6881 | 1398 | 1398 | 42.6881 | [5 empty] | 1398 | 0 | 0 | 0
206 | ВЕЗА Счет №14772 от 06.07.14г., стр. 123 | Стакан монтажный СТАМ 203-90-Н Базисная стоимость: 4 878,40 = (31 373 / 1,18) / 5,45 | ШТ | 5 | 4878.4 | )*1,05 | 25612 |  | 1 | 25612 | [5 empty] | 0 | 0 | 0 | 0
[6 empty] | 25612 |  |  | 25612 |  | 0 | 25612 | 25612 | 0 | [5 empty] | 25612 | 0 | 0 | 0
207 | 20-04-002-1 Поправка: МДС 81-35.2004, прил.1, т.1, п.3 Поправка: МДС 81-35.2004, п.4.7 Поправка: ТЧ к сб 20 п.1.20.19 | Установка калориферов массой до 0,1 т | 1 калорифер | 1 | 116.19 | [10 empty] | 96 | 96 | 62 | 62
|  | Зарплата |  |  | 45.29 | *1,15)*1,05)*1,35 | 74 |  | 1 | 74 |  |  |  |  | 74
|  | Эксплуатация машин |  |  | 13.47 | *1,25)*1,05)*1,35 | 24 |  | 1 | 24
|  | в т.ч. зарплата машинистов |  |  | 0.41 | *1,25)*1,05)*1,35 | 1 |  | 1 | 1 |  |  |  |  | 1
|  | Материальные ресурсы |  |  | 57.43 |  | 57 |  | 1 | 57
|  | НР от ФОТ | % | 128 |  |  | 96 |  | 128 | 96
|  | СП от ФОТ | % | 83 |  |  | 62 |  | 83 | 62
|  | Затраты труда | чел-ч | 5.31 |  | *1,15)*1,05)*1,35 |  |  |  |  | 8.656
207,1 | 301-9150 | Калориферы | шт. | 1 | 0 |  | 0 |  | 1 | 0 | [5 empty] | 0 | 0 | 0 | 0 |  |  | 0
[6 empty] | 313 |  |  | 313 |  | 8.656 | 313 | 313 | 8.656 | [5 empty] | 313 | 0 | 0 | 0
208 | ЗАО Арктика Счет №140722076 от 22.07.14г., стр. 127 | Воздухонагреватель в комплекте с автоматикой СВ315/6,0 Ostberg Базисная стоимость: 900,33 = (5 790 / 1,18) / 5,45 | шт. | 1 | 900.33 | )*1,05 | 945 |  | 1 | 945 | [5 empty] | 0 | 0 | 0 | 0
[6 empty] | 945 |  |  | 945 |  | 0 | 945 | 945 | 0 | [5 empty] | 945 | 0 | 0 | 0
209 | 20-03-001-1 Поправка: МДС 81-35.2004, прил.1, т.1, п.3 Поправка: МДС 81-35.2004, п.4.7 Поправка: ТЧ к сб 20 п.1.20.19 | Установка вентиляторов радиальных массой до 0,05 т | 1 вентилятор | 1 | 76.56 | [10 empty] | 116 | 116 | 76 | 76
|  | Зарплата |  |  | 55.79 | *1,15)*1,05)*1,35 | 91 |  | 1 | 91 |  |  |  |  | 91
|  | Эксплуатация машин |  |  | 6.67 | *1,25)*1,05)*1,35 | 12 |  | 1 | 12
|  | Материальные ресурсы |  |  | 14.1 |  | 14 |  | 1 | 14
|  | НР от ФОТ | % | 128 |  |  | 116 |  | 128 | 116
|  | СП от ФОТ | % | 83 |  |  | 76 |  | 83 | 76
|  | Затраты труда | чел-ч | 6.54 |  | *1,15)*1,05)*1,35 |  |  |  |  | 10.661
209,1 | 301-9011 | Вентиляторы радиальные | шт. | 1 | 0 |  | 0 |  | 1 | 0 | [5 empty] | 0 | 0 | 0 | 0 |  |  | 0
[6 empty] | 309 |  |  | 309 |  | 10.661 | 309 | 309 | 10.661 | [5 empty] | 309 | 0 | 0 | 0
210 | ПетроВентКомплект КП-16807 от 07.07.14, стр.132 | Вентилятор подпора ВО-12-300-8-00 Климатвентмаш Базисная стоимость: 9 772,96 = (37 018 / 1,18) / 3,21 | шт. | 1 | 9772.96 | *1,042 | 10183 |  | 1 | 10183 | [5 empty] | 0 | 0 | 0 | 0
[6 empty] | 10183 |  |  | 10183 |  | 0 | 10183 | 10183 | 0 | [5 empty] | 0 | 0 | 10183 | 0
211 | м08-03-481-20 Поправка: МДС 81-35.2004, прил.1, т.2, п.2 | Подготовка электрической машины переменного тока с короткозамкнутым ротором, со щитовыми подшипниками, поступающей в собранном виде, к испытанию, сдаче под наладку и пуску, присоединение к электрической сети, масса до 0,15 т (ревизия, сушка и присоединение эл. двигателя вентилятора к сети. Тех. часть "20, п. 1.20.11) | 1 ШТ. | 1 | 32.87 | [10 empty] | 15 | 15 | 10 | 10
|  | Зарплата |  |  | 12 | )*1,35 | 16 |  | 1 | 16 |  |  |  |  | 16
|  | Эксплуатация машин |  |  | 0.85 | )*1,35 | 1 |  | 1 | 1
|  | Материальные ресурсы |  |  | 20.02 |  | 20 |  | 1 | 20
|  | НР от ФОТ | % | 95 |  |  | 15 |  | 95 | 15
|  | СП от ФОТ | % | 65 |  |  | 10 |  | 65 | 10
|  | Затраты труда | чел-ч | 1.21 |  | )*1,35 |  |  |  |  | 1.6335
[6 empty] | 62 |  |  | 62 |  | 1.6335 | 62 | 62 | 1.6335 | [5 empty] | 0 | 62 | 0 | 0
212 | 20-03-001-4 Поправка: МДС 81-35.2004, прил.1, т.1, п.3 Поправка: МДС 81-35.2004, п.4.7 Поправка: ТЧ к сб 20 п.1.20.19 | Установка вентиляторов радиальных массой до 0,4 т | 1 вентилятор | 1 | 160.05 | [10 empty] | 211 | 211 | 137 | 137
|  | Зарплата |  |  | 99.46 | *1,15)*1,05)*1,35 | 162 |  | 1 | 162 |  |  |  |  | 162
|  | Эксплуатация машин |  |  | 39.45 | *1,25)*1,05)*1,35 | 70 |  | 1 | 70
|  | в т.ч. зарплата машинистов |  |  | 1.76 | *1,25)*1,05)*1,35 | 3 |  | 1 | 3 |  |  |  |  | 3
|  | Материальные ресурсы |  |  | 21.14 |  | 21 |  | 1 | 21
|  | НР от ФОТ | % | 128 |  |  | 211 |  | 128 | 211
|  | СП от ФОТ | % | 83 |  |  | 137 |  | 83 | 137
|  | Затраты труда | чел-ч | 11.66 |  | *1,15)*1,05)*1,35 |  |  |  |  | 19.0073
212,1 | 301-9011 | Вентиляторы радиальные | шт. | 1 | 0 |  | 0 |  | 1 | 0 | [5 empty] | 0 | 0 | 0 | 0 |  |  | 0
[6 empty] | 601 |  |  | 601 |  | 19.0073 | 601 | 601 | 19.0073 | [5 empty] | 601 | 0 | 0 | 0
213 | ВЕЗА Счет №14772 от 06.07.14г., стр. 123 | Вентилятор дымоудаления КРОВ91-071-ДУ400-Н-01100/4- ВЕЗА Базисная стоимость: 27 667,78 = (104 800 / 1,18) / 3,21 | шт. | 1 | 27667.78 | *1,042 | 28830 |  | 1 | 28830 | [5 empty] | 0 | 0 | 0 | 0
[6 empty] | 28830 |  |  | 28830 |  | 0 | 28830 | 28830 | 0 | [5 empty] | 0 | 0 | 28830 | 0
214 | м08-03-481-22 Поправка: МДС 81-35.2004, прил.1, т.2, п.2 | Подготовка электрической машины переменного тока с короткозамкнутым ротором, со щитовыми подшипниками, поступающей в собранном виде, к испытанию, сдаче под наладку и пуску, присоединение к электрической сети, масса до 0,5 т (ревизия, сушка и присоединение эл. двигателя вентилятора к сети. Тех. часть "20, п. 1.20.11) | 1 ШТ. | 1 | 62.23 | [10 empty] | 30 | 30 | 21 | 21
|  | Зарплата |  |  | 23.91 | )*1,35 | 32 |  | 1 | 32 |  |  |  |  | 32
|  | Эксплуатация машин |  |  | 0.87 | )*1,35 | 1 |  | 1 | 1
|  | Материальные ресурсы |  |  | 37.45 |  | 37 |  | 1 | 37
|  | НР от ФОТ | % | 95 |  |  | 30 |  | 95 | 30
|  | СП от ФОТ | % | 65 |  |  | 21 |  | 65 | 21
|  | Затраты труда | чел-ч | 2.41 |  | )*1,35 |  |  |  |  | 3.2535
[6 empty] | 121 |  |  | 121 |  | 3.2535 | 121 | 121 | 3.2535 | [5 empty] | 0 | 121 | 0 | 0
215 | 20-02-019-1 Поправка: МДС 81-35.2004, прил.1, т.1, п.3 Поправка: МДС 81-35.2004, п.4.7 Поправка: ТЧ к сб 20 п.1.20.19 | Установка кронштейнов под вентиляционное оборудование | 100 кг изделия | 0.73 | 939.14 | [10 empty] | 84 | 84 | 55 | 55
|  | Зарплата |  |  | 55.26 | *1,15)*1,05)*1,35 | 66 |  | 1 | 66 |  |  |  |  | 66
|  | Эксплуатация машин |  |  | 12.06 | *1,25)*1,05)*1,35 | 16 |  | 1 | 16
|  | Материальные ресурсы |  |  | 871.82 |  | 636 |  | 1 | 636
|  | НР от ФОТ | % | 128 |  |  | 84 |  | 128 | 84
|  | СП от ФОТ | % | 83 |  |  | 55 |  | 83 | 55
|  | Затраты труда | чел-ч | 6.02 |  | *1,15)*1,05)*1,35 |  |  |  |  | 7.1637
215,1 | 301-1193 | Кронштейны и подставки под оборудование из сортовой стали | кг | -73 | 8.52 |  | -622 |  | 1 | -622 | [5 empty] | 0 | 0 | 0 | 0 |  |  | 0
[6 empty] | 235 |  |  | 235 |  | 7.1637 | 235 | 235 | 7.1637 | [5 empty] | 235 | 0 | 0 | 0
216 | ВЕЗА Счет №14772 от 06.07.14г., стр. 123 | Стакан монтажный СТАМ 402-71-Н Базисная стоимость: 4 773,60 = (30 699 / 1,18) / 5,45 | ШТ | 1 | 4773.6 | )*1,05 | 5012 |  | 1 | 5012 | [5 empty] | 0 | 0 | 0 | 0
[6 empty] | 5012 |  |  | 5012 |  | 0 | 5012 | 5012 | 0 | [5 empty] | 5012 | 0 | 0 | 0
217 | 20-03-001-1 Поправка: МДС 81-35.2004, прил.1, т.1, п.3 Поправка: МДС 81-35.2004, п.4.7 Поправка: ТЧ к сб 20 п.1.20.19 | Установка вентиляторов радиальных массой до 0,05 т | 1 вентилятор | 3 | 76.56 | [10 empty] | 351 | 351 | 227 | 227
|  | Зарплата |  |  | 55.79 | *1,15)*1,05)*1,35 | 273 |  | 1 | 273 |  |  |  |  | 273
|  | Эксплуатация машин |  |  | 6.67 | *1,25)*1,05)*1,35 | 35 |  | 1 | 35
|  | в т.ч. зарплата машинистов |  |  | 0.14 | *1,25)*1,05)*1,35 | 1 |  | 1 | 1 |  |  |  |  | 1
|  | Материальные ресурсы |  |  | 14.1 |  | 42 |  | 1 | 42
|  | НР от ФОТ | % | 128 |  |  | 351 |  | 128 | 351
|  | СП от ФОТ | % | 83 |  |  | 227 |  | 83 | 227
|  | Затраты труда | чел-ч | 6.54 |  | *1,15)*1,05)*1,35 |  |  |  |  | 31.9831
217,1 | 301-9011 | Вентиляторы радиальные | шт. | 3 | 0 |  | 0 |  | 1 | 0 | [5 empty] | 0 | 0 | 0 | 0 |  |  | 0
[6 empty] | 928 |  |  | 928 |  | 31.9831 | 928 | 928 | 31.9831 | [5 empty] | 928 | 0 | 0 | 0
218 | ВЕЗА Счет №14772 от 06.07.14г., стр. 123 | Вентилятор подпора ВКОП0-071-Н-00750/2-У1 ВЕЗА Базисная стоимость: 11 669,04 = (44 200 / 1,18) / 3,21 | шт. | 1 | 11669.04 | *1,042 | 12159 |  | 1 | 12159 | [5 empty] | 0 | 0 | 0 | 0
[6 empty] | 12159 |  |  | 12159 |  | 0 | 12159 | 12159 | 0 | [5 empty] | 0 | 0 | 12159 | 0
219 | ЗАО НПО Тепломаш Счет № П7365 от 08.07.14г., стр.130 | Вентилятор подпора ВЦ-14-46-4 7,5/1500 Тепломаш Базисная стоимость: 3 826,10 = (14 492,5 / 1,18) / 3,21 | шт. | 1 | 3826.1 | *1,042 | 3987 |  | 1 | 3987 | [5 empty] | 0 | 0 | 0 | 0
[6 empty] | 3987 |  |  | 3987 |  | 0 | 3987 | 3987 | 0 | [5 empty] | 0 | 0 | 3987 | 0
220 | ЗАО Арктика Счет №140722076 от 22.07.14г., стр. 127 | Вентилятор подпора СК315С Ostberg Базисная стоимость: 3 293,86 = (12 476,49 / 1,18) / 3,21 | шт. | 1 | 3293.86 | *1,042 | 3432 |  | 1 | 3432 | [5 empty] | 0 | 0 | 0 | 0
[6 empty] | 3432 |  |  | 3432 |  | 0 | 3432 | 3432 | 0 | [5 empty] | 0 | 0 | 3432 | 0
221 | м08-03-481-20 Поправка: МДС 81-35.2004, прил.1, т.2, п.2 | Подготовка электрической машины переменного тока с короткозамкнутым ротором, со щитовыми подшипниками, поступающей в собранном виде, к испытанию, сдаче под наладку и пуску, присоединение к электрической сети, масса до 0,15 т (ревизия, сушка и присоединение эл. двигателя вентилятора к сети. Тех. часть "20, п. 1.20.11) | 1 ШТ. | 3 | 32.87 | [10 empty] | 47 | 47 | 32 | 32
|  | Зарплата |  |  | 12 | )*1,35 | 49 |  | 1 | 49 |  |  |  |  | 49
|  | Эксплуатация машин |  |  | 0.85 | )*1,35 | 3 |  | 1 | 3
|  | Материальные ресурсы |  |  | 20.02 |  | 60 |  | 1 | 60
|  | НР от ФОТ | % | 95 |  |  | 47 |  | 95 | 47
|  | СП от ФОТ | % | 65 |  |  | 32 |  | 65 | 32
|  | Затраты труда | чел-ч | 1.21 |  | )*1,35 |  |  |  |  | 4.9005
[6 empty] | 191 |  |  | 191 |  | 4.9005 | 191 | 191 | 4.9005 | [5 empty] | 0 | 191 | 0 | 0
222 | 20-02-014-4 Поправка: МДС 81-35.2004, прил.1, т.1, п.3 Поправка: МДС 81-35.2004, п.4.7 Поправка: ТЧ к сб 20 п.1.20.19 | Установка шумоглушителей вентиляционных трубчатых круглого сечения типа ГТК 1-4, диаметр обечайки 315 мм | 1 ШТ. | 2 | 23.06 | [10 empty] | 56 | 56 | 37 | 37
|  | Зарплата |  |  | 13.64 | *1,15)*1,05)*1,35 | 44 |  | 1 | 44 |  |  |  |  | 44
|  | Эксплуатация машин |  |  | 2.09 | *1,25)*1,05)*1,35 | 7 |  | 1 | 7
|  | Материальные ресурсы |  |  | 7.33 |  | 15 |  | 1 | 15
|  | НР от ФОТ | % | 128 |  |  | 56 |  | 128 | 56
|  | СП от ФОТ | % | 83 |  |  | 37 |  | 83 | 37
|  | Затраты труда | чел-ч | 1.54 |  | *1,15)*1,05)*1,35 |  |  |  |  | 5.0208
[6 empty] | 159 |  |  | 159 |  | 5.0208 | 159 | 159 | 5.0208 | [5 empty] | 159 | 0 | 0 | 0
223 | ЗАО Арктика Счет №140722076 от 22.07.14г., стр. 127 | Шумоглушитель CSA-315/600 Базисная стоимость: 585,45 = (3 765 / 1,18) / 5,45 | ШТ | 2 | 585.45 | )*1,05 | 1229 |  | 1 | 1229 | [5 empty] | 0 | 0 | 0 | 0
[6 empty] | 1229 |  |  | 1229 |  | 0 | 1229 | 1229 | 0 | [5 empty] | 1229 | 0 | 0 | 0
224 | 20-04-002-1 Поправка: МДС 81-35.2004, прил.1, т.1, п.3 Поправка: МДС 81-35.2004, п.4.7 Поправка: ТЧ к сб 20 п.1.20.19 | Установка калориферов массой до 0,1 т | 1 калорифер | 1 | 116.19 | [10 empty] | 96 | 96 | 62 | 62
|  | Зарплата |  |  | 45.29 | *1,15)*1,05)*1,35 | 74 |  | 1 | 74 |  |  |  |  | 74
|  | Эксплуатация машин |  |  | 13.47 | *1,25)*1,05)*1,35 | 24 |  | 1 | 24
|  | в т.ч. зарплата машинистов |  |  | 0.41 | *1,25)*1,05)*1,35 | 1 |  | 1 | 1 |  |  |  |  | 1
|  | Материальные ресурсы |  |  | 57.43 |  | 57 |  | 1 | 57
|  | НР от ФОТ | % | 128 |  |  | 96 |  | 128 | 96
|  | СП от ФОТ | % | 83 |  |  | 62 |  | 83 | 62
|  | Затраты труда | чел-ч | 5.31 |  | *1,15)*1,05)*1,35 |  |  |  |  | 8.656
224,1 | 301-9150 | Калориферы | шт. | 1 | 0 |  | 0 |  | 1 | 0 | [5 empty] | 0 | 0 | 0 | 0 |  |  | 0
[6 empty] | 313 |  |  | 313 |  | 8.656 | 313 | 313 | 8.656 | [5 empty] | 313 | 0 | 0 | 0
225 | ЗАО Арктика Счет №140722076 от 22.07.14г., стр. 127 | Воздухонагреватель в комплекте с автоматикой СВ315/6,0 Ostberg Базисная стоимость: 900,33 = (5 790 / 1,18) / 5,45 | шт. | 1 | 900.33 | )*1,05 | 945 |  | 1 | 945 | [5 empty] | 0 | 0 | 0 | 0
[6 empty] | 945 |  |  | 945 |  | 0 | 945 | 945 | 0 | [5 empty] | 945 | 0 | 0 | 0
226 | м11-04-004-1 Поправка: МДС 81-35.2004, прил.1, т.2, п.2 | Аппарат настенный, масса от 0,15 т до 0,2 т | 1 ШТ. | 1 | 220.8 | [10 empty] | 124 | 124 | 88 | 88
|  | Зарплата |  |  | 93.83 | )*1,35 | 127 |  | 1 | 127 |  |  |  |  | 127
|  | Эксплуатация машин |  |  | 99.7 | )*1,35 | 135 |  | 1 | 135
|  | в т.ч. зарплата машинистов |  |  | 5.81 | )*1,35 | 8 |  | 1 | 8 |  |  |  |  | 8
|  | Материальные ресурсы |  |  | 27.27 |  | 27 |  | 1 | 27
|  | НР от ФОТ | % | 92 |  |  | 124 |  | 92 | 124
|  | СП от ФОТ | % | 65 |  |  | 88 |  | 65 | 88
|  | Затраты труда | чел-ч | 10.1 |  | )*1,35 |  |  |  |  | 13.635
[6 empty] | 501 |  |  | 501 |  | 13.635 | 501 | 501 | 13.635 | [5 empty] | 0 | 501 | 0 | 0
227 | ЗАО Арктика Счет №140722076 от 22.07.14г., стр. 127 | Регулятор температуры Pulser Базисная стоимость: 768,41 = (4 941,67 / 1,18) / 5,45 | шт. | 1 | 768.41 | )*1,05 | 807 |  | 1 | 807 | [5 empty] | 0 | 0 | 0 | 0
[6 empty] | 807 |  |  | 807 |  | 0 | 807 | 807 | 0 | [5 empty] | 807 | 0 | 0 | 0
228 | 20-03-001-1 Поправка: МДС 81-35.2004, прил.1, т.1, п.3 Поправка: МДС 81-35.2004, п.4.7 Поправка: ТЧ к сб 20 п.1.20.19 | Установка вентиляторов радиальных массой до 0,05 т | 1 вентилятор | 1 | 76.56 | [10 empty] | 116 | 116 | 76 | 76
|  | Зарплата |  |  | 55.79 | *1,15)*1,05)*1,35 | 91 |  | 1 | 91 |  |  |  |  | 91
|  | Эксплуатация машин |  |  | 6.67 | *1,25)*1,05)*1,35 | 12 |  | 1 | 12
|  | Материальные ресурсы |  |  | 14.1 |  | 14 |  | 1 | 14
|  | НР от ФОТ | % | 128 |  |  | 116 |  | 128 | 116
|  | СП от ФОТ | % | 83 |  |  | 76 |  | 83 | 76
|  | Затраты труда | чел-ч | 6.54 |  | *1,15)*1,05)*1,35 |  |  |  |  | 10.661
228,1 | 301-9011 | Вентиляторы радиальные | шт. | 1 | 0 |  | 0 |  | 1 | 0 | [5 empty] | 0 | 0 | 0 | 0 |  |  | 0
[6 empty] | 309 |  |  | 309 |  | 10.661 | 309 | 309 | 10.661 | [5 empty] | 309 | 0 | 0 | 0
229 | ЗАО Арктика Счет №140722076 от 22.07.14г., стр. 127 | Вентилятор подпора СК315С Ostberg Базисная стоимость: 3 293,86 = (12 476,49 / 1,18) / 3,21 | шт. | 1 | 3293.86 | *1,042 | 3432 |  | 1 | 3432 | [5 empty] | 0 | 0 | 0 | 0
[6 empty] | 3432 |  |  | 3432 |  | 0 | 3432 | 3432 | 0 | [5 empty] | 0 | 0 | 3432 | 0
230 | м08-03-481-20 Поправка: МДС 81-35.2004, прил.1, т.2, п.2 | Подготовка электрической машины переменного тока с короткозамкнутым ротором, со щитовыми подшипниками, поступающей в собранном виде, к испытанию, сдаче под наладку и пуску, присоединение к электрической сети, масса до 0,15 т (ревизия, сушка и присоединение эл. двигателя вентилятора к сети. Тех. часть "20, п. 1.20.11) | 1 ШТ. | 1 | 32.87 | [10 empty] | 15 | 15 | 10 | 10
|  | Зарплата |  |  | 12 | )*1,35 | 16 |  | 1 | 16 |  |  |  |  | 16
|  | Эксплуатация машин |  |  | 0.85 | )*1,35 | 1 |  | 1 | 1
|  | Материальные ресурсы |  |  | 20.02 |  | 20 |  | 1 | 20
|  | НР от ФОТ | % | 95 |  |  | 15 |  | 95 | 15
|  | СП от ФОТ | % | 65 |  |  | 10 |  | 65 | 10
|  | Затраты труда | чел-ч | 1.21 |  | )*1,35 |  |  |  |  | 1.6335
[6 empty] | 62 |  |  | 62 |  | 1.6335 | 62 | 62 | 1.6335 | [5 empty] | 0 | 62 | 0 | 0
231 | 20-02-014-4 Поправка: МДС 81-35.2004, прил.1, т.1, п.3 Поправка: МДС 81-35.2004, п.4.7 Поправка: ТЧ к сб 20 п.1.20.19 | Установка шумоглушителей вентиляционных трубчатых круглого сечения типа ГТК 1-4, диаметр обечайки 315 мм | 1 ШТ. | 2 | 23.06 | [10 empty] | 56 | 56 | 37 | 37
|  | Зарплата |  |  | 13.64 | *1,15)*1,05)*1,35 | 44 |  | 1 | 44 |  |  |  |  | 44
|  | Эксплуатация машин |  |  | 2.09 | *1,25)*1,05)*1,35 | 7 |  | 1 | 7
|  | Материальные ресурсы |  |  | 7.33 |  | 15 |  | 1 | 15
|  | НР от ФОТ | % | 128 |  |  | 56 |  | 128 | 56
|  | СП от ФОТ | % | 83 |  |  | 37 |  | 83 | 37
|  | Затраты труда | чел-ч | 1.54 |  | *1,15)*1,05)*1,35 |  |  |  |  | 5.0208
[6 empty] | 159 |  |  | 159 |  | 5.0208 | 159 | 159 | 5.0208 | [5 empty] | 159 | 0 | 0 | 0
232 | ЗАО Арктика Счет №140722076 от 22.07.14г., стр. 127 | Шумоглушитель CSA-315/600 Базисная стоимость: 585,45 = (3 765 / 1,18) / 5,45 | ШТ | 2 | 585.45 | )*1,05 | 1229 |  | 1 | 1229 | [5 empty] | 0 | 0 | 0 | 0
[6 empty] | 1229 |  |  | 1229 |  | 0 | 1229 | 1229 | 0 | [5 empty] | 1229 | 0 | 0 | 0
233 | 20-02-004-16 Поправка: МДС 81-35.2004, прил.1, т.1, п.3 Поправка: МДС 81-35.2004, п.4.7 Поправка: ТЧ к сб 20 п.1.20.19 | Установка клапанов огнезадерживающих периметром до 3200 мм | 1 клапан | 68 | 248.55 | [10 empty] | 7400 | 7400 | 4798 | 4798
|  | Зарплата |  |  | 52 | *1,15)*1,05)*1,35 | 5764 |  | 1 | 5764 |  |  |  |  | 5764
|  | Эксплуатация машин |  |  | 7.98 | *1,25)*1,05)*1,35 | 962 |  | 1 | 962
|  | в т.ч. зарплата машинистов |  |  | 0.14 | *1,25)*1,05)*1,35 | 17 |  | 1 | 17 |  |  |  |  | 17
|  | Материальные ресурсы |  |  | 188.57 |  | 12823 |  | 1 | 12823
|  | НР от ФОТ | % | 128 |  |  | 7400 |  | 128 | 7400
|  | СП от ФОТ | % | 83 |  |  | 4798 |  | 83 | 4798
|  | Затраты труда | чел-ч | 5.95 |  | *1,15)*1,05)*1,35 |  |  |  |  | 659.5486
233,1 | 301-9170 | Клапаны | шт. | 68 | 0 |  | 0 |  | 1 | 0 | [5 empty] | 0 | 0 | 0 | 0 |  |  | 0
[6 empty] | 31747 |  |  | 31747 |  | 659.5486 | 31747 | 31747 | 659.5486 | [5 empty] | 31747 | 0 | 0 | 0
234 | Вингс-М Счет №1673 от 04.06.14г., стр.122 | Клапан противопожарный нормально закрытый КЛАД-3 900х500 МВЕ(220) ВИНГС-М Базисная стоимость: 2 634,12 = (16 940 / 1,18) / 5,45 | шт. | 68 | 2634.12 | )*1,05 | 188076 |  | 1 | 188076 | [5 empty] | 0 | 0 | 0 | 0
[6 empty] | 188076 |  |  | 188076 |  | 0 | 188076 | 188076 | 0 | [5 empty] | 188076 | 0 | 0 | 0
235 | м08-01-081-1 Поправка: МДС 81-35.2004, прил.1, т.2, п.2 | Аппарат (кнопка, ключ управления, замок электромагнитной блокировки, звуковой сигнал, сигнальная лампа) управления и сигнализации, количество подключаемых концов до 2 | 1 ШТ. | 3 | 20.5 | [10 empty] | 44 | 44 | 30 | 30
|  | Зарплата |  |  | 10.87 | )*1,35 | 44 |  | 1 | 44 |  |  |  |  | 44
|  | Эксплуатация машин |  |  | 8.87 | )*1,35 | 36 |  | 1 | 36
|  | в т.ч. зарплата машинистов |  |  | 0.54 | )*1,35 | 2 |  | 1 | 2 |  |  |  |  | 2
|  | Материальные ресурсы |  |  | 0.76 |  | 2 |  | 1 | 2
|  | НР от ФОТ | % | 95 |  |  | 44 |  | 95 | 44
|  | СП от ФОТ | % | 65 |  |  | 30 |  | 65 | 30
|  | Затраты труда | чел-ч | 1.13 |  | )*1,35 |  |  |  |  | 4.5765
[6 empty] | 156 |  |  | 156 |  | 4.5765 | 156 | 156 | 4.5765 | [5 empty] | 0 | 156 | 0 | 0
236 | ЗАО Арктика Счет №140722076 от 22.07.14г., стр. 127 | Регулятор скорости VRS 1.5N (220В, max.1.5A) Базисная стоимость: 516,69 = (1 957,1 / 1,18) / 3,21 | шт. | 3 | 516.69 | *1,042 | 1615 |  | 1 | 1615 | [5 empty] | 0 | 0 | 0 | 0
[6 empty] | 1615 |  |  | 1615 |  | 0 | 1615 | 1615 | 0 | [5 empty] | 0 | 0 | 1615 | 0
Итого по подразделу: ПРОТИВОДЫМНАЯ ВЕНТИЛЯЦИЯ | [5 empty] | 558038 |  |  | 558038 |  | 1089.3835 | [14 empty] | Итого по подразделу: ПРОТИВОДЫМНАЯ ВЕНТИЛЯЦИЯ
Подраздел: ВОЗДУШНО-ТЕПЛОВЫЕ ЗАВЕСЫ | [24 empty] | Подраздел: ВОЗДУШНО-ТЕПЛОВЫЕ ЗАВЕСЫ
237 | 20-04-001-1 Поправка: МДС 81-35.2004, прил.1, т.1, п.3 Поправка: МДС 81-35.2004, п.4.7 Поправка: ТЧ к сб 20 п.1.20.19 | Установка агрегатов воздушно-отопительных массой до 0,25 т | 1 агрегат | 4 | 160.99 | [10 empty] | 603 | 603 | 391 | 391
|  | Зарплата |  |  | 71.49 | *1,15)*1,05)*1,35 | 466 |  | 1 | 466 |  |  |  |  | 466
|  | Эксплуатация машин |  |  | 27.95 | *1,25)*1,05)*1,35 | 198 |  | 1 | 198
|  | в т.ч. зарплата машинистов |  |  | 0.68 | *1,25)*1,05)*1,35 | 5 |  | 1 | 5 |  |  |  |  | 5
|  | Материальные ресурсы |  |  | 61.55 |  | 246 |  | 1 | 246
|  | НР от ФОТ | % | 128 |  |  | 603 |  | 128 | 603
|  | СП от ФОТ | % | 83 |  |  | 391 |  | 83 | 391
|  | Затраты труда | чел-ч | 8.18 |  | *1,15)*1,05)*1,35 |  |  |  |  | 53.3377
237,1 | 301-9003 | Агрегаты воздушно-отопительные | шт. | 4 | 0 |  | 0 |  | 1 | 0 | [5 empty] | 0 | 0 | 0 | 0 |  |  | 0
[6 empty] | 1904 |  |  | 1904 |  | 53.3377 | 1904 | 1904 | 53.3377 | [5 empty] | 1904 | 0 | 0 | 0
238 | ООО "РСТ" КП №1 от 23.07.14, стр. 135 | Воздушно-тепловая завеса с элетроподогревом RTL20 (ширина 1500мм) RST Базисная стоимость: 68 619,63 = (259 917,42 / 1,18) / 3,21 | шт. | 4 | 68619.63 | *1,042 | 286007 |  | 1 | 286007 | [5 empty] | 0 | 0 | 0 | 0
[6 empty] | 286007 |  |  | 286007 |  | 0 | 286007 | 286007 | 0 | [5 empty] | 0 | 0 | 286007 | 0
Итого по подразделу: ВОЗДУШНО-ТЕПЛОВЫЕ ЗАВЕСЫ | [5 empty] | 287911 |  |  | 287911 |  | 53.3377 | [14 empty] | Итого по подразделу: ВОЗДУШНО-ТЕПЛОВЫЕ ЗАВЕСЫ
Итого по разделу: ПОЖАРНЫЙ ОТСЕК 1 | [5 empty] | 15741779 |  |  | 15741779 |  | 11303.1781 | [14 empty] | Итого по разделу: ПОЖАРНЫЙ ОТСЕК 1
Раздел: ПОЖАРНЫЙ ОТСЕК 2 | [24 empty] | Раздел: ПОЖАРНЫЙ ОТСЕК 2
Подраздел: ВЕНТИЛЯЦИЯ | [24 empty] | Подраздел: ВЕНТИЛЯЦИЯ
239 | 20-06-002-10 Поправка: МДС 81-35.2004, прил.1, т.1, п.3 Поправка: МДС 81-35.2004, п.4.7 Поправка: ТЧ к сб 20 п.1.20.19 | Установка камер приточных типовых с секцией орошения производительностью до 20 тыс.м3/час | 1 КАМЕРА | 2 | 1374.01 | [10 empty] | 3068 | 3068 | 1990 | 1990
|  | Зарплата |  |  | 722.47 | *1,15)*1,05)*1,35 | 2355 |  | 1 | 2355 |  |  |  |  | 2355
|  | Эксплуатация машин |  |  | 276.41 | *1,25)*1,05)*1,35 | 980 |  | 1 | 980
|  | в т.ч. зарплата машинистов |  |  | 11.75 | *1,25)*1,05)*1,35 | 42 |  | 1 | 42 |  |  |  |  | 42
|  | Материальные ресурсы |  |  | 375.13 |  | 750 |  | 1 | 750
|  | НР от ФОТ | % | 128 |  |  | 3068 |  | 128 | 3068
|  | СП от ФОТ | % | 83 |  |  | 1990 |  | 83 | 1990
|  | Затраты труда | чел-ч | 78.7 |  | *1,15)*1,05)*1,35 |  |  |  |  | 256.5817
[6 empty] | 9143 |  |  | 9143 |  | 256.5817 | 9143 | 9143 | 256.5817 | [5 empty] | 9143 | 0 | 0 | 0
240 | м11-06-001-1 Поправка: МДС 81-35.2004, прил.1, т.2, п.2 | Щиты и пульты, масса до 50 кг | 1 ШТ. | 1 | 154.24 | [10 empty] | 50 | 50 | 38 | 38
|  | Зарплата |  |  | 45.63 | )*1,35 | 62 |  | 1 | 62 |  |  |  |  | 62
|  | Эксплуатация машин |  |  | 11.11 | )*1,35 | 15 |  | 1 | 15
|  | в т.ч. зарплата машинистов |  |  | 0.54 | )*1,35 | 1 |  | 1 | 1 |  |  |  |  | 1
|  | Материальные ресурсы |  |  | 97.5 |  | 98 |  | 1 | 98
|  | НР от ФОТ | % | 80 |  |  | 50 |  | 80 | 50
|  | СП от ФОТ | % | 60 |  |  | 38 |  | 60 | 38
|  | Затраты труда | чел-ч | 5.15 |  | )*1,35 |  |  |  |  | 6.9525
[6 empty] | 263 |  |  | 263 |  | 6.9525 | 263 | 263 | 6.9525 | [5 empty] | 0 | 263 | 0 | 0
241 | VBW Engineering КП №STARK/14/002р/DK , стр.136 | Установка приточно-вытяжная (комплект из одной приточной и одной вытяжной установки) P3.1V3.1 ST-SPS-3 (50) R Базисная стоимость: 122 389,78 = (463 588 / 1,18) / 3,21 | компл. | 1 | 122389.78 | *1,042 | 127530 |  | 1 | 127530 | [5 empty] | 0 | 0 | 0 | 0
[6 empty] | 127530 |  |  | 127530 |  | 0 | 127530 | 127530 | 0 | [5 empty] | 0 | 0 | 127530 | 0
242 | VBW Engineering КП №STARK/14/002р/DK , стр.136 | Щиты автоматического управления оборудованием вентиляции A-2-0-1 Базисная стоимость: 148 794,55 = (563 604 / 1,18) / 3,21 | компл. | 1 | 148794.55 | *1,042 | 155044 |  | 1 | 155044 | [5 empty] | 0 | 0 | 0 | 0
[6 empty] | 155044 |  |  | 155044 |  | 0 | 155044 | 155044 | 0 | [5 empty] | 0 | 0 | 155044 | 0
243 | 20-06-002-10 Поправка: МДС 81-35.2004, прил.1, т.1, п.3 Поправка: МДС 81-35.2004, п.4.7 Поправка: ТЧ к сб 20 п.1.20.19 | Установка камер приточных типовых с секцией орошения производительностью до 20 тыс.м3/час | 1 КАМЕРА | 2 | 1374.01 | [10 empty] | 3068 | 3068 | 1990 | 1990
|  | Зарплата |  |  | 722.47 | *1,15)*1,05)*1,35 | 2355 |  | 1 | 2355 |  |  |  |  | 2355
|  | Эксплуатация машин |  |  | 276.41 | *1,25)*1,05)*1,35 | 980 |  | 1 | 980
|  | в т.ч. зарплата машинистов |  |  | 11.75 | *1,25)*1,05)*1,35 | 42 |  | 1 | 42 |  |  |  |  | 42
|  | Материальные ресурсы |  |  | 375.13 |  | 750 |  | 1 | 750
|  | НР от ФОТ | % | 128 |  |  | 3068 |  | 128 | 3068
|  | СП от ФОТ | % | 83 |  |  | 1990 |  | 83 | 1990
|  | Затраты труда | чел-ч | 78.7 |  | *1,15)*1,05)*1,35 |  |  |  |  | 256.5817
[6 empty] | 9143 |  |  | 9143 |  | 256.5817 | 9143 | 9143 | 256.5817 | [5 empty] | 9143 | 0 | 0 | 0
244 | м11-06-001-1 Поправка: МДС 81-35.2004, прил.1, т.2, п.2 | Щиты и пульты, масса до 50 кг | 1 ШТ. | 1 | 154.24 | [10 empty] | 50 | 50 | 38 | 38
|  | Зарплата |  |  | 45.63 | )*1,35 | 62 |  | 1 | 62 |  |  |  |  | 62
|  | Эксплуатация машин |  |  | 11.11 | )*1,35 | 15 |  | 1 | 15
|  | в т.ч. зарплата машинистов |  |  | 0.54 | )*1,35 | 1 |  | 1 | 1 |  |  |  |  | 1
|  | Материальные ресурсы |  |  | 97.5 |  | 98 |  | 1 | 98
|  | НР от ФОТ | % | 80 |  |  | 50 |  | 80 | 50
|  | СП от ФОТ | % | 60 |  |  | 38 |  | 60 | 38
|  | Затраты труда | чел-ч | 5.15 |  | )*1,35 |  |  |  |  | 6.9525
[6 empty] | 263 |  |  | 263 |  | 6.9525 | 263 | 263 | 6.9525 | [5 empty] | 0 | 263 | 0 | 0
245 | VBW Engineering КП №STARK/14/002р/DK , стр.136 | Установка приточно-вытяжная (комплект из одной приточной и одной вытяжной установки) P3.2V3.2 ST-SPS-1 (50) R Базисная стоимость: 104 075,45 = (394 217 / 1,18) / 3,21 | компл. | 1 | 104075.45 | *1,042 | 108447 |  | 1 | 108447 | [5 empty] | 0 | 0 | 0 | 0
[6 empty] | 108447 |  |  | 108447 |  | 0 | 108447 | 108447 | 0 | [5 empty] | 0 | 0 | 108447 | 0
246 | VBW Engineering КП №STARK/14/002р/DK , стр.136 | Щиты автоматического управления оборудованием вентиляции A-2-0-1 Базисная стоимость: 148 132,82 = (561 097,5 / 1,18) / 3,21 | компл. | 1 | 148132.82 | *1,042 | 154354 |  | 1 | 154354 | [5 empty] | 0 | 0 | 0 | 0
[6 empty] | 154354 |  |  | 154354 |  | 0 | 154354 | 154354 | 0 | [5 empty] | 0 | 0 | 154354 | 0
247 | 20-06-002-10 Поправка: МДС 81-35.2004, прил.1, т.1, п.3 Поправка: МДС 81-35.2004, п.4.7 Поправка: ТЧ к сб 20 п.1.20.19 | Установка камер приточных типовых с секцией орошения производительностью до 20 тыс.м3/час | 1 КАМЕРА | 2 | 1374.01 | [10 empty] | 3068 | 3068 | 1990 | 1990
|  | Зарплата |  |  | 722.47 | *1,15)*1,05)*1,35 | 2355 |  | 1 | 2355 |  |  |  |  | 2355
|  | Эксплуатация машин |  |  | 276.41 | *1,25)*1,05)*1,35 | 980 |  | 1 | 980
|  | в т.ч. зарплата машинистов |  |  | 11.75 | *1,25)*1,05)*1,35 | 42 |  | 1 | 42 |  |  |  |  | 42
|  | Материальные ресурсы |  |  | 375.13 |  | 750 |  | 1 | 750
|  | НР от ФОТ | % | 128 |  |  | 3068 |  | 128 | 3068
|  | СП от ФОТ | % | 83 |  |  | 1990 |  | 83 | 1990
|  | Затраты труда | чел-ч | 78.7 |  | *1,15)*1,05)*1,35 |  |  |  |  | 256.5817
[6 empty] | 9143 |  |  | 9143 |  | 256.5817 | 9143 | 9143 | 256.5817 | [5 empty] | 9143 | 0 | 0 | 0
248 | м11-06-001-1 Поправка: МДС 81-35.2004, прил.1, т.2, п.2 | Щиты и пульты, масса до 50 кг | 1 ШТ. | 1 | 154.24 | [10 empty] | 50 | 50 | 38 | 38
|  | Зарплата |  |  | 45.63 | )*1,35 | 62 |  | 1 | 62 |  |  |  |  | 62
|  | Эксплуатация машин |  |  | 11.11 | )*1,35 | 15 |  | 1 | 15
|  | в т.ч. зарплата машинистов |  |  | 0.54 | )*1,35 | 1 |  | 1 | 1 |  |  |  |  | 1
|  | Материальные ресурсы |  |  | 97.5 |  | 98 |  | 1 | 98
|  | НР от ФОТ | % | 80 |  |  | 50 |  | 80 | 50
|  | СП от ФОТ | % | 60 |  |  | 38 |  | 60 | 38
|  | Затраты труда | чел-ч | 5.15 |  | )*1,35 |  |  |  |  | 6.9525
[6 empty] | 263 |  |  | 263 |  | 6.9525 | 263 | 263 | 6.9525 | [5 empty] | 0 | 263 | 0 | 0
249 | VBW Engineering КП №STARK/14/002р/DK , стр.136 | Установка приточно-вытяжная (комплект из одной приточной и одной вытяжной установки) P3.3V3.3 ST-SPS-1 (50) R Базисная стоимость: 147 691,54 = (559 426 / 1,18) / 3,21 | компл. | 1 | 147691.54 | *1,042 | 153895 |  | 1 | 153895 | [5 empty] | 0 | 0 | 0 | 0
[6 empty] | 153895 |  |  | 153895 |  | 0 | 153895 | 153895 | 0 | [5 empty] | 0 | 0 | 153895 | 0
250 | VBW Engineering КП №STARK/14/002р/DK , стр.136 | Щиты автоматического управления оборудованием вентиляции A-2-2-1 Базисная стоимость: 150 780,66 = (571 127 / 1,18) / 3,21 | компл. | 1 | 150780.66 | *1,042 | 157113 |  | 1 | 157113 | [5 empty] | 0 | 0 | 0 | 0
[6 empty] | 157113 |  |  | 157113 |  | 0 | 157113 | 157113 | 0 | [5 empty] | 0 | 0 | 157113 | 0
251 | 20-06-002-10 Поправка: МДС 81-35.2004, прил.1, т.1, п.3 Поправка: МДС 81-35.2004, п.4.7 Поправка: ТЧ к сб 20 п.1.20.19 | Установка камер приточных типовых с секцией орошения производительностью до 20 тыс.м3/час | 1 КАМЕРА | 2 | 1374.01 | [10 empty] | 3068 | 3068 | 1990 | 1990
|  | Зарплата |  |  | 722.47 | *1,15)*1,05)*1,35 | 2355 |  | 1 | 2355 |  |  |  |  | 2355
|  | Эксплуатация машин |  |  | 276.41 | *1,25)*1,05)*1,35 | 980 |  | 1 | 980
|  | в т.ч. зарплата машинистов |  |  | 11.75 | *1,25)*1,05)*1,35 | 42 |  | 1 | 42 |  |  |  |  | 42
|  | Материальные ресурсы |  |  | 375.13 |  | 750 |  | 1 | 750
|  | НР от ФОТ | % | 128 |  |  | 3068 |  | 128 | 3068
|  | СП от ФОТ | % | 83 |  |  | 1990 |  | 83 | 1990
|  | Затраты труда | чел-ч | 78.7 |  | *1,15)*1,05)*1,35 |  |  |  |  | 256.5817
[6 empty] | 9143 |  |  | 9143 |  | 256.5817 | 9143 | 9143 | 256.5817 | [5 empty] | 9143 | 0 | 0 | 0
252 | м11-06-001-1 Поправка: МДС 81-35.2004, прил.1, т.2, п.2 | Щиты и пульты, масса до 50 кг | 1 ШТ. | 1 | 154.24 | [10 empty] | 50 | 50 | 38 | 38
|  | Зарплата |  |  | 45.63 | )*1,35 | 62 |  | 1 | 62 |  |  |  |  | 62
|  | Эксплуатация машин |  |  | 11.11 | )*1,35 | 15 |  | 1 | 15
|  | в т.ч. зарплата машинистов |  |  | 0.54 | )*1,35 | 1 |  | 1 | 1 |  |  |  |  | 1
|  | Материальные ресурсы |  |  | 97.5 |  | 98 |  | 1 | 98
|  | НР от ФОТ | % | 80 |  |  | 50 |  | 80 | 50
|  | СП от ФОТ | % | 60 |  |  | 38 |  | 60 | 38
|  | Затраты труда | чел-ч | 5.15 |  | )*1,35 |  |  |  |  | 6.9525
[6 empty] | 263 |  |  | 263 |  | 6.9525 | 263 | 263 | 6.9525 | [5 empty] | 0 | 263 | 0 | 0
253 | VBW Engineering КП №STARK/14/002р/DK , стр.136 | Установка приточно-вытяжная (комплект из одной приточной и одной вытяжной установки) P3.4V3.4 ST-SPS-1 (50) R Базисная стоимость: 108 120,81 = (409 540 / 1,18) / 3,21 | компл. | 1 | 108120.81 | *1,042 | 112662 |  | 1 | 112662 | [5 empty] | 0 | 0 | 0 | 0
[6 empty] | 112662 |  |  | 112662 |  | 0 | 112662 | 112662 | 0 | [5 empty] | 0 | 0 | 112662 | 0
254 | VBW Engineering КП №STARK/14/002р/DK , стр.136 | Щиты автоматического управления оборудованием вентиляции A-2-0-1 Базисная стоимость: 148 132,82 = (561 097,5 / 1,18) / 3,21 | компл. | 1 | 148132.82 | *1,042 | 154354 |  | 1 | 154354 | [5 empty] | 0 | 0 | 0 | 0
[6 empty] | 154354 |  |  | 154354 |  | 0 | 154354 | 154354 | 0 | [5 empty] | 0 | 0 | 154354 | 0
255 | 20-06-002-10 Поправка: МДС 81-35.2004, прил.1, т.1, п.3 Поправка: МДС 81-35.2004, п.4.7 Поправка: ТЧ к сб 20 п.1.20.19 | Установка камер приточных типовых с секцией орошения производительностью до 20 тыс.м3/час | 1 КАМЕРА | 1 | 1374.01 | [10 empty] | 1535 | 1535 | 995 | 995
|  | Зарплата |  |  | 722.47 | *1,15)*1,05)*1,35 | 1178 |  | 1 | 1178 |  |  |  |  | 1178
|  | Эксплуатация машин |  |  | 276.41 | *1,25)*1,05)*1,35 | 490 |  | 1 | 490
|  | в т.ч. зарплата машинистов |  |  | 11.75 | *1,25)*1,05)*1,35 | 21 |  | 1 | 21 |  |  |  |  | 21
|  | Материальные ресурсы |  |  | 375.13 |  | 375 |  | 1 | 375
|  | НР от ФОТ | % | 128 |  |  | 1535 |  | 128 | 1535
|  | СП от ФОТ | % | 83 |  |  | 995 |  | 83 | 995
|  | Затраты труда | чел-ч | 78.7 |  | *1,15)*1,05)*1,35 |  |  |  |  | 128.2908
[6 empty] | 4573 |  |  | 4573 |  | 128.2908 | 4573 | 4573 | 128.2908 | [5 empty] | 4573 | 0 | 0 | 0
256 | м11-06-001-1 Поправка: МДС 81-35.2004, прил.1, т.2, п.2 | Щиты и пульты, масса до 50 кг | 1 ШТ. | 1 | 154.24 | [10 empty] | 50 | 50 | 38 | 38
|  | Зарплата |  |  | 45.63 | )*1,35 | 62 |  | 1 | 62 |  |  |  |  | 62
|  | Эксплуатация машин |  |  | 11.11 | )*1,35 | 15 |  | 1 | 15
|  | в т.ч. зарплата машинистов |  |  | 0.54 | )*1,35 | 1 |  | 1 | 1 |  |  |  |  | 1
|  | Материальные ресурсы |  |  | 97.5 |  | 98 |  | 1 | 98
|  | НР от ФОТ | % | 80 |  |  | 50 |  | 80 | 50
|  | СП от ФОТ | % | 60 |  |  | 38 |  | 60 | 38
|  | Затраты труда | чел-ч | 5.15 |  | )*1,35 |  |  |  |  | 6.9525
[6 empty] | 263 |  |  | 263 |  | 6.9525 | 263 | 263 | 6.9525 | [5 empty] | 0 | 263 | 0 | 0
257 | VBW Engineering КП №STARK/14/002р/DK , стр.136 | Установка приточная P3.5a ST-BS-3 (50) R Базисная стоимость: 209 401,24 = (793 170 / 1,18) / 3,21 | компл. | 1 | 209401.24 | *1,042 | 218196 |  | 1 | 218196 | [5 empty] | 0 | 0 | 0 | 0
[6 empty] | 218196 |  |  | 218196 |  | 0 | 218196 | 218196 | 0 | [5 empty] | 0 | 0 | 218196 | 0
258 | VBW Engineering КП №STARK/14/002р/DK , стр.136 | Щиты автоматического управления оборудованием вентиляции A-2-0-15 Базисная стоимость: 135 923,23 = (514 850 / 1,18) / 3,21 | компл. | 1 | 135923.23 | *1,042 | 141632 |  | 1 | 141632 | [5 empty] | 0 | 0 | 0 | 0
[6 empty] | 141632 |  |  | 141632 |  | 0 | 141632 | 141632 | 0 | [5 empty] | 0 | 0 | 141632 | 0
259 | 20-06-002-10 Поправка: МДС 81-35.2004, прил.1, т.1, п.3 Поправка: МДС 81-35.2004, п.4.7 Поправка: ТЧ к сб 20 п.1.20.19 | Установка камер приточных типовых с секцией орошения производительностью до 20 тыс.м3/час | 1 КАМЕРА | 1 | 1374.01 | [10 empty] | 1535 | 1535 | 995 | 995
|  | Зарплата |  |  | 722.47 | *1,15)*1,05)*1,35 | 1178 |  | 1 | 1178 |  |  |  |  | 1178
|  | Эксплуатация машин |  |  | 276.41 | *1,25)*1,05)*1,35 | 490 |  | 1 | 490
|  | в т.ч. зарплата машинистов |  |  | 11.75 | *1,25)*1,05)*1,35 | 21 |  | 1 | 21 |  |  |  |  | 21
|  | Материальные ресурсы |  |  | 375.13 |  | 375 |  | 1 | 375
|  | НР от ФОТ | % | 128 |  |  | 1535 |  | 128 | 1535
|  | СП от ФОТ | % | 83 |  |  | 995 |  | 83 | 995
|  | Затраты труда | чел-ч | 78.7 |  | *1,15)*1,05)*1,35 |  |  |  |  | 128.2908
[6 empty] | 4573 |  |  | 4573 |  | 128.2908 | 4573 | 4573 | 128.2908 | [5 empty] | 4573 | 0 | 0 | 0
260 | м11-06-001-1 Поправка: МДС 81-35.2004, прил.1, т.2, п.2 | Щиты и пульты, масса до 50 кг | 1 ШТ. | 1 | 154.24 | [10 empty] | 50 | 50 | 38 | 38
|  | Зарплата |  |  | 45.63 | )*1,35 | 62 |  | 1 | 62 |  |  |  |  | 62
|  | Эксплуатация машин |  |  | 11.11 | )*1,35 | 15 |  | 1 | 15
|  | в т.ч. зарплата машинистов |  |  | 0.54 | )*1,35 | 1 |  | 1 | 1 |  |  |  |  | 1
|  | Материальные ресурсы |  |  | 97.5 |  | 98 |  | 1 | 98
|  | НР от ФОТ | % | 80 |  |  | 50 |  | 80 | 50
|  | СП от ФОТ | % | 60 |  |  | 38 |  | 60 | 38
|  | Затраты труда | чел-ч | 5.15 |  | )*1,35 |  |  |  |  | 6.9525
[6 empty] | 263 |  |  | 263 |  | 6.9525 | 263 | 263 | 6.9525 | [5 empty] | 0 | 263 | 0 | 0
261 | VBW Engineering КП №STARK/14/002р/DK , стр.136 | Установка вытяжная V3.5 ST-SPS-MINI (50) R Базисная стоимость: 42 071,52 = (159 358,5 / 1,18) / 3,21 | компл. | 1 | 42071.52 | *1,042 | 43839 |  | 1 | 43839 | [5 empty] | 0 | 0 | 0 | 0
[6 empty] | 43839 |  |  | 43839 |  | 0 | 43839 | 43839 | 0 | [5 empty] | 0 | 0 | 43839 | 0
262 | VBW Engineering КП №STARK/14/002р/DK , стр.136 | Щиты автоматического управления оборудованием вентиляции A-1-0-0 Базисная стоимость: 84 878,43 = (321 502,5 / 1,18) / 3,21 | компл. | 1 | 84878.43 | *1,042 | 88443 |  | 1 | 88443 | [5 empty] | 0 | 0 | 0 | 0
[6 empty] | 88443 |  |  | 88443 |  | 0 | 88443 | 88443 | 0 | [5 empty] | 0 | 0 | 88443 | 0
263 | 20-06-002-10 Поправка: МДС 81-35.2004, прил.1, т.1, п.3 Поправка: МДС 81-35.2004, п.4.7 Поправка: ТЧ к сб 20 п.1.20.19 | Установка камер приточных типовых с секцией орошения производительностью до 20 тыс.м3/час | 1 КАМЕРА | 1 | 1374.01 | [10 empty] | 1535 | 1535 | 995 | 995
|  | Зарплата |  |  | 722.47 | *1,15)*1,05)*1,35 | 1178 |  | 1 | 1178 |  |  |  |  | 1178
|  | Эксплуатация машин |  |  | 276.41 | *1,25)*1,05)*1,35 | 490 |  | 1 | 490
|  | в т.ч. зарплата машинистов |  |  | 11.75 | *1,25)*1,05)*1,35 | 21 |  | 1 | 21 |  |  |  |  | 21
|  | Материальные ресурсы |  |  | 375.13 |  | 375 |  | 1 | 375
|  | НР от ФОТ | % | 128 |  |  | 1535 |  | 128 | 1535
|  | СП от ФОТ | % | 83 |  |  | 995 |  | 83 | 995
|  | Затраты труда | чел-ч | 78.7 |  | *1,15)*1,05)*1,35 |  |  |  |  | 128.2908
[6 empty] | 4573 |  |  | 4573 |  | 128.2908 | 4573 | 4573 | 128.2908 | [5 empty] | 4573 | 0 | 0 | 0
264 | м11-06-001-1 Поправка: МДС 81-35.2004, прил.1, т.2, п.2 | Щиты и пульты, масса до 50 кг | 1 ШТ. | 1 | 154.24 | [10 empty] | 50 | 50 | 38 | 38
|  | Зарплата |  |  | 45.63 | )*1,35 | 62 |  | 1 | 62 |  |  |  |  | 62
|  | Эксплуатация машин |  |  | 11.11 | )*1,35 | 15 |  | 1 | 15
|  | в т.ч. зарплата машинистов |  |  | 0.54 | )*1,35 | 1 |  | 1 | 1 |  |  |  |  | 1
|  | Материальные ресурсы |  |  | 97.5 |  | 98 |  | 1 | 98
|  | НР от ФОТ | % | 80 |  |  | 50 |  | 80 | 50
|  | СП от ФОТ | % | 60 |  |  | 38 |  | 60 | 38
|  | Затраты труда | чел-ч | 5.15 |  | )*1,35 |  |  |  |  | 6.9525
[6 empty] | 263 |  |  | 263 |  | 6.9525 | 263 | 263 | 6.9525 | [5 empty] | 0 | 263 | 0 | 0
265 | VBW Engineering КП №STARK/14/002р/DK , стр.136 | Установка приточная P3.5b ST-BS-3 (50) R Базисная стоимость: 209 180,53 = (792 334 / 1,18) / 3,21 | компл. | 1 | 209180.53 | *1,042 | 217966 |  | 1 | 217966 | [5 empty] | 0 | 0 | 0 | 0
[6 empty] | 217966 |  |  | 217966 |  | 0 | 217966 | 217966 | 0 | [5 empty] | 0 | 0 | 217966 | 0
266 | VBW Engineering КП №STARK/14/002р/DK , стр.136 | Щиты автоматического управления оборудованием вентиляции A-1-0-15 Базисная стоимость: 137 909,08 = (522 372 / 1,18) / 3,21 | компл. | 1 | 137909.08 | *1,042 | 143701 |  | 1 | 143701 | [5 empty] | 0 | 0 | 0 | 0
[6 empty] | 143701 |  |  | 143701 |  | 0 | 143701 | 143701 | 0 | [5 empty] | 0 | 0 | 143701 | 0
267 | 20-06-002-10 Поправка: МДС 81-35.2004, прил.1, т.1, п.3 Поправка: МДС 81-35.2004, п.4.7 Поправка: ТЧ к сб 20 п.1.20.19 | Установка камер приточных типовых с секцией орошения производительностью до 20 тыс.м3/час | 1 КАМЕРА | 2 | 1374.01 | [10 empty] | 3068 | 3068 | 1990 | 1990
|  | Зарплата |  |  | 722.47 | *1,15)*1,05)*1,35 | 2355 |  | 1 | 2355 |  |  |  |  | 2355
|  | Эксплуатация машин |  |  | 276.41 | *1,25)*1,05)*1,35 | 980 |  | 1 | 980
|  | в т.ч. зарплата машинистов |  |  | 11.75 | *1,25)*1,05)*1,35 | 42 |  | 1 | 42 |  |  |  |  | 42
|  | Материальные ресурсы |  |  | 375.13 |  | 750 |  | 1 | 750
|  | НР от ФОТ | % | 128 |  |  | 3068 |  | 128 | 3068
|  | СП от ФОТ | % | 83 |  |  | 1990 |  | 83 | 1990
|  | Затраты труда | чел-ч | 78.7 |  | *1,15)*1,05)*1,35 |  |  |  |  | 256.5817
[6 empty] | 9143 |  |  | 9143 |  | 256.5817 | 9143 | 9143 | 256.5817 | [5 empty] | 9143 | 0 | 0 | 0
268 | м11-06-001-1 Поправка: МДС 81-35.2004, прил.1, т.2, п.2 | Щиты и пульты, масса до 50 кг | 1 ШТ. | 1 | 154.24 | [10 empty] | 50 | 50 | 38 | 38
|  | Зарплата |  |  | 45.63 | )*1,35 | 62 |  | 1 | 62 |  |  |  |  | 62
|  | Эксплуатация машин |  |  | 11.11 | )*1,35 | 15 |  | 1 | 15
|  | в т.ч. зарплата машинистов |  |  | 0.54 | )*1,35 | 1 |  | 1 | 1 |  |  |  |  | 1
|  | Материальные ресурсы |  |  | 97.5 |  | 98 |  | 1 | 98
|  | НР от ФОТ | % | 80 |  |  | 50 |  | 80 | 50
|  | СП от ФОТ | % | 60 |  |  | 38 |  | 60 | 38
|  | Затраты труда | чел-ч | 5.15 |  | )*1,35 |  |  |  |  | 6.9525
[6 empty] | 263 |  |  | 263 |  | 6.9525 | 263 | 263 | 6.9525 | [5 empty] | 0 | 263 | 0 | 0
269 | VBW Engineering КП №STARK/14/002р/DK , стр.136 | Установка приточно-вытяжная (комплект из одной приточной и одной вытяжной установки) P3.6V3.6 ST-BS-6-BIS (50) R Базисная стоимость: 693 590,87 = (2 627 183,5 / 1,18) / 3,21 | компл. | 1 | 693590.87 | *1,042 | 722722 |  | 1 | 722722 | [5 empty] | 0 | 0 | 0 | 0
[6 empty] | 722722 |  |  | 722722 |  | 0 | 722722 | 722722 | 0 | [5 empty] | 0 | 0 | 722722 | 0
270 | VBW Engineering КП №STARK/14/002р/DK , стр.136 | Щиты автоматического управления оборудованием вентиляции A-2-0-15 Базисная стоимость: 204 841,07 = (775 897 / 1,18) / 3,21 | компл. | 1 | 204841.07 | *1,042 | 213444 |  | 1 | 213444 | [5 empty] | 0 | 0 | 0 | 0
[6 empty] | 213444 |  |  | 213444 |  | 0 | 213444 | 213444 | 0 | [5 empty] | 0 | 0 | 213444 | 0
271 | 20-06-002-10 Поправка: МДС 81-35.2004, прил.1, т.1, п.3 Поправка: МДС 81-35.2004, п.4.7 Поправка: ТЧ к сб 20 п.1.20.19 | Установка камер приточных типовых с секцией орошения производительностью до 20 тыс.м3/час | 1 КАМЕРА | 2 | 1374.01 | [10 empty] | 3068 | 3068 | 1990 | 1990
|  | Зарплата |  |  | 722.47 | *1,15)*1,05)*1,35 | 2355 |  | 1 | 2355 |  |  |  |  | 2355
|  | Эксплуатация машин |  |  | 276.41 | *1,25)*1,05)*1,35 | 980 |  | 1 | 980
|  | в т.ч. зарплата машинистов |  |  | 11.75 | *1,25)*1,05)*1,35 | 42 |  | 1 | 42 |  |  |  |  | 42
|  | Материальные ресурсы |  |  | 375.13 |  | 750 |  | 1 | 750
|  | НР от ФОТ | % | 128 |  |  | 3068 |  | 128 | 3068
|  | СП от ФОТ | % | 83 |  |  | 1990 |  | 83 | 1990
|  | Затраты труда | чел-ч | 78.7 |  | *1,15)*1,05)*1,35 |  |  |  |  | 256.5817
[6 empty] | 9143 |  |  | 9143 |  | 256.5817 | 9143 | 9143 | 256.5817 | [5 empty] | 9143 | 0 | 0 | 0
272 | м11-06-001-1 Поправка: МДС 81-35.2004, прил.1, т.2, п.2 | Щиты и пульты, масса до 50 кг | 1 ШТ. | 1 | 154.24 | [10 empty] | 50 | 50 | 38 | 38
|  | Зарплата |  |  | 45.63 | )*1,35 | 62 |  | 1 | 62 |  |  |  |  | 62
|  | Эксплуатация машин |  |  | 11.11 | )*1,35 | 15 |  | 1 | 15
|  | в т.ч. зарплата машинистов |  |  | 0.54 | )*1,35 | 1 |  | 1 | 1 |  |  |  |  | 1
|  | Материальные ресурсы |  |  | 97.5 |  | 98 |  | 1 | 98
|  | НР от ФОТ | % | 80 |  |  | 50 |  | 80 | 50
|  | СП от ФОТ | % | 60 |  |  | 38 |  | 60 | 38
|  | Затраты труда | чел-ч | 5.15 |  | )*1,35 |  |  |  |  | 6.9525
[6 empty] | 263 |  |  | 263 |  | 6.9525 | 263 | 263 | 6.9525 | [5 empty] | 0 | 263 | 0 | 0
273 | VBW Engineering КП №STARK/14/002р/DK , стр.136 | Установка приточно-вытяжная (комплект из одной приточной и одной вытяжной установки) P3.7V3.7 ST-BS-3 (50) R Базисная стоимость: 370 184,80 = (1 402 186 / 1,18) / 3,21 | компл. | 1 | 370184.8 | *1,042 | 385733 |  | 1 | 385733 | [5 empty] | 0 | 0 | 0 | 0
[6 empty] | 385733 |  |  | 385733 |  | 0 | 385733 | 385733 | 0 | [5 empty] | 0 | 0 | 385733 | 0
274 | VBW Engineering КП №STARK/14/002р/DK , стр.136 | Щиты автоматического управления оборудованием вентиляции A-2-2-15 Базисная стоимость: 161 445,56 = (611 523,5 / 1,18) / 3,21 | компл. | 1 | 161445.56 | *1,042 | 168226 |  | 1 | 168226 | [5 empty] | 0 | 0 | 0 | 0
[6 empty] | 168226 |  |  | 168226 |  | 0 | 168226 | 168226 | 0 | [5 empty] | 0 | 0 | 168226 | 0
275 | 20-06-002-10 Поправка: МДС 81-35.2004, прил.1, т.1, п.3 Поправка: МДС 81-35.2004, п.4.7 Поправка: ТЧ к сб 20 п.1.20.19 | Установка камер приточных типовых с секцией орошения производительностью до 20 тыс.м3/час | 1 КАМЕРА | 2 | 1374.01 | [10 empty] | 3068 | 3068 | 1990 | 1990
|  | Зарплата |  |  | 722.47 | *1,15)*1,05)*1,35 | 2355 |  | 1 | 2355 |  |  |  |  | 2355
|  | Эксплуатация машин |  |  | 276.41 | *1,25)*1,05)*1,35 | 980 |  | 1 | 980
|  | в т.ч. зарплата машинистов |  |  | 11.75 | *1,25)*1,05)*1,35 | 42 |  | 1 | 42 |  |  |  |  | 42
|  | Материальные ресурсы |  |  | 375.13 |  | 750 |  | 1 | 750
|  | НР от ФОТ | % | 128 |  |  | 3068 |  | 128 | 3068
|  | СП от ФОТ | % | 83 |  |  | 1990 |  | 83 | 1990
|  | Затраты труда | чел-ч | 78.7 |  | *1,15)*1,05)*1,35 |  |  |  |  | 256.5817
[6 empty] | 9143 |  |  | 9143 |  | 256.5817 | 9143 | 9143 | 256.5817 | [5 empty] | 9143 | 0 | 0 | 0
276 | м11-06-001-1 Поправка: МДС 81-35.2004, прил.1, т.2, п.2 | Щиты и пульты, масса до 50 кг | 1 ШТ. | 1 | 154.24 | [10 empty] | 50 | 50 | 38 | 38
|  | Зарплата |  |  | 45.63 | )*1,35 | 62 |  | 1 | 62 |  |  |  |  | 62
|  | Эксплуатация машин |  |  | 11.11 | )*1,35 | 15 |  | 1 | 15
|  | в т.ч. зарплата машинистов |  |  | 0.54 | )*1,35 | 1 |  | 1 | 1 |  |  |  |  | 1
|  | Материальные ресурсы |  |  | 97.5 |  | 98 |  | 1 | 98
|  | НР от ФОТ | % | 80 |  |  | 50 |  | 80 | 50
|  | СП от ФОТ | % | 60 |  |  | 38 |  | 60 | 38
|  | Затраты труда | чел-ч | 5.15 |  | )*1,35 |  |  |  |  | 6.9525
[6 empty] | 263 |  |  | 263 |  | 6.9525 | 263 | 263 | 6.9525 | [5 empty] | 0 | 263 | 0 | 0
277 | VBW Engineering КП №STARK/14/002р/DK , стр.136 | Установка приточно-вытяжная (комплект из одной приточной и одной вытяжной установки) P3.8V3.8 ST-BS-5 (50) R Базисная стоимость: 456 313,69 = (1 728 425 / 1,18) / 3,21 | компл. | 1 | 456313.69 | *1,042 | 475479 |  | 1 | 475479 | [5 empty] | 0 | 0 | 0 | 0
[6 empty] | 475479 |  |  | 475479 |  | 0 | 475479 | 475479 | 0 | [5 empty] | 0 | 0 | 475479 | 0
278 | VBW Engineering КП №STARK/14/002р/DK , стр.136 | Щиты автоматического управления оборудованием вентиляции A-2-2-1 Базисная стоимость: 185 717,57 = (703 461 / 1,18) / 3,21 | компл. | 1 | 185717.57 | *1,042 | 193518 |  | 1 | 193518 | [5 empty] | 0 | 0 | 0 | 0
[6 empty] | 193518 |  |  | 193518 |  | 0 | 193518 | 193518 | 0 | [5 empty] | 0 | 0 | 193518 | 0
279 | 20-06-002-10 Поправка: МДС 81-35.2004, прил.1, т.1, п.3 Поправка: МДС 81-35.2004, п.4.7 Поправка: ТЧ к сб 20 п.1.20.19 | Установка камер приточных типовых с секцией орошения производительностью до 20 тыс.м3/час | 1 КАМЕРА | 2 | 1374.01 | [10 empty] | 3068 | 3068 | 1990 | 1990
|  | Зарплата |  |  | 722.47 | *1,15)*1,05)*1,35 | 2355 |  | 1 | 2355 |  |  |  |  | 2355
|  | Эксплуатация машин |  |  | 276.41 | *1,25)*1,05)*1,35 | 980 |  | 1 | 980
|  | в т.ч. зарплата машинистов |  |  | 11.75 | *1,25)*1,05)*1,35 | 42 |  | 1 | 42 |  |  |  |  | 42
|  | Материальные ресурсы |  |  | 375.13 |  | 750 |  | 1 | 750
|  | НР от ФОТ | % | 128 |  |  | 3068 |  | 128 | 3068
|  | СП от ФОТ | % | 83 |  |  | 1990 |  | 83 | 1990
|  | Затраты труда | чел-ч | 78.7 |  | *1,15)*1,05)*1,35 |  |  |  |  | 256.5817
[6 empty] | 9143 |  |  | 9143 |  | 256.5817 | 9143 | 9143 | 256.5817 | [5 empty] | 9143 | 0 | 0 | 0
280 | м11-06-001-1 Поправка: МДС 81-35.2004, прил.1, т.2, п.2 | Щиты и пульты, масса до 50 кг | 1 ШТ. | 1 | 154.24 | [10 empty] | 50 | 50 | 38 | 38
|  | Зарплата |  |  | 45.63 | )*1,35 | 62 |  | 1 | 62 |  |  |  |  | 62
|  | Эксплуатация машин |  |  | 11.11 | )*1,35 | 15 |  | 1 | 15
|  | в т.ч. зарплата машинистов |  |  | 0.54 | )*1,35 | 1 |  | 1 | 1 |  |  |  |  | 1
|  | Материальные ресурсы |  |  | 97.5 |  | 98 |  | 1 | 98
|  | НР от ФОТ | % | 80 |  |  | 50 |  | 80 | 50
|  | СП от ФОТ | % | 60 |  |  | 38 |  | 60 | 38
|  | Затраты труда | чел-ч | 5.15 |  | )*1,35 |  |  |  |  | 6.9525
[6 empty] | 263 |  |  | 263 |  | 6.9525 | 263 | 263 | 6.9525 | [5 empty] | 0 | 263 | 0 | 0
281 | VBW Engineering КП №STARK/14/002р/DK , стр.136 | Установка приточно-вытяжная (комплект из одной приточной и одной вытяжной установки) P3.9V3.9 ST-BS-5 (50) R Базисная стоимость: 473 304,16 = (1 792 781,5 / 1,18) / 3,21 | компл. | 1 | 473304.16 | *1,042 | 493183 |  | 1 | 493183 | [5 empty] | 0 | 0 | 0 | 0
[6 empty] | 493183 |  |  | 493183 |  | 0 | 493183 | 493183 | 0 | [5 empty] | 0 | 0 | 493183 | 0
282 | VBW Engineering КП №STARK/14/002р/DK , стр.136 | Щиты автоматического управления оборудованием вентиляции A-2-2-1 Базисная стоимость: 186 453,09 = (706 247 / 1,18) / 3,21 | компл. | 1 | 186453.09 | *1,042 | 194284 |  | 1 | 194284 | [5 empty] | 0 | 0 | 0 | 0
[6 empty] | 194284 |  |  | 194284 |  | 0 | 194284 | 194284 | 0 | [5 empty] | 0 | 0 | 194284 | 0
283 | 20-06-002-10 Поправка: МДС 81-35.2004, прил.1, т.1, п.3 Поправка: МДС 81-35.2004, п.4.7 Поправка: ТЧ к сб 20 п.1.20.19 | Установка камер приточных типовых с секцией орошения производительностью до 20 тыс.м3/час | 1 КАМЕРА | 2 | 1374.01 | [10 empty] | 3068 | 3068 | 1990 | 1990
|  | Зарплата |  |  | 722.47 | *1,15)*1,05)*1,35 | 2355 |  | 1 | 2355 |  |  |  |  | 2355
|  | Эксплуатация машин |  |  | 276.41 | *1,25)*1,05)*1,35 | 980 |  | 1 | 980
|  | в т.ч. зарплата машинистов |  |  | 11.75 | *1,25)*1,05)*1,35 | 42 |  | 1 | 42 |  |  |  |  | 42
|  | Материальные ресурсы |  |  | 375.13 |  | 750 |  | 1 | 750
|  | НР от ФОТ | % | 128 |  |  | 3068 |  | 128 | 3068
|  | СП от ФОТ | % | 83 |  |  | 1990 |  | 83 | 1990
|  | Затраты труда | чел-ч | 78.7 |  | *1,15)*1,05)*1,35 |  |  |  |  | 256.5817
[6 empty] | 9143 |  |  | 9143 |  | 256.5817 | 9143 | 9143 | 256.5817 | [5 empty] | 9143 | 0 | 0 | 0
284 | м11-06-001-1 Поправка: МДС 81-35.2004, прил.1, т.2, п.2 | Щиты и пульты, масса до 50 кг | 1 ШТ. | 1 | 154.24 | [10 empty] | 50 | 50 | 38 | 38
|  | Зарплата |  |  | 45.63 | )*1,35 | 62 |  | 1 | 62 |  |  |  |  | 62
|  | Эксплуатация машин |  |  | 11.11 | )*1,35 | 15 |  | 1 | 15
|  | в т.ч. зарплата машинистов |  |  | 0.54 | )*1,35 | 1 |  | 1 | 1 |  |  |  |  | 1
|  | Материальные ресурсы |  |  | 97.5 |  | 98 |  | 1 | 98
|  | НР от ФОТ | % | 80 |  |  | 50 |  | 80 | 50
|  | СП от ФОТ | % | 60 |  |  | 38 |  | 60 | 38
|  | Затраты труда | чел-ч | 5.15 |  | )*1,35 |  |  |  |  | 6.9525
[6 empty] | 263 |  |  | 263 |  | 6.9525 | 263 | 263 | 6.9525 | [5 empty] | 0 | 263 | 0 | 0
285 | VBW Engineering КП №STARK/14/002р/DK , стр.136 | Установка приточно-вытяжная (комплект из одной приточной и одной вытяжной установки) P3.10V3.10 ST-BS-3 (50) R Базисная стоимость: 353 782,80 = (1 340 058,5 / 1,18) / 3,21 | компл. | 1 | 353782.8 | *1,042 | 368642 |  | 1 | 368642 | [5 empty] | 0 | 0 | 0 | 0
[6 empty] | 368642 |  |  | 368642 |  | 0 | 368642 | 368642 | 0 | [5 empty] | 0 | 0 | 368642 | 0
286 | VBW Engineering КП №STARK/14/002р/DK , стр.136 | Щиты автоматического управления оборудованием вентиляции A-2-6-1 Базисная стоимость: 128 273,93 = (485 876 / 1,18) / 3,21 | компл. | 1 | 128273.93 | *1,042 | 133661 |  | 1 | 133661 | [5 empty] | 0 | 0 | 0 | 0
[6 empty] | 133661 |  |  | 133661 |  | 0 | 133661 | 133661 | 0 | [5 empty] | 0 | 0 | 133661 | 0
287 | 20-06-002-10 Поправка: МДС 81-35.2004, прил.1, т.1, п.3 Поправка: МДС 81-35.2004, п.4.7 Поправка: ТЧ к сб 20 п.1.20.19 | Установка камер приточных типовых с секцией орошения производительностью до 20 тыс.м3/час | 1 КАМЕРА | 2 | 1374.01 | [10 empty] | 3068 | 3068 | 1990 | 1990
|  | Зарплата |  |  | 722.47 | *1,15)*1,05)*1,35 | 2355 |  | 1 | 2355 |  |  |  |  | 2355
|  | Эксплуатация машин |  |  | 276.41 | *1,25)*1,05)*1,35 | 980 |  | 1 | 980
|  | в т.ч. зарплата машинистов |  |  | 11.75 | *1,25)*1,05)*1,35 | 42 |  | 1 | 42 |  |  |  |  | 42
|  | Материальные ресурсы |  |  | 375.13 |  | 750 |  | 1 | 750
|  | НР от ФОТ | % | 128 |  |  | 3068 |  | 128 | 3068
|  | СП от ФОТ | % | 83 |  |  | 1990 |  | 83 | 1990
|  | Затраты труда | чел-ч | 78.7 |  | *1,15)*1,05)*1,35 |  |  |  |  | 256.5817
[6 empty] | 9143 |  |  | 9143 |  | 256.5817 | 9143 | 9143 | 256.5817 | [5 empty] | 9143 | 0 | 0 | 0
288 | м11-06-001-1 Поправка: МДС 81-35.2004, прил.1, т.2, п.2 | Щиты и пульты, масса до 50 кг | 1 ШТ. | 1 | 154.24 | [10 empty] | 50 | 50 | 38 | 38
|  | Зарплата |  |  | 45.63 | )*1,35 | 62 |  | 1 | 62 |  |  |  |  | 62
|  | Эксплуатация машин |  |  | 11.11 | )*1,35 | 15 |  | 1 | 15
|  | в т.ч. зарплата машинистов |  |  | 0.54 | )*1,35 | 1 |  | 1 | 1 |  |  |  |  | 1
|  | Материальные ресурсы |  |  | 97.5 |  | 98 |  | 1 | 98
|  | НР от ФОТ | % | 80 |  |  | 50 |  | 80 | 50
|  | СП от ФОТ | % | 60 |  |  | 38 |  | 60 | 38
|  | Затраты труда | чел-ч | 5.15 |  | )*1,35 |  |  |  |  | 6.9525
[6 empty] | 263 |  |  | 263 |  | 6.9525 | 263 | 263 | 6.9525 | [5 empty] | 0 | 263 | 0 | 0
289 | VBW Engineering КП №STARK/14/002р/DK , стр.136 | Установка приточно-вытяжная (комплект из одной приточной и одной вытяжной установки) P3.11V3.11 ST-BS-5 (50) R Базисная стоимость: 867 025,45 = (3 284 119 / 1,18) / 3,21 | компл. | 1 | 867025.45 | *1,042 | 903441 |  | 1 | 903441 | [5 empty] | 0 | 0 | 0 | 0
[6 empty] | 903441 |  |  | 903441 |  | 0 | 903441 | 903441 | 0 | [5 empty] | 0 | 0 | 903441 | 0
290 | VBW Engineering КП №STARK/14/002р/DK , стр.136 | Щиты автоматического управления оборудованием вентиляции A-2-6-1(Mc) Базисная стоимость: 237 571,41 = (899 873 / 1,18) / 3,21 | компл. | 1 | 237571.41 | *1,042 | 247549 |  | 1 | 247549 | [5 empty] | 0 | 0 | 0 | 0
[6 empty] | 247549 |  |  | 247549 |  | 0 | 247549 | 247549 | 0 | [5 empty] | 0 | 0 | 247549 | 0
291 | 20-06-002-10 Поправка: МДС 81-35.2004, прил.1, т.1, п.3 Поправка: МДС 81-35.2004, п.4.7 Поправка: ТЧ к сб 20 п.1.20.19 | Установка камер приточных типовых с секцией орошения производительностью до 20 тыс.м3/час | 1 КАМЕРА | 2 | 1374.01 | [10 empty] | 3068 | 3068 | 1990 | 1990
|  | Зарплата |  |  | 722.47 | *1,15)*1,05)*1,35 | 2355 |  | 1 | 2355 |  |  |  |  | 2355
|  | Эксплуатация машин |  |  | 276.41 | *1,25)*1,05)*1,35 | 980 |  | 1 | 980
|  | в т.ч. зарплата машинистов |  |  | 11.75 | *1,25)*1,05)*1,35 | 42 |  | 1 | 42 |  |  |  |  | 42
|  | Материальные ресурсы |  |  | 375.13 |  | 750 |  | 1 | 750
|  | НР от ФОТ | % | 128 |  |  | 3068 |  | 128 | 3068
|  | СП от ФОТ | % | 83 |  |  | 1990 |  | 83 | 1990
|  | Затраты труда | чел-ч | 78.7 |  | *1,15)*1,05)*1,35 |  |  |  |  | 256.5817
[6 empty] | 9143 |  |  | 9143 |  | 256.5817 | 9143 | 9143 | 256.5817 | [5 empty] | 9143 | 0 | 0 | 0
292 | м11-06-001-1 Поправка: МДС 81-35.2004, прил.1, т.2, п.2 | Щиты и пульты, масса до 50 кг | 1 ШТ. | 1 | 154.24 | [10 empty] | 50 | 50 | 38 | 38
|  | Зарплата |  |  | 45.63 | )*1,35 | 62 |  | 1 | 62 |  |  |  |  | 62
|  | Эксплуатация машин |  |  | 11.11 | )*1,35 | 15 |  | 1 | 15
|  | в т.ч. зарплата машинистов |  |  | 0.54 | )*1,35 | 1 |  | 1 | 1 |  |  |  |  | 1
|  | Материальные ресурсы |  |  | 97.5 |  | 98 |  | 1 | 98
|  | НР от ФОТ | % | 80 |  |  | 50 |  | 80 | 50
|  | СП от ФОТ | % | 60 |  |  | 38 |  | 60 | 38
|  | Затраты труда | чел-ч | 5.15 |  | )*1,35 |  |  |  |  | 6.9525
[6 empty] | 263 |  |  | 263 |  | 6.9525 | 263 | 263 | 6.9525 | [5 empty] | 0 | 263 | 0 | 0
293 | VBW Engineering КП №STARK/14/002р/DK , стр.136 | Установка приточно-вытяжная (комплект из одной приточной и одной вытяжной установки) P3.12V3.12 ST-BS-8 (50) R Базисная стоимость: 1 276 118,99 = (4 833 683,5 / 1,18) / 3,21 | компл. | 1 | 1276118.99 | *1,042 | 1329716 |  | 1 | 1329716 | [5 empty] | 0 | 0 | 0 | 0
[6 empty] | 1329716 |  |  | 1329716 |  | 0 | 1329716 | 1329716 | 0 | [5 empty] | 0 | 0 | 1329716 | 0
294 | VBW Engineering КП №STARK/14/002р/DK , стр.136 | Щиты автоматического управления оборудованием вентиляции A-2-2-15 Базисная стоимость: 218 300,99 = (826 880,5 / 1,18) / 3,21 | компл. | 1 | 218300.99 | *1,042 | 227470 |  | 1 | 227470 | [5 empty] | 0 | 0 | 0 | 0
[6 empty] | 227470 |  |  | 227470 |  | 0 | 227470 | 227470 | 0 | [5 empty] | 0 | 0 | 227470 | 0
295 | 20-06-002-10 Поправка: МДС 81-35.2004, прил.1, т.1, п.3 Поправка: МДС 81-35.2004, п.4.7 Поправка: ТЧ к сб 20 п.1.20.19 | Установка камер приточных типовых с секцией орошения производительностью до 20 тыс.м3/час | 1 КАМЕРА | 2 | 1374.01 | [10 empty] | 3068 | 3068 | 1990 | 1990
|  | Зарплата |  |  | 722.47 | *1,15)*1,05)*1,35 | 2355 |  | 1 | 2355 |  |  |  |  | 2355
|  | Эксплуатация машин |  |  | 276.41 | *1,25)*1,05)*1,35 | 980 |  | 1 | 980
|  | в т.ч. зарплата машинистов |  |  | 11.75 | *1,25)*1,05)*1,35 | 42 |  | 1 | 42 |  |  |  |  | 42
|  | Материальные ресурсы |  |  | 375.13 |  | 750 |  | 1 | 750
|  | НР от ФОТ | % | 128 |  |  | 3068 |  | 128 | 3068
|  | СП от ФОТ | % | 83 |  |  | 1990 |  | 83 | 1990
|  | Затраты труда | чел-ч | 78.7 |  | *1,15)*1,05)*1,35 |  |  |  |  | 256.5817
[6 empty] | 9143 |  |  | 9143 |  | 256.5817 | 9143 | 9143 | 256.5817 | [5 empty] | 9143 | 0 | 0 | 0
296 | м11-06-001-1 Поправка: МДС 81-35.2004, прил.1, т.2, п.2 | Щиты и пульты, масса до 50 кг | 1 ШТ. | 1 | 154.24 | [10 empty] | 50 | 50 | 38 | 38
|  | Зарплата |  |  | 45.63 | )*1,35 | 62 |  | 1 | 62 |  |  |  |  | 62
|  | Эксплуатация машин |  |  | 11.11 | )*1,35 | 15 |  | 1 | 15
|  | в т.ч. зарплата машинистов |  |  | 0.54 | )*1,35 | 1 |  | 1 | 1 |  |  |  |  | 1
|  | Материальные ресурсы |  |  | 97.5 |  | 98 |  | 1 | 98
|  | НР от ФОТ | % | 80 |  |  | 50 |  | 80 | 50
|  | СП от ФОТ | % | 60 |  |  | 38 |  | 60 | 38
|  | Затраты труда | чел-ч | 5.15 |  | )*1,35 |  |  |  |  | 6.9525
[6 empty] | 263 |  |  | 263 |  | 6.9525 | 263 | 263 | 6.9525 | [5 empty] | 0 | 263 | 0 | 0
297 | VBW Engineering КП №STARK/14/002р/DK , стр.136 | Установка приточно-вытяжная (комплект из одной приточной и одной вытяжной установки) P3.13V3.13 ST-BS-5 (50) R Базисная стоимость: 702 270,05 = (2 660 058,5 / 1,18) / 3,21 | компл. | 1 | 702270.05 | *1,042 | 731765 |  | 1 | 731765 | [5 empty] | 0 | 0 | 0 | 0
[6 empty] | 731765 |  |  | 731765 |  | 0 | 731765 | 731765 | 0 | [5 empty] | 0 | 0 | 731765 | 0
298 | VBW Engineering КП №STARK/14/002р/DK , стр.136 | Щиты автоматического управления оборудованием вентиляции A-2-6-15 Базисная стоимость: 153 281,32 = (580 599 / 1,18) / 3,21 | компл. | 1 | 153281.32 | *1,042 | 159719 |  | 1 | 159719 | [5 empty] | 0 | 0 | 0 | 0
[6 empty] | 159719 |  |  | 159719 |  | 0 | 159719 | 159719 | 0 | [5 empty] | 0 | 0 | 159719 | 0
299 | 20-06-002-10 Поправка: МДС 81-35.2004, прил.1, т.1, п.3 Поправка: МДС 81-35.2004, п.4.7 Поправка: ТЧ к сб 20 п.1.20.19 | Установка камер приточных типовых с секцией орошения производительностью до 20 тыс.м3/час | 1 КАМЕРА | 2 | 1374.01 | [10 empty] | 3068 | 3068 | 1990 | 1990
|  | Зарплата |  |  | 722.47 | *1,15)*1,05)*1,35 | 2355 |  | 1 | 2355 |  |  |  |  | 2355
|  | Эксплуатация машин |  |  | 276.41 | *1,25)*1,05)*1,35 | 980 |  | 1 | 980
|  | в т.ч. зарплата машинистов |  |  | 11.75 | *1,25)*1,05)*1,35 | 42 |  | 1 | 42 |  |  |  |  | 42
|  | Материальные ресурсы |  |  | 375.13 |  | 750 |  | 1 | 750
|  | НР от ФОТ | % | 128 |  |  | 3068 |  | 128 | 3068
|  | СП от ФОТ | % | 83 |  |  | 1990 |  | 83 | 1990
|  | Затраты труда | чел-ч | 78.7 |  | *1,15)*1,05)*1,35 |  |  |  |  | 256.5817
[6 empty] | 9143 |  |  | 9143 |  | 256.5817 | 9143 | 9143 | 256.5817 | [5 empty] | 9143 | 0 | 0 | 0
300 | м11-06-001-1 Поправка: МДС 81-35.2004, прил.1, т.2, п.2 | Щиты и пульты, масса до 50 кг | 1 ШТ. | 1 | 154.24 | [10 empty] | 50 | 50 | 38 | 38
|  | Зарплата |  |  | 45.63 | )*1,35 | 62 |  | 1 | 62 |  |  |  |  | 62
|  | Эксплуатация машин |  |  | 11.11 | )*1,35 | 15 |  | 1 | 15
|  | в т.ч. зарплата машинистов |  |  | 0.54 | )*1,35 | 1 |  | 1 | 1 |  |  |  |  | 1
|  | Материальные ресурсы |  |  | 97.5 |  | 98 |  | 1 | 98
|  | НР от ФОТ | % | 80 |  |  | 50 |  | 80 | 50
|  | СП от ФОТ | % | 60 |  |  | 38 |  | 60 | 38
|  | Затраты труда | чел-ч | 5.15 |  | )*1,35 |  |  |  |  | 6.9525
[6 empty] | 263 |  |  | 263 |  | 6.9525 | 263 | 263 | 6.9525 | [5 empty] | 0 | 263 | 0 | 0
301 | VBW Engineering КП №STARK/14/002р/DK , стр.136 | Установка приточно-вытяжная (комплект из одной приточной и одной вытяжной установки) P3.14V3.14 ST-BS-3-BIS (50) R Базисная стоимость: 640 927,98 = (2 427 707 / 1,18) / 3,21 | компл. | 1 | 640927.98 | *1,042 | 667847 |  | 1 | 667847 | [5 empty] | 0 | 0 | 0 | 0
[6 empty] | 667847 |  |  | 667847 |  | 0 | 667847 | 667847 | 0 | [5 empty] | 0 | 0 | 667847 | 0
302 | VBW Engineering КП №STARK/14/002р/DK , стр.136 | Щиты автоматического управления оборудованием вентиляции A-2-6-1(Mc) Базисная стоимость: 212 049,08 = (803 199,5 / 1,18) / 3,21 | компл. | 1 | 212049.08 | *1,042 | 220955 |  | 1 | 220955 | [5 empty] | 0 | 0 | 0 | 0
[6 empty] | 220955 |  |  | 220955 |  | 0 | 220955 | 220955 | 0 | [5 empty] | 0 | 0 | 220955 | 0
303 | 20-06-002-10 Поправка: МДС 81-35.2004, прил.1, т.1, п.3 Поправка: МДС 81-35.2004, п.4.7 Поправка: ТЧ к сб 20 п.1.20.19 | Установка камер приточных типовых с секцией орошения производительностью до 20 тыс.м3/час | 1 КАМЕРА | 2 | 1374.01 | [10 empty] | 3068 | 3068 | 1990 | 1990
|  | Зарплата |  |  | 722.47 | *1,15)*1,05)*1,35 | 2355 |  | 1 | 2355 |  |  |  |  | 2355
|  | Эксплуатация машин |  |  | 276.41 | *1,25)*1,05)*1,35 | 980 |  | 1 | 980
|  | в т.ч. зарплата машинистов |  |  | 11.75 | *1,25)*1,05)*1,35 | 42 |  | 1 | 42 |  |  |  |  | 42
|  | Материальные ресурсы |  |  | 375.13 |  | 750 |  | 1 | 750
|  | НР от ФОТ | % | 128 |  |  | 3068 |  | 128 | 3068
|  | СП от ФОТ | % | 83 |  |  | 1990 |  | 83 | 1990
|  | Затраты труда | чел-ч | 78.7 |  | *1,15)*1,05)*1,35 |  |  |  |  | 256.5817
[6 empty] | 9143 |  |  | 9143 |  | 256.5817 | 9143 | 9143 | 256.5817 | [5 empty] | 9143 | 0 | 0 | 0
304 | м11-06-001-1 Поправка: МДС 81-35.2004, прил.1, т.2, п.2 | Щиты и пульты, масса до 50 кг | 1 ШТ. | 1 | 154.24 | [10 empty] | 50 | 50 | 38 | 38
|  | Зарплата |  |  | 45.63 | )*1,35 | 62 |  | 1 | 62 |  |  |  |  | 62
|  | Эксплуатация машин |  |  | 11.11 | )*1,35 | 15 |  | 1 | 15
|  | в т.ч. зарплата машинистов |  |  | 0.54 | )*1,35 | 1 |  | 1 | 1 |  |  |  |  | 1
|  | Материальные ресурсы |  |  | 97.5 |  | 98 |  | 1 | 98
|  | НР от ФОТ | % | 80 |  |  | 50 |  | 80 | 50
|  | СП от ФОТ | % | 60 |  |  | 38 |  | 60 | 38
|  | Затраты труда | чел-ч | 5.15 |  | )*1,35 |  |  |  |  | 6.9525
[6 empty] | 263 |  |  | 263 |  | 6.9525 | 263 | 263 | 6.9525 | [5 empty] | 0 | 263 | 0 | 0
305 | VBW Engineering КП №STARK/14/002р/DK , стр.136 | Установка приточно-вытяжная (комплект из одной приточной и одной вытяжной установки) P3.15V3.15 ST-BS-MINI (50) R Базисная стоимость: 239 410,21 = (906 838 / 1,18) / 3,21 | компл. | 1 | 239410.21 | *1,042 | 249465 |  | 1 | 249465 | [5 empty] | 0 | 0 | 0 | 0
[6 empty] | 249465 |  |  | 249465 |  | 0 | 249465 | 249465 | 0 | [5 empty] | 0 | 0 | 249465 | 0
306 | VBW Engineering КП №STARK/14/002р/DK , стр.136 | Щиты автоматического управления оборудованием вентиляции A-2-6-2S Базисная стоимость: 162 916,60 = (617 095,5 / 1,18) / 3,21 | компл. | 1 | 162916.6 | *1,042 | 169759 |  | 1 | 169759 | [5 empty] | 0 | 0 | 0 | 0
[6 empty] | 169759 |  |  | 169759 |  | 0 | 169759 | 169759 | 0 | [5 empty] | 0 | 0 | 169759 | 0
307 | 20-06-002-10 Поправка: МДС 81-35.2004, прил.1, т.1, п.3 Поправка: МДС 81-35.2004, п.4.7 Поправка: ТЧ к сб 20 п.1.20.19 | Установка камер приточных типовых с секцией орошения производительностью до 20 тыс.м3/час | 1 КАМЕРА | 2 | 1374.01 | [10 empty] | 3068 | 3068 | 1990 | 1990
|  | Зарплата |  |  | 722.47 | *1,15)*1,05)*1,35 | 2355 |  | 1 | 2355 |  |  |  |  | 2355
|  | Эксплуатация машин |  |  | 276.41 | *1,25)*1,05)*1,35 | 980 |  | 1 | 980
|  | в т.ч. зарплата машинистов |  |  | 11.75 | *1,25)*1,05)*1,35 | 42 |  | 1 | 42 |  |  |  |  | 42
|  | Материальные ресурсы |  |  | 375.13 |  | 750 |  | 1 | 750
|  | НР от ФОТ | % | 128 |  |  | 3068 |  | 128 | 3068
|  | СП от ФОТ | % | 83 |  |  | 1990 |  | 83 | 1990
|  | Затраты труда | чел-ч | 78.7 |  | *1,15)*1,05)*1,35 |  |  |  |  | 256.5817
[6 empty] | 9143 |  |  | 9143 |  | 256.5817 | 9143 | 9143 | 256.5817 | [5 empty] | 9143 | 0 | 0 | 0
308 | м11-06-001-1 Поправка: МДС 81-35.2004, прил.1, т.2, п.2 | Щиты и пульты, масса до 50 кг | 1 ШТ. | 1 | 154.24 | [10 empty] | 50 | 50 | 38 | 38
|  | Зарплата |  |  | 45.63 | )*1,35 | 62 |  | 1 | 62 |  |  |  |  | 62
|  | Эксплуатация машин |  |  | 11.11 | )*1,35 | 15 |  | 1 | 15
|  | в т.ч. зарплата машинистов |  |  | 0.54 | )*1,35 | 1 |  | 1 | 1 |  |  |  |  | 1
|  | Материальные ресурсы |  |  | 97.5 |  | 98 |  | 1 | 98
|  | НР от ФОТ | % | 80 |  |  | 50 |  | 80 | 50
|  | СП от ФОТ | % | 60 |  |  | 38 |  | 60 | 38
|  | Затраты труда | чел-ч | 5.15 |  | )*1,35 |  |  |  |  | 6.9525
[6 empty] | 263 |  |  | 263 |  | 6.9525 | 263 | 263 | 6.9525 | [5 empty] | 0 | 263 | 0 | 0
309 | VBW Engineering КП №STARK/14/002р/DK , стр.136 | Установка приточно-вытяжная (комплект из одной приточной и одной вытяжной установки) P3.16V3.16 ST-BS-2 (50) R Базисная стоимость: 380 629,13 = (1 441 747 / 1,18) / 3,21 | компл. | 1 | 380629.13 | *1,042 | 396616 |  | 1 | 396616 | [5 empty] | 0 | 0 | 0 | 0
[6 empty] | 396616 |  |  | 396616 |  | 0 | 396616 | 396616 | 0 | [5 empty] | 0 | 0 | 396616 | 0
310 | VBW Engineering КП №STARK/14/002р/DK , стр.136 | Щиты автоматического управления оборудованием вентиляции A-2-6-15 Базисная стоимость: 154 311,08 = (584 499,5 / 1,18) / 3,21 | компл. | 1 | 154311.08 | *1,042 | 160792 |  | 1 | 160792 | [5 empty] | 0 | 0 | 0 | 0
[6 empty] | 160792 |  |  | 160792 |  | 0 | 160792 | 160792 | 0 | [5 empty] | 0 | 0 | 160792 | 0
311 | 20-06-002-10 Поправка: МДС 81-35.2004, прил.1, т.1, п.3 Поправка: МДС 81-35.2004, п.4.7 Поправка: ТЧ к сб 20 п.1.20.19 | Установка камер приточных типовых с секцией орошения производительностью до 20 тыс.м3/час | 1 КАМЕРА | 2 | 1374.01 | [10 empty] | 3068 | 3068 | 1990 | 1990
|  | Зарплата |  |  | 722.47 | *1,15)*1,05)*1,35 | 2355 |  | 1 | 2355 |  |  |  |  | 2355
|  | Эксплуатация машин |  |  | 276.41 | *1,25)*1,05)*1,35 | 980 |  | 1 | 980
|  | в т.ч. зарплата машинистов |  |  | 11.75 | *1,25)*1,05)*1,35 | 42 |  | 1 | 42 |  |  |  |  | 42
|  | Материальные ресурсы |  |  | 375.13 |  | 750 |  | 1 | 750
|  | НР от ФОТ | % | 128 |  |  | 3068 |  | 128 | 3068
|  | СП от ФОТ | % | 83 |  |  | 1990 |  | 83 | 1990
|  | Затраты труда | чел-ч | 78.7 |  | *1,15)*1,05)*1,35 |  |  |  |  | 256.5817
[6 empty] | 9143 |  |  | 9143 |  | 256.5817 | 9143 | 9143 | 256.5817 | [5 empty] | 9143 | 0 | 0 | 0
312 | м11-06-001-1 Поправка: МДС 81-35.2004, прил.1, т.2, п.2 | Щиты и пульты, масса до 50 кг | 1 ШТ. | 1 | 154.24 | [10 empty] | 50 | 50 | 38 | 38
|  | Зарплата |  |  | 45.63 | )*1,35 | 62 |  | 1 | 62 |  |  |  |  | 62
|  | Эксплуатация машин |  |  | 11.11 | )*1,35 | 15 |  | 1 | 15
|  | в т.ч. зарплата машинистов |  |  | 0.54 | )*1,35 | 1 |  | 1 | 1 |  |  |  |  | 1
|  | Материальные ресурсы |  |  | 97.5 |  | 98 |  | 1 | 98
|  | НР от ФОТ | % | 80 |  |  | 50 |  | 80 | 50
|  | СП от ФОТ | % | 60 |  |  | 38 |  | 60 | 38
|  | Затраты труда | чел-ч | 5.15 |  | )*1,35 |  |  |  |  | 6.9525
[6 empty] | 263 |  |  | 263 |  | 6.9525 | 263 | 263 | 6.9525 | [5 empty] | 0 | 263 | 0 | 0
313 | VBW Engineering КП №STARK/14/002р/DK , стр.136 | Установка приточно-вытяжная (комплект из одной приточной и одной вытяжной установки) P3.17V3.17 ST-SPS-MINI (50)-P Базисная стоимость: 102 236,65 = (387 252 / 1,18) / 3,21 | компл. | 1 | 102236.65 | *1,042 | 106531 |  | 1 | 106531 | [5 empty] | 0 | 0 | 0 | 0
[6 empty] | 106531 |  |  | 106531 |  | 0 | 106531 | 106531 | 0 | [5 empty] | 0 | 0 | 106531 | 0
314 | VBW Engineering КП №STARK/14/002р/DK , стр.136 | Щиты автоматического управления оборудованием вентиляции A-2-0-2S Базисная стоимость: 146 367,55 = (554 411 / 1,18) / 3,21 | компл. | 1 | 146367.55 | *1,042 | 152515 |  | 1 | 152515 | [5 empty] | 0 | 0 | 0 | 0
[6 empty] | 152515 |  |  | 152515 |  | 0 | 152515 | 152515 | 0 | [5 empty] | 0 | 0 | 152515 | 0
315 | 20-03-001-1 Поправка: МДС 81-35.2004, прил.1, т.1, п.3 Поправка: МДС 81-35.2004, п.4.7 Поправка: ТЧ к сб 20 п.1.20.19 | Установка вентиляторов радиальных массой до 0,05 т | 1 вентилятор | 9 | 76.56 | [10 empty] | 1050 | 1050 | 681 | 681
|  | Зарплата |  |  | 55.79 | *1,15)*1,05)*1,35 | 818 |  | 1 | 818 |  |  |  |  | 818
|  | Эксплуатация машин |  |  | 6.67 | *1,25)*1,05)*1,35 | 106 |  | 1 | 106
|  | в т.ч. зарплата машинистов |  |  | 0.14 | *1,25)*1,05)*1,35 | 2 |  | 1 | 2 |  |  |  |  | 2
|  | Материальные ресурсы |  |  | 14.1 |  | 127 |  | 1 | 127
|  | НР от ФОТ | % | 128 |  |  | 1050 |  | 128 | 1050
|  | СП от ФОТ | % | 83 |  |  | 681 |  | 83 | 681
|  | Затраты труда | чел-ч | 6.54 |  | *1,15)*1,05)*1,35 |  |  |  |  | 95.9492
315,1 | 301-9011 | Вентиляторы радиальные | шт. | 9 | 0 |  | 0 |  | 1 | 0 | [5 empty] | 0 | 0 | 0 | 0 |  |  | 0
[6 empty] | 2782 |  |  | 2782 |  | 95.9492 | 2782 | 2782 | 95.9492 | [5 empty] | 2782 | 0 | 0 | 0
316 | ЗАО Арктика Счет №140722076 от 22.07.14г., стр. 127 | Вентилятор вытяжной СК315С Ostberg Базисная стоимость: 3 293,86 = (12 476,49 / 1,18) / 3,21 | шт. | 1 | 3293.86 | *1,042 | 3432 |  | 1 | 3432 | [5 empty] | 0 | 0 | 0 | 0
[6 empty] | 3432 |  |  | 3432 |  | 0 | 3432 | 3432 | 0 | [5 empty] | 0 | 0 | 3432 | 0
317 | ЗАО Арктика Счет №140722076 от 22.07.14г., стр. 127 | Вентилятор вытяжной СК125С Ostberg Базисная стоимость: 1 459,63 = (5 528,79 / 1,18) / 3,21 | шт. | 1 | 1459.63 | *1,042 | 1521 |  | 1 | 1521 | [5 empty] | 0 | 0 | 0 | 0
[6 empty] | 1521 |  |  | 1521 |  | 0 | 1521 | 1521 | 0 | [5 empty] | 0 | 0 | 1521 | 0
318 | ЗАО Арктика Счет №140722076 от 22.07.14г., стр. 127 | Вентилятор вытяжной СК125С Ostberg Базисная стоимость: 1 459,63 = (5 528,79 / 1,18) / 3,21 | шт. | 1 | 1459.63 | *1,042 | 1521 |  | 1 | 1521 | [5 empty] | 0 | 0 | 0 | 0
[6 empty] | 1521 |  |  | 1521 |  | 0 | 1521 | 1521 | 0 | [5 empty] | 0 | 0 | 1521 | 0
319 | ООО "СП РЕМАК" счет от 25.09.14 | Вентилятор вытяжной RP 60-30/28-4D Remak Базисная стоимость: 7 636,23 = (28 924,5 / 1,18) / 3,21 | шт. | 1 | 7636.23 | *1,042 | 7957 |  | 1 | 7957 | [5 empty] | 0 | 0 | 0 | 0
[6 empty] | 7957 |  |  | 7957 |  | 0 | 7957 | 7957 | 0 | [5 empty] | 0 | 0 | 7957 | 0
320 | ООО "СП РЕМАК" счет от 25.09.14 | Гибкая вставка прямоугольная DV 60-30 Базисная стоимость: 185,82 = (1 195 / 1,18) / 5,45 | шт. | 2 | 185.82 | )*1,05 | 390 |  | 1 | 390 | [5 empty] | 0 | 0 | 0 | 0
[6 empty] | 390 |  |  | 390 |  | 0 | 390 | 390 | 0 | [5 empty] | 390 | 0 | 0 | 0
321 | ЗАО Арктика Счет №140722076 от 22.07.14г., стр. 127 | Вентилятор вытяжной СК315С Ostberg Базисная стоимость: 3 293,86 = (12 476,49 / 1,18) / 3,21 | шт. | 1 | 3293.86 | *1,042 | 3432 |  | 1 | 3432 | [5 empty] | 0 | 0 | 0 | 0
[6 empty] | 3432 |  |  | 3432 |  | 0 | 3432 | 3432 | 0 | [5 empty] | 0 | 0 | 3432 | 0
322 | ЗАО Арктика Счет №140722076 от 22.07.14г., стр. 127 | Вентилятор вытяжной CK160C Ostberg Базисная стоимость: 1 808,40 = (6 849,85 / 1,18) / 3,21 | шт. | 1 | 1808.4 | *1,042 | 1884 |  | 1 | 1884 | [5 empty] | 0 | 0 | 0 | 0
[6 empty] | 1884 |  |  | 1884 |  | 0 | 1884 | 1884 | 0 | [5 empty] | 0 | 0 | 1884 | 0
323 | ЗАО Арктика Счет №140722076 от 22.07.14г., стр. 127 | Вентилятор вытяжной CK315C Ostberg Базисная стоимость: 3 293,86 = (12 476,49 / 1,18) / 3,21 | шт. | 1 | 3293.86 | *1,042 | 3432 |  | 1 | 3432 | [5 empty] | 0 | 0 | 0 | 0
[6 empty] | 3432 |  |  | 3432 |  | 0 | 3432 | 3432 | 0 | [5 empty] | 0 | 0 | 3432 | 0
324 | ООО "СП РЕМАК" счет от 25.09.14 | Вентилятор вытяжной RP 60-30/28-4D Remak Базисная стоимость: 7 636,23 = (28 924,5 / 1,18) / 3,21 | шт. | 1 | 7636.23 | *1,042 | 7957 |  | 1 | 7957 | [5 empty] | 0 | 0 | 0 | 0
[6 empty] | 7957 |  |  | 7957 |  | 0 | 7957 | 7957 | 0 | [5 empty] | 0 | 0 | 7957 | 0
325 | ООО "СП РЕМАК" счет от 25.09.14 | Гибкая вставка прямоугольная DV 60-30 Базисная стоимость: 185,82 = (1 195 / 1,18) / 5,45 | шт. | 2 | 185.82 | )*1,05 | 390 |  | 1 | 390 | [5 empty] | 0 | 0 | 0 | 0
[6 empty] | 390 |  |  | 390 |  | 0 | 390 | 390 | 0 | [5 empty] | 390 | 0 | 0 | 0
326 | ООО "СП РЕМАК" счет от 25.09.14 | Вентилятор вытяжной RP 60-30/28-4D Remak Базисная стоимость: 7 636,23 = (28 924,5 / 1,18) / 3,21 | шт. | 1 | 7636.23 | *1,042 | 7957 |  | 1 | 7957 | [5 empty] | 0 | 0 | 0 | 0
[6 empty] | 7957 |  |  | 7957 |  | 0 | 7957 | 7957 | 0 | [5 empty] | 0 | 0 | 7957 | 0
327 | ООО "СП РЕМАК" счет от 25.09.14 | Гибкая вставка прямоугольная DV 60-30 Базисная стоимость: 185,82 = (1 195 / 1,18) / 5,45 | шт. | 2 | 185.82 | )*1,05 | 390 |  | 1 | 390 | [5 empty] | 0 | 0 | 0 | 0
[6 empty] | 390 |  |  | 390 |  | 0 | 390 | 390 | 0 | [5 empty] | 390 | 0 | 0 | 0
328 | м08-03-481-20 Поправка: МДС 81-35.2004, прил.1, т.2, п.2 | Подготовка электрической машины переменного тока с короткозамкнутым ротором, со щитовыми подшипниками, поступающей в собранном виде, к испытанию, сдаче под наладку и пуску, присоединение к электрической сети, масса до 0,15 т (ревизия, сушка и присоединение эл. двигателя вентилятора к сети. Тех. часть "20, п. 1.20.11) | 1 ШТ. | 9 | 32.87 | [10 empty] | 139 | 139 | 95 | 95
|  | Зарплата |  |  | 12 | )*1,35 | 146 |  | 1 | 146 |  |  |  |  | 146
|  | Эксплуатация машин |  |  | 0.85 | )*1,35 | 10 |  | 1 | 10
|  | Материальные ресурсы |  |  | 20.02 |  | 180 |  | 1 | 180
|  | НР от ФОТ | % | 95 |  |  | 139 |  | 95 | 139
|  | СП от ФОТ | % | 65 |  |  | 95 |  | 65 | 95
|  | Затраты труда | чел-ч | 1.21 |  | )*1,35 |  |  |  |  | 14.7015
[6 empty] | 570 |  |  | 570 |  | 14.7015 | 570 | 570 | 14.7015 | [5 empty] | 0 | 570 | 0 | 0
329 | 20-02-014-1 Поправка: МДС 81-35.2004, прил.1, т.1, п.3 Поправка: МДС 81-35.2004, п.4.7 Поправка: ТЧ к сб 20 п.1.20.19 | Установка шумоглушителей вентиляционных трубчатых круглого сечения типа ГТК 1-1, диаметр обечайки 125 мм | 1 ШТ. | 4 | 16.3 | [10 empty] | 81 | 81 | 52 | 52
|  | Зарплата |  |  | 9.66 | *1,15)*1,05)*1,35 | 63 |  | 1 | 63 |  |  |  |  | 63
|  | Эксплуатация машин |  |  | 1.71 | *1,25)*1,05)*1,35 | 12 |  | 1 | 12
|  | Материальные ресурсы |  |  | 4.93 |  | 20 |  | 1 | 20
|  | НР от ФОТ | % | 128 |  |  | 81 |  | 128 | 81
|  | СП от ФОТ | % | 83 |  |  | 52 |  | 83 | 52
|  | Затраты труда | чел-ч | 1.09 |  | *1,15)*1,05)*1,35 |  |  |  |  | 7.1073
[6 empty] | 228 |  |  | 228 |  | 7.1073 | 228 | 228 | 7.1073 | [5 empty] | 228 | 0 | 0 | 0
330 | ЗАО Арктика Счет №140722076 от 22.07.14г., стр. 127 | Шумоглушитель CSA-125/600 Базисная стоимость: 219,25 = (1 410 / 1,18) / 5,45 | ШТ | 4 | 219.25 | )*1,05 | 921 |  | 1 | 921 | [5 empty] | 0 | 0 | 0 | 0
[6 empty] | 921 |  |  | 921 |  | 0 | 921 | 921 | 0 | [5 empty] | 921 | 0 | 0 | 0
331 | 20-02-014-2 Поправка: МДС 81-35.2004, прил.1, т.1, п.3 Поправка: МДС 81-35.2004, п.4.7 Поправка: ТЧ к сб 20 п.1.20.19 | Установка шумоглушителей вентиляционных трубчатых круглого сечения типа ГТК 1-2, диаметр обечайки 200 мм | 1 ШТ. | 2 | 16.3 | [10 empty] | 41 | 41 | 27 | 27
|  | Зарплата |  |  | 9.66 | *1,15)*1,05)*1,35 | 32 |  | 1 | 32 |  |  |  |  | 32
|  | Эксплуатация машин |  |  | 1.71 | *1,25)*1,05)*1,35 | 6 |  | 1 | 6
|  | Материальные ресурсы |  |  | 4.93 |  | 10 |  | 1 | 10
|  | НР от ФОТ | % | 128 |  |  | 41 |  | 128 | 41
|  | СП от ФОТ | % | 83 |  |  | 27 |  | 83 | 27
|  | Затраты труда | чел-ч | 1.09 |  | *1,15)*1,05)*1,35 |  |  |  |  | 3.5537
[6 empty] | 116 |  |  | 116 |  | 3.5537 | 116 | 116 | 3.5537 | [5 empty] | 116 | 0 | 0 | 0
332 | ЗАО Арктика Счет №140722076 от 22.07.14г., стр. 127 | Шумоглушитель CSA-160/600 Базисная стоимость: 277,56 = (1 785 / 1,18) / 5,45 | ШТ | 2 | 277.56 | )*1,05 | 583 |  | 1 | 583 | [5 empty] | 0 | 0 | 0 | 0
[6 empty] | 583 |  |  | 583 |  | 0 | 583 | 583 | 0 | [5 empty] | 583 | 0 | 0 | 0
333 | 20-02-014-4 Поправка: МДС 81-35.2004, прил.1, т.1, п.3 Поправка: МДС 81-35.2004, п.4.7 Поправка: ТЧ к сб 20 п.1.20.19 | Установка шумоглушителей вентиляционных трубчатых круглого сечения типа ГТК 1-4, диаметр обечайки 315 мм | 1 ШТ. | 6 | 23.06 | [10 empty] | 170 | 170 | 110 | 110
|  | Зарплата |  |  | 13.64 | *1,15)*1,05)*1,35 | 133 |  | 1 | 133 |  |  |  |  | 133
|  | Эксплуатация машин |  |  | 2.09 | *1,25)*1,05)*1,35 | 22 |  | 1 | 22
|  | Материальные ресурсы |  |  | 7.33 |  | 44 |  | 1 | 44
|  | НР от ФОТ | % | 128 |  |  | 170 |  | 128 | 170
|  | СП от ФОТ | % | 83 |  |  | 110 |  | 83 | 110
|  | Затраты труда | чел-ч | 1.54 |  | *1,15)*1,05)*1,35 |  |  |  |  | 15.0624
[6 empty] | 479 |  |  | 479 |  | 15.0624 | 479 | 479 | 15.0624 | [5 empty] | 479 | 0 | 0 | 0
334 | ЗАО Арктика Счет №140722076 от 22.07.14г., стр. 127 | Шумоглушитель CSA-315/600 Базисная стоимость: 585,45 = (3 765 / 1,18) / 5,45 | ШТ | 6 | 585.45 | )*1,05 | 3688 |  | 1 | 3688 | [5 empty] | 0 | 0 | 0 | 0
[6 empty] | 3688 |  |  | 3688 |  | 0 | 3688 | 3688 | 0 | [5 empty] | 3688 | 0 | 0 | 0
335 | 20-02-016-6 Поправка: МДС 81-35.2004, прил.1, т.1, п.3 Поправка: МДС 81-35.2004, п.4.7 Поправка: ТЧ к сб 20 п.1.20.19 | Установка глушителей шума вентиляционных установок пластинчатых типа ПП 2-3, ВП 2-3, размер пластин 200х1000х1000 мм | 1 пластина | 12 | 15.86 | [10 empty] | 206 | 206 | 134 | 134
|  | Зарплата |  |  | 8.24 | *1,15)*1,05)*1,35 | 161 |  | 1 | 161 |  |  |  |  | 161
|  | Эксплуатация машин |  |  | 2.5 | *1,25)*1,05)*1,35 | 53 |  | 1 | 53
|  | Материальные ресурсы |  |  | 5.12 |  | 61 |  | 1 | 61
|  | НР от ФОТ | % | 128 |  |  | 206 |  | 128 | 206
|  | СП от ФОТ | % | 83 |  |  | 134 |  | 83 | 134
|  | Затраты труда | чел-ч | 0.93 |  | *1,15)*1,05)*1,35 |  |  |  |  | 18.1922
335,2 | 301-9872 | Пластины шумопоглащающие | шт. | 12 | 0 |  | 0 |  | 1 | 0 | [5 empty] | 0 | 0 | 0 | 0 |  |  | 0
[6 empty] | 615 |  |  | 615 |  | 18.1922 | 615 | 615 | 18.1922 | [5 empty] | 615 | 0 | 0 | 0
336 | ООО "СП РЕМАК" счет от 25.09.14 | Шумоглушитель TKU 60-30 Базисная стоимость: 1 044,32 = (6 716 / 1,18) / 5,45 | шт. | 3 | 1044.32 | )*1,05 | 3290 |  | 1 | 3290 | [5 empty] | 0 | 0 | 0 | 0
[6 empty] | 3290 |  |  | 3290 |  | 0 | 3290 | 3290 | 0 | [5 empty] | 3290 | 0 | 0 | 0
337 | м08-01-081-1 Поправка: МДС 81-35.2004, прил.1, т.2, п.2 | Аппарат (кнопка, ключ управления, замок электромагнитной блокировки, звуковой сигнал, сигнальная лампа) управления и сигнализации, количество подключаемых концов до 2 | 1 ШТ. | 6 | 20.5 | [10 empty] | 87 | 87 | 60 | 60
|  | Зарплата |  |  | 10.87 | )*1,35 | 88 |  | 1 | 88 |  |  |  |  | 88
|  | Эксплуатация машин |  |  | 8.87 | )*1,35 | 72 |  | 1 | 72
|  | в т.ч. зарплата машинистов |  |  | 0.54 | )*1,35 | 4 |  | 1 | 4 |  |  |  |  | 4
|  | Материальные ресурсы |  |  | 0.76 |  | 5 |  | 1 | 5
|  | НР от ФОТ | % | 95 |  |  | 87 |  | 95 | 87
|  | СП от ФОТ | % | 65 |  |  | 60 |  | 65 | 60
|  | Затраты труда | чел-ч | 1.13 |  | )*1,35 |  |  |  |  | 9.153
[6 empty] | 312 |  |  | 312 |  | 9.153 | 312 | 312 | 9.153 | [5 empty] | 0 | 312 | 0 | 0
338 | ООО "СП РЕМАК" счет от 25.09.14 | Регулятор оборотов вентилятора TRN 4D(60-30/28) Базисная стоимость: 5 253,97 = (19 901 / 1,18) / 3,21 | шт. | 3 | 5253.97 | *1,042 | 16424 |  | 1 | 16424 | [5 empty] | 0 | 0 | 0 | 0
[6 empty] | 16424 |  |  | 16424 |  | 0 | 16424 | 16424 | 0 | [5 empty] | 0 | 0 | 16424 | 0
339 | ООО "СП РЕМАК" счет от 25.09.14 | Дистанционное устройство управления ORe5 Базисная стоимость: 730,37 = (4 697 / 1,18) / 5,45 | шт. | 3 | 730.37 | )*1,05 | 2301 |  | 1 | 2301 | [5 empty] | 0 | 0 | 0 | 0
[6 empty] | 2301 |  |  | 2301 |  | 0 | 2301 | 2301 | 0 | [5 empty] | 2301 | 0 | 0 | 0
340 | 20-02-004-15 Поправка: МДС 81-35.2004, прил.1, т.1, п.3 Поправка: МДС 81-35.2004, п.4.7 Поправка: ТЧ к сб 20 п.1.20.19 | Установка клапанов огнезадерживающих периметром до 1600 мм | 1 клапан | 60 | 212.7 | [10 empty] | 4564 | 4564 | 2960 | 2960
|  | Зарплата |  |  | 36.46 | *1,15)*1,05)*1,35 | 3566 |  | 1 | 3566 |  |  |  |  | 3566
|  | Эксплуатация машин |  |  | 4.02 | *1,25)*1,05)*1,35 | 427 |  | 1 | 427
|  | Материальные ресурсы |  |  | 172.22 |  | 10333 |  | 1 | 10333
|  | НР от ФОТ | % | 128 |  |  | 4564 |  | 128 | 4564
|  | СП от ФОТ | % | 83 |  |  | 2960 |  | 83 | 2960
|  | Затраты труда | чел-ч | 4.02 |  | *1,15)*1,05)*1,35 |  |  |  |  | 393.1862
340,1 | 301-9170 | Клапаны | шт. | 60 | 0 |  | 0 |  | 1 | 0 | [5 empty] | 0 | 0 | 0 | 0 |  |  | 0
[6 empty] | 21850 |  |  | 21850 |  | 393.1862 | 21850 | 21850 | 393.1862 | [5 empty] | 21850 | 0 | 0 | 0
341 | Systemair КП-90482 от 04.07.14, стр.125 | Клапан противопожарный нормально открытый PK-I- S-EI90S 500х500 DV7-T Systemair Базисная стоимость: 5 162,65 = (33 201 / 1,18) / 5,45 | шт. | 60 | 5162.65 | )*1,05 | 325247 |  | 1 | 325247 | [5 empty] | 0 | 0 | 0 | 0
[6 empty] | 325247 |  |  | 325247 |  | 0 | 325247 | 325247 | 0 | [5 empty] | 325247 | 0 | 0 | 0
342 | 20-02-002-1 Поправка: МДС 81-35.2004, прил.1, т.1, п.3 Поправка: МДС 81-35.2004, п.4.7 Поправка: ТЧ к сб 20 п.1.20.19 | Установка решеток жалюзийных площадью в свету до 0,5 м2 | 1 решетка | 240 | 19.56 | [10 empty] | 6559 | 6559 | 4253 | 4253
|  | Зарплата |  |  | 13.1 | *1,15)*1,05)*1,35 | 5124 |  | 1 | 5124 |  |  |  |  | 5124
|  | Эксплуатация машин |  |  | 2.37 | *1,25)*1,05)*1,35 | 1008 |  | 1 | 1008
|  | Материальные ресурсы |  |  | 4.09 |  | 982 |  | 1 | 982
|  | НР от ФОТ | % | 128 |  |  | 6559 |  | 128 | 6559
|  | СП от ФОТ | % | 83 |  |  | 4253 |  | 83 | 4253
|  | Затраты труда | чел-ч | 1.46 |  | *1,15)*1,05)*1,35 |  |  |  |  | 571.1958
342,1 | 301-9390 | Решетки жалюзийные | шт. | 240 | 0 |  | 0 |  | 1 | 0 | [5 empty] | 0 | 0 | 0 | 0 |  |  | 0
[6 empty] | 17926 |  |  | 17926 |  | 571.1958 | 17926 | 17926 | 571.1958 | [5 empty] | 17926 | 0 | 0 | 0
343 | Systemair КП-90482 от 04.07.14, стр.125 | Решетка вентиляционная NOVA-A-500x150 Systemair Базисная стоимость: 269,63 = (1 734 / 1,18) / 5,45 | шт. | 120 | 269.63 | )*1,05 | 33973 |  | 1 | 33973 | [5 empty] | 0 | 0 | 0 | 0
[6 empty] | 33973 |  |  | 33973 |  | 0 | 33973 | 33973 | 0 | [5 empty] | 33973 | 0 | 0 | 0
344 | Systemair КП-90482 от 04.07.14, стр.125 | Клапан регулирующий NOVA-R1-500x150 Systemair Базисная стоимость: 174,47 = (1 122 / 1,18) / 5,45 | шт. | 120 | 174.47 | )*1,05 | 21983 |  | 1 | 21983 | [5 empty] | 0 | 0 | 0 | 0
[6 empty] | 21983 |  |  | 21983 |  | 0 | 21983 | 21983 | 0 | [5 empty] | 21983 | 0 | 0 | 0
345 | 20-02-001-1 Поправка: МДС 81-35.2004, прил.1, т.1, п.3 Поправка: МДС 81-35.2004, п.4.7 Поправка: ТЧ к сб 20 п.1.20.19 | Установка воздухораспределителей, предназначенных для подачи воздуха в рабочую зону, массой до 20 кг | 1 воздухораспределитель | 40 | 22.93 | [10 empty] | 983 | 983 | 637 | 637
|  | Зарплата |  |  | 11.78 | *1,15)*1,05)*1,35 | 768 |  | 1 | 768 |  |  |  |  | 768
|  | Эксплуатация машин |  |  | 4.03 | *1,25)*1,05)*1,35 | 286 |  | 1 | 286
|  | Материальные ресурсы |  |  | 7.12 |  | 285 |  | 1 | 285
|  | НР от ФОТ | % | 128 |  |  | 983 |  | 128 | 983
|  | СП от ФОТ | % | 83 |  |  | 637 |  | 83 | 637
|  | Затраты труда | чел-ч | 1.33 |  | *1,15)*1,05)*1,35 |  |  |  |  | 86.7226
[6 empty] | 2959 |  |  | 2959 |  | 86.7226 | 2959 | 2959 | 86.7226 | [5 empty] | 2959 | 0 | 0 | 0
346 | Systemair КП-90482 от 04.07.14, стр.125 | Диффузор вытяжной Balance-E-160 Systemair Базисная стоимость: 79,30 = (510 / 1,18) / 5,45 | шт. | 40 | 79.3 | )*1,05 | 3331 |  | 1 | 3331 | [5 empty] | 0 | 0 | 0 | 0
[6 empty] | 3331 |  |  | 3331 |  | 0 | 3331 | 3331 | 0 | [5 empty] | 3331 | 0 | 0 | 0
347 | м08-01-081-1 Поправка: МДС 81-35.2004, прил.1, т.2, п.2 | Аппарат (кнопка, ключ управления, замок электромагнитной блокировки, звуковой сигнал, сигнальная лампа) управления и сигнализации, количество подключаемых концов до 2 | 1 ШТ. | 6 | 20.5 | [10 empty] | 87 | 87 | 60 | 60
|  | Зарплата |  |  | 10.87 | )*1,35 | 88 |  | 1 | 88 |  |  |  |  | 88
|  | Эксплуатация машин |  |  | 8.87 | )*1,35 | 72 |  | 1 | 72
|  | в т.ч. зарплата машинистов |  |  | 0.54 | )*1,35 | 4 |  | 1 | 4 |  |  |  |  | 4
|  | Материальные ресурсы |  |  | 0.76 |  | 5 |  | 1 | 5
|  | НР от ФОТ | % | 95 |  |  | 87 |  | 95 | 87
|  | СП от ФОТ | % | 65 |  |  | 60 |  | 65 | 60
|  | Затраты труда | чел-ч | 1.13 |  | )*1,35 |  |  |  |  | 9.153
[6 empty] | 312 |  |  | 312 |  | 9.153 | 312 | 312 | 9.153 | [5 empty] | 0 | 312 | 0 | 0
348 | ЗАО Арктика Счет №140722076 от 22.07.14г., стр. 127 | Регулятор скорости VRS 1.5N (220В, max.1.5A) Базисная стоимость: 516,69 = (1 957,1 / 1,18) / 3,21 | шт. | 6 | 516.69 | *1,042 | 3230 |  | 1 | 3230 | [5 empty] | 0 | 0 | 0 | 0
[6 empty] | 3230 |  |  | 3230 |  | 0 | 3230 | 3230 | 0 | [5 empty] | 0 | 0 | 3230 | 0
Итого по подразделу: ВЕНТИЛЯЦИЯ | [5 empty] | 11718595 |  |  | 11718595 |  | 5846.2536 | [14 empty] | Итого по подразделу: ВЕНТИЛЯЦИЯ
Подраздел: ПРОТИВОДЫМНАЯ ВЕНТИЛЯЦИЯ | [24 empty] | Подраздел: ПРОТИВОДЫМНАЯ ВЕНТИЛЯЦИЯ
349 | 20-03-001-4 Поправка: МДС 81-35.2004, прил.1, т.1, п.3 Поправка: МДС 81-35.2004, п.4.7 Поправка: ТЧ к сб 20 п.1.20.19 | Установка вентиляторов радиальных массой до 0,4 т | 1 вентилятор | 3 | 160.05 | [10 empty] | 634 | 634 | 411 | 411
|  | Зарплата |  |  | 99.46 | *1,15)*1,05)*1,35 | 486 |  | 1 | 486 |  |  |  |  | 486
|  | Эксплуатация машин |  |  | 39.45 | *1,25)*1,05)*1,35 | 210 |  | 1 | 210
|  | в т.ч. зарплата машинистов |  |  | 1.76 | *1,25)*1,05)*1,35 | 9 |  | 1 | 9 |  |  |  |  | 9
|  | Материальные ресурсы |  |  | 21.14 |  | 63 |  | 1 | 63
|  | НР от ФОТ | % | 128 |  |  | 634 |  | 128 | 634
|  | СП от ФОТ | % | 83 |  |  | 411 |  | 83 | 411
|  | Затраты труда | чел-ч | 11.66 |  | *1,15)*1,05)*1,35 |  |  |  |  | 57.0218
349,1 | 301-9011 | Вентиляторы радиальные | шт. | 3 | 0 |  | 0 |  | 1 | 0 | [5 empty] | 0 | 0 | 0 | 0 |  |  | 0
[6 empty] | 1804 |  |  | 1804 |  | 57.0218 | 1804 | 1804 | 57.0218 | [5 empty] | 1804 | 0 | 0 | 0
350 | ВЕЗА Счет №14772 от 06.07.14г., стр. 123 | Вентилятор дымоудаления КРОВ91-071-ДУ400-Н-01100/4- ВЕЗА Базисная стоимость: 27 667,78 = (104 800 / 1,18) / 3,21 | шт. | 1 | 27667.78 | *1,042 | 28830 |  | 1 | 28830 | [5 empty] | 0 | 0 | 0 | 0
[6 empty] | 28830 |  |  | 28830 |  | 0 | 28830 | 28830 | 0 | [5 empty] | 0 | 0 | 28830 | 0
351 | ВЕЗА Счет №14772 от 06.07.14г., стр. 123 | Вентилятор дымоудаления КРОВ91-071-ДУ400-Н-01100/4- ВЕЗА Базисная стоимость: 27 667,78 = (104 800 / 1,18) / 3,21 | шт. | 1 | 27667.78 | *1,042 | 28830 |  | 1 | 28830 | [5 empty] | 0 | 0 | 0 | 0
[6 empty] | 28830 |  |  | 28830 |  | 0 | 28830 | 28830 | 0 | [5 empty] | 0 | 0 | 28830 | 0
352 | ВЕЗА Счет №14772 от 06.07.14г., стр. 123 | Вентилятор дымоудаления КРОВ91-090-ДУ400-Н-03700/4- ВЕЗА Базисная стоимость: 46 068,96 = (174 500 / 1,18) / 3,21 | шт. | 1 | 46068.96 | *1,042 | 48004 |  | 1 | 48004 | [5 empty] | 0 | 0 | 0 | 0
[6 empty] | 48004 |  |  | 48004 |  | 0 | 48004 | 48004 | 0 | [5 empty] | 0 | 0 | 48004 | 0
353 | м08-03-481-22 Поправка: МДС 81-35.2004, прил.1, т.2, п.2 | Подготовка электрической машины переменного тока с короткозамкнутым ротором, со щитовыми подшипниками, поступающей в собранном виде, к испытанию, сдаче под наладку и пуску, присоединение к электрической сети, масса до 0,5 т (ревизия, сушка и присоединение эл. двигателя вентилятора к сети. Тех. часть "20, п. 1.20.11) | 1 ШТ. | 3 | 62.23 | [10 empty] | 92 | 92 | 63 | 63
|  | Зарплата |  |  | 23.91 | )*1,35 | 97 |  | 1 | 97 |  |  |  |  | 97
|  | Эксплуатация машин |  |  | 0.87 | )*1,35 | 4 |  | 1 | 4
|  | Материальные ресурсы |  |  | 37.45 |  | 112 |  | 1 | 112
|  | НР от ФОТ | % | 95 |  |  | 92 |  | 95 | 92
|  | СП от ФОТ | % | 65 |  |  | 63 |  | 65 | 63
|  | Затраты труда | чел-ч | 2.41 |  | )*1,35 |  |  |  |  | 9.7605
[6 empty] | 368 |  |  | 368 |  | 9.7605 | 368 | 368 | 9.7605 | [5 empty] | 0 | 368 | 0 | 0
354 | 20-02-019-1 Поправка: МДС 81-35.2004, прил.1, т.1, п.3 Поправка: МДС 81-35.2004, п.4.7 Поправка: ТЧ к сб 20 п.1.20.19 | Установка кронштейнов под вентиляционное оборудование | 100 кг изделия | 2.38 | 939.14 | [10 empty] | 274 | 274 | 178 | 178
Объем: 2,38=((2*73)+92)/100
|  | Зарплата |  |  | 55.26 | *1,15)*1,05)*1,35 | 214 |  | 1 | 214 |  |  |  |  | 214
|  | Эксплуатация машин |  |  | 12.06 | *1,25)*1,05)*1,35 | 51 |  | 1 | 51
|  | Материальные ресурсы |  |  | 871.82 |  | 2075 |  | 1 | 2075
|  | НР от ФОТ | % | 128 |  |  | 274 |  | 128 | 274
|  | СП от ФОТ | % | 83 |  |  | 178 |  | 83 | 178
|  | Затраты труда | чел-ч | 6.02 |  | *1,15)*1,05)*1,35 |  |  |  |  | 23.3558
354,1 | 301-1193 | Кронштейны и подставки под оборудование из сортовой стали | кг | -238 | 8.52 |  | -2028 |  | 1 | -2028 | [5 empty] | 0 | 0 | 0 | 0 |  |  | 0
[6 empty] | 764 |  |  | 764 |  | 23.3558 | 764 | 764 | 23.3558 | [5 empty] | 764 | 0 | 0 | 0
355 | ВЕЗА Счет №14772 от 06.07.14г., стр. 123 | Стакан монтажный СТАМ 402-71-Н Базисная стоимость: 4 773,60 = (30 699 / 1,18) / 5,45 | шт. | 2 | 4773.6 | )*1,05 | 10025 |  | 1 | 10025 | [5 empty] | 0 | 0 | 0 | 0
[6 empty] | 10025 |  |  | 10025 |  | 0 | 10025 | 10025 | 0 | [5 empty] | 10025 | 0 | 0 | 0
356 | ВЕЗА Счет №14772 от 06.07.14г., стр. 123 | Стакан монтажный СТАМ 402-90-Н Базисная стоимость: 5 004,66 = (32 185 / 1,18) / 5,45 | шт. | 1 | 5004.66 | )*1,05 | 5255 |  | 1 | 5255 | [5 empty] | 0 | 0 | 0 | 0
[6 empty] | 5255 |  |  | 5255 |  | 0 | 5255 | 5255 | 0 | [5 empty] | 5255 | 0 | 0 | 0
357 | 20-03-001-1 Поправка: МДС 81-35.2004, прил.1, т.1, п.3 Поправка: МДС 81-35.2004, п.4.7 Поправка: ТЧ к сб 20 п.1.20.19 | Установка вентиляторов радиальных массой до 0,05 т | 1 вентилятор | 4 | 76.56 | [10 empty] | 467 | 467 | 303 | 303
|  | Зарплата |  |  | 55.79 | *1,15)*1,05)*1,35 | 364 |  | 1 | 364 |  |  |  |  | 364
|  | Эксплуатация машин |  |  | 6.67 | *1,25)*1,05)*1,35 | 47 |  | 1 | 47
|  | в т.ч. зарплата машинистов |  |  | 0.14 | *1,25)*1,05)*1,35 | 1 |  | 1 | 1 |  |  |  |  | 1
|  | Материальные ресурсы |  |  | 14.1 |  | 56 |  | 1 | 56
|  | НР от ФОТ | % | 128 |  |  | 467 |  | 128 | 467
|  | СП от ФОТ | % | 83 |  |  | 303 |  | 83 | 303
|  | Затраты труда | чел-ч | 6.54 |  | *1,15)*1,05)*1,35 |  |  |  |  | 42.6441
357,1 | 301-9011 | Вентиляторы радиальные | шт. | 4 | 0 |  | 0 |  | 1 | 0 | [5 empty] | 0 | 0 | 0 | 0 |  |  | 0
[6 empty] | 1237 |  |  | 1237 |  | 42.6441 | 1237 | 1237 | 42.6441 | [5 empty] | 1237 | 0 | 0 | 0
358 | ВЕЗА Счет №14772 от 06.07.14г., стр. 123 | Вентилятор подпора ВКОП0-071-Н-00750/2-У1 ВЕЗА Базисная стоимость: 11 669,04 = (44 200 / 1,18) / 3,21 | шт. | 1 | 11669.04 | *1,042 | 12159 |  | 1 | 12159 | [5 empty] | 0 | 0 | 0 | 0
[6 empty] | 12159 |  |  | 12159 |  | 0 | 12159 | 12159 | 0 | [5 empty] | 0 | 0 | 12159 | 0
359 | ВЕЗА Счет №14772 от 06.07.14г., стр. 123 | Переходник крышный ПЕК-ОСА-071-С Базисная стоимость: 1 136,53 = (7 309 / 1,18) / 5,45 | шт. | 1 | 1136.53 | )*1,05 | 1193 |  | 1 | 1193 | [5 empty] | 0 | 0 | 0 | 0
[6 empty] | 1193 |  |  | 1193 |  | 0 | 1193 | 1193 | 0 | [5 empty] | 1193 | 0 | 0 | 0
360 | ВЕЗА Счет №14772 от 06.07.14г., стр. 123 | Вентилятор подпора ВКОП0-071-Н-00750/2-У1 ВЕЗА Базисная стоимость: 11 669,04 = (44 200 / 1,18) / 3,21 | шт. | 1 | 11669.04 | *1,042 | 12159 |  | 1 | 12159 | [5 empty] | 0 | 0 | 0 | 0
[6 empty] | 12159 |  |  | 12159 |  | 0 | 12159 | 12159 | 0 | [5 empty] | 0 | 0 | 12159 | 0
361 | ВЕЗА Счет №14772 от 06.07.14г., стр. 123 | Переходник крышный ПЕК-ОСА-071-С Базисная стоимость: 1 136,53 = (7 309 / 1,18) / 5,45 | шт. | 1 | 1136.53 | )*1,05 | 1193 |  | 1 | 1193 | [5 empty] | 0 | 0 | 0 | 0
[6 empty] | 1193 |  |  | 1193 |  | 0 | 1193 | 1193 | 0 | [5 empty] | 1193 | 0 | 0 | 0
362 | ВЕЗА Счет №14772 от 06.07.14г., стр. 123 | Вентилятор подпора ВКОП0-112-Н-03000/4-У1 ВЕЗА Базисная стоимость: 28 697,40 = (108 700 / 1,18) / 3,21 | шт. | 1 | 28697.4 | *1,042 | 29903 |  | 1 | 29903 | [5 empty] | 0 | 0 | 0 | 0
[6 empty] | 29903 |  |  | 29903 |  | 0 | 29903 | 29903 | 0 | [5 empty] | 0 | 0 | 29903 | 0
363 | ВЕЗА Счет №14772 от 06.07.14г., стр. 123 | Переходник крышный ПЕК-ОСА-112-С Базисная стоимость: 2 113,67 = (13 593 / 1,18) / 5,45 | шт. | 1 | 2113.67 | )*1,05 | 2219 |  | 1 | 2219 | [5 empty] | 0 | 0 | 0 | 0
[6 empty] | 2219 |  |  | 2219 |  | 0 | 2219 | 2219 | 0 | [5 empty] | 2219 | 0 | 0 | 0
364 | ВЕЗА Счет №14772 от 06.07.14г., стр. 123 | Вентилятор подпора СК315С Ostberg Базисная стоимость: 3 293,86 = (12 476,49 / 1,18) / 3,21 | шт. | 1 | 3293.86 | *1,042 | 3432 |  | 1 | 3432 | [5 empty] | 0 | 0 | 0 | 0
[6 empty] | 3432 |  |  | 3432 |  | 0 | 3432 | 3432 | 0 | [5 empty] | 0 | 0 | 3432 | 0
365 | м08-03-481-20 Поправка: МДС 81-35.2004, прил.1, т.2, п.2 | Подготовка электрической машины переменного тока с короткозамкнутым ротором, со щитовыми подшипниками, поступающей в собранном виде, к испытанию, сдаче под наладку и пуску, присоединение к электрической сети, масса до 0,15 т (ревизия, сушка и присоединение эл. двигателя вентилятора к сети. Тех. часть "20, п. 1.20.11) | 1 ШТ. | 4 | 32.87 | [10 empty] | 62 | 62 | 42 | 42
|  | Зарплата |  |  | 12 | )*1,35 | 65 |  | 1 | 65 |  |  |  |  | 65
|  | Эксплуатация машин |  |  | 0.85 | )*1,35 | 5 |  | 1 | 5
|  | Материальные ресурсы |  |  | 20.02 |  | 80 |  | 1 | 80
|  | НР от ФОТ | % | 95 |  |  | 62 |  | 95 | 62
|  | СП от ФОТ | % | 65 |  |  | 42 |  | 65 | 42
|  | Затраты труда | чел-ч | 1.21 |  | )*1,35 |  |  |  |  | 6.534
[6 empty] | 254 |  |  | 254 |  | 6.534 | 254 | 254 | 6.534 | [5 empty] | 0 | 254 | 0 | 0
366 | 20-02-019-1 Поправка: МДС 81-35.2004, прил.1, т.1, п.3 Поправка: МДС 81-35.2004, п.4.7 Поправка: ТЧ к сб 20 п.1.20.19 | Установка кронштейнов под вентиляционное оборудование | 100 кг изделия | 2.96 | 939.14 | [10 empty] | 342 | 342 | 222 | 222
Объем: 2,96=((2*87)+122)/100
|  | Зарплата |  |  | 55.26 | *1,15)*1,05)*1,35 | 267 |  | 1 | 267 |  |  |  |  | 267
|  | Эксплуатация машин |  |  | 12.06 | *1,25)*1,05)*1,35 | 63 |  | 1 | 63
|  | Материальные ресурсы |  |  | 871.82 |  | 2581 |  | 1 | 2581
|  | НР от ФОТ | % | 128 |  |  | 342 |  | 128 | 342
|  | СП от ФОТ | % | 83 |  |  | 222 |  | 83 | 222
|  | Затраты труда | чел-ч | 6.02 |  | *1,15)*1,05)*1,35 |  |  |  |  | 29.0475
366,1 | 301-1193 | Кронштейны и подставки под оборудование из сортовой стали | кг | -296 | 8.52 |  | -2522 |  | 1 | -2522 | [5 empty] | 0 | 0 | 0 | 0 |  |  | 0
[6 empty] | 953 |  |  | 953 |  | 29.0475 | 953 | 953 | 29.0475 | [5 empty] | 953 | 0 | 0 | 0
367 | ВЕЗА Счет №14772 от 06.07.14г., стр. 123 | Стакан монтажный СТАМ 203-90-Н Базисная стоимость: 4 773,60 = (30 699 / 1,18) / 5,45 | шт. | 2 | 4773.6 | )*1,05 | 10025 |  | 1 | 10025 | [5 empty] | 0 | 0 | 0 | 0
[6 empty] | 10025 |  |  | 10025 |  | 0 | 10025 | 10025 | 0 | [5 empty] | 10025 | 0 | 0 | 0
368 | ВЕЗА Счет №14772 от 06.07.14г., стр. 123 | Стакан монтажный СТАМ 203-136-Н Базисная стоимость: 5 004,66 = (32 185 / 1,18) / 5,45 | шт. | 1 | 5004.66 | )*1,05 | 5255 |  | 1 | 5255 | [5 empty] | 0 | 0 | 0 | 0
[6 empty] | 5255 |  |  | 5255 |  | 0 | 5255 | 5255 | 0 | [5 empty] | 5255 | 0 | 0 | 0
369 | 20-02-014-4 Поправка: МДС 81-35.2004, прил.1, т.1, п.3 Поправка: МДС 81-35.2004, п.4.7 Поправка: ТЧ к сб 20 п.1.20.19 | Установка шумоглушителей вентиляционных трубчатых круглого сечения типа ГТК 1-4, диаметр обечайки 315 мм | 1 ШТ. | 2 | 23.06 | [10 empty] | 56 | 56 | 37 | 37
|  | Зарплата |  |  | 13.64 | *1,15)*1,05)*1,35 | 44 |  | 1 | 44 |  |  |  |  | 44
|  | Эксплуатация машин |  |  | 2.09 | *1,25)*1,05)*1,35 | 7 |  | 1 | 7
|  | Материальные ресурсы |  |  | 7.33 |  | 15 |  | 1 | 15
|  | НР от ФОТ | % | 128 |  |  | 56 |  | 128 | 56
|  | СП от ФОТ | % | 83 |  |  | 37 |  | 83 | 37
|  | Затраты труда | чел-ч | 1.54 |  | *1,15)*1,05)*1,35 |  |  |  |  | 5.0208
[6 empty] | 159 |  |  | 159 |  | 5.0208 | 159 | 159 | 5.0208 | [5 empty] | 159 | 0 | 0 | 0
370 | ЗАО Арктика Счет №140722076 от 22.07.14г., стр. 127 | Шумоглушитель CSA-315/600 Базисная стоимость: 585,45 = (3 765 / 1,18) / 5,45 | шт. | 2 | 585.45 | )*1,05 | 1229 |  | 1 | 1229 | [5 empty] | 0 | 0 | 0 | 0
[6 empty] | 1229 |  |  | 1229 |  | 0 | 1229 | 1229 | 0 | [5 empty] | 1229 | 0 | 0 | 0
371 | 20-02-004-16 Поправка: МДС 81-35.2004, прил.1, т.1, п.3 Поправка: МДС 81-35.2004, п.4.7 Поправка: ТЧ к сб 20 п.1.20.19 | Установка клапанов огнезадерживающих периметром до 3200 мм | 1 клапан | 21 | 248.55 | [10 empty] | 2285 | 2285 | 1482 | 1482
|  | Зарплата |  |  | 52 | *1,15)*1,05)*1,35 | 1780 |  | 1 | 1780 |  |  |  |  | 1780
|  | Эксплуатация машин |  |  | 7.98 | *1,25)*1,05)*1,35 | 297 |  | 1 | 297
|  | в т.ч. зарплата машинистов |  |  | 0.14 | *1,25)*1,05)*1,35 | 5 |  | 1 | 5 |  |  |  |  | 5
|  | Материальные ресурсы |  |  | 188.57 |  | 3960 |  | 1 | 3960
|  | НР от ФОТ | % | 128 |  |  | 2285 |  | 128 | 2285
|  | СП от ФОТ | % | 83 |  |  | 1482 |  | 83 | 1482
|  | Затраты труда | чел-ч | 5.95 |  | *1,15)*1,05)*1,35 |  |  |  |  | 203.6841
371,1 | 301-9170 | Клапаны | шт. | 21 | 0 |  | 0 |  | 1 | 0 | [5 empty] | 0 | 0 | 0 | 0 |  |  | 0
[6 empty] | 9804 |  |  | 9804 |  | 203.6841 | 9804 | 9804 | 203.6841 | [5 empty] | 9804 | 0 | 0 | 0
372 | Вингс-М Счет №1673 от 04.06.14г., стр.122 | Клапан противопожарный нормально закрытый КЛАД-3 800х800 МВЕ(220) ВИНГС-М Базисная стоимость: 3 483,13 = (22 400 / 1,18) / 5,45 | шт. | 2 | 3483.13 | )*1,05 | 7315 |  | 1 | 7315 | [5 empty] | 0 | 0 | 0 | 0
[6 empty] | 7315 |  |  | 7315 |  | 0 | 7315 | 7315 | 0 | [5 empty] | 7315 | 0 | 0 | 0
373 | Вингс-М Счет №1673 от 04.06.14г., стр.122 | Клапан противопожарный нормально закрытый КЛАД-3 900х500 МВЕ(220) ВИНГС-М Базисная стоимость: 2 634,12 = (16 940 / 1,18) / 5,45 | шт. | 19 | 2634.12 | )*1,05 | 52551 |  | 1 | 52551 | [5 empty] | 0 | 0 | 0 | 0
[6 empty] | 52551 |  |  | 52551 |  | 0 | 52551 | 52551 | 0 | [5 empty] | 52551 | 0 | 0 | 0
Итого по подразделу: ПРОТИВОДЫМНАЯ ВЕНТИЛЯЦИЯ | [5 empty] | 274920 |  |  | 274920 |  | 377.0685 | [14 empty] | Итого по подразделу: ПРОТИВОДЫМНАЯ ВЕНТИЛЯЦИЯ
Подраздел: ВОЗДУШНО-ТЕПЛОВЫЕ ЗАВЕСЫ | [24 empty] | Подраздел: ВОЗДУШНО-ТЕПЛОВЫЕ ЗАВЕСЫ
374 | 20-04-001-1 Поправка: МДС 81-35.2004, прил.1, т.1, п.3 Поправка: МДС 81-35.2004, п.4.7 Поправка: ТЧ к сб 20 п.1.20.19 | Установка агрегатов воздушно-отопительных массой до 0,25 т | 1 агрегат | 7 | 160.99 | [10 empty] | 1055 | 1055 | 684 | 684
|  | Зарплата |  |  | 71.49 | *1,15)*1,05)*1,35 | 816 |  | 1 | 816 |  |  |  |  | 816
|  | Эксплуатация машин |  |  | 27.95 | *1,25)*1,05)*1,35 | 347 |  | 1 | 347
|  | в т.ч. зарплата машинистов |  |  | 0.68 | *1,25)*1,05)*1,35 | 8 |  | 1 | 8 |  |  |  |  | 8
|  | Материальные ресурсы |  |  | 61.55 |  | 431 |  | 1 | 431
|  | НР от ФОТ | % | 128 |  |  | 1055 |  | 128 | 1055
|  | СП от ФОТ | % | 83 |  |  | 684 |  | 83 | 684
|  | Затраты труда | чел-ч | 8.18 |  | *1,15)*1,05)*1,35 |  |  |  |  | 93.341
374,1 | 301-9003 | Агрегаты воздушно-отопительные | шт. | 7 | 0 |  | 0 |  | 1 | 0 | [5 empty] | 0 | 0 | 0 | 0 |  |  | 0
[6 empty] | 3333 |  |  | 3333 |  | 93.341 | 3333 | 3333 | 93.341 | [5 empty] | 3333 | 0 | 0 | 0
375 | ООО "РСТ" КП №1 от 23.07.14, стр. 135 | Воздушно-тепловая завеса RTL20 (ширина 1500мм) RST Базисная стоимость: 68 619,63 = (259 917,42 / 1,18) / 3,21 | шт. | 6 | 68619.63 | *1,042 | 429010 |  | 1 | 429010 | [5 empty] | 0 | 0 | 0 | 0
[6 empty] | 429010 |  |  | 429010 |  | 0 | 429010 | 429010 | 0 | [5 empty] | 0 | 0 | 429010 | 0
376 | ООО "РСТ" КП №1 от 23.07.14, стр. 135 | Воздушно-тепловая завеса RTL20 (ширина 1000мм) RST Базисная стоимость: 54 687,73 = (207 146,19 / 1,18) / 3,21 | шт. | 1 | 54687.73 | *1,042 | 56985 |  | 1 | 56985 | [5 empty] | 0 | 0 | 0 | 0
[6 empty] | 56985 |  |  | 56985 |  | 0 | 56985 | 56985 | 0 | [5 empty] | 0 | 0 | 56985 | 0
Итого по подразделу: ВОЗДУШНО-ТЕПЛОВЫЕ ЗАВЕСЫ | [5 empty] | 489328 |  |  | 489328 |  | 93.341 | [14 empty] | Итого по подразделу: ВОЗДУШНО-ТЕПЛОВЫЕ ЗАВЕСЫ
Итого по разделу: ПОЖАРНЫЙ ОТСЕК 2 | [5 empty] | 12482843 |  |  | 12482843 |  | 6316.6631 | [14 empty] | Итого по разделу: ПОЖАРНЫЙ ОТСЕК 2
Раздел: ПОЖАРНЫЙ ОТСЕК 3 | [24 empty] | Раздел: ПОЖАРНЫЙ ОТСЕК 3
Подраздел: ВЕНТИЛЯЦИЯ | [24 empty] | Подраздел: ВЕНТИЛЯЦИЯ
377 | 20-06-002-10 Поправка: МДС 81-35.2004, прил.1, т.1, п.3 Поправка: МДС 81-35.2004, п.4.7 Поправка: ТЧ к сб 20 п.1.20.19 | Установка камер приточных типовых с секцией орошения производительностью до 20 тыс.м3/час | 1 КАМЕРА | 2 | 1374.01 | [10 empty] | 3068 | 3068 | 1990 | 1990
|  | Зарплата |  |  | 722.47 | *1,15)*1,05)*1,35 | 2355 |  | 1 | 2355 |  |  |  |  | 2355
|  | Эксплуатация машин |  |  | 276.41 | *1,25)*1,05)*1,35 | 980 |  | 1 | 980
|  | в т.ч. зарплата машинистов |  |  | 11.75 | *1,25)*1,05)*1,35 | 42 |  | 1 | 42 |  |  |  |  | 42
|  | Материальные ресурсы |  |  | 375.13 |  | 750 |  | 1 | 750
|  | НР от ФОТ | % | 128 |  |  | 3068 |  | 128 | 3068
|  | СП от ФОТ | % | 83 |  |  | 1990 |  | 83 | 1990
|  | Затраты труда | чел-ч | 78.7 |  | *1,15)*1,05)*1,35 |  |  |  |  | 256.5817
[6 empty] | 9143 |  |  | 9143 |  | 256.5817 | 9143 | 9143 | 256.5817 | [5 empty] | 9143 | 0 | 0 | 0
378 | м11-06-001-1 Поправка: МДС 81-35.2004, прил.1, т.2, п.2 | Щиты и пульты, масса до 50 кг | 1 ШТ. | 1 | 154.24 | [10 empty] | 50 | 50 | 38 | 38
|  | Зарплата |  |  | 45.63 | )*1,35 | 62 |  | 1 | 62 |  |  |  |  | 62
|  | Эксплуатация машин |  |  | 11.11 | )*1,35 | 15 |  | 1 | 15
|  | в т.ч. зарплата машинистов |  |  | 0.54 | )*1,35 | 1 |  | 1 | 1 |  |  |  |  | 1
|  | Материальные ресурсы |  |  | 97.5 |  | 98 |  | 1 | 98
|  | НР от ФОТ | % | 80 |  |  | 50 |  | 80 | 50
|  | СП от ФОТ | % | 60 |  |  | 38 |  | 60 | 38
|  | Затраты труда | чел-ч | 5.15 |  | )*1,35 |  |  |  |  | 6.9525
[6 empty] | 263 |  |  | 263 |  | 6.9525 | 263 | 263 | 6.9525 | [5 empty] | 0 | 263 | 0 | 0
379 | VBW Engineering КП №STARK/14/002р/DK , стр.136 | Установка приточно-вытяжная (комплект из одной приточной и одной вытяжной установки) P4.1V4.1 ST-SPS-3 (50) R Базисная стоимость: 127 832,51 = (484 204 / 1,18) / 3,21 | компл. | 1 | 127832.51 | *1,042 | 133201 |  | 1 | 133201 | [5 empty] | 0 | 0 | 0 | 0
[6 empty] | 133201 |  |  | 133201 |  | 0 | 133201 | 133201 | 0 | [5 empty] | 0 | 0 | 133201 | 0
380 | VBW Engineering КП №STARK/14/002р/DK , стр.136 | Щиты автоматического управления оборудованием вентиляции A-2-0-1 Базисная стоимость: 150 633,48 = (570 569,5 / 1,18) / 3,21 | компл. | 1 | 150633.48 | *1,042 | 156960 |  | 1 | 156960 | [5 empty] | 0 | 0 | 0 | 0
[6 empty] | 156960 |  |  | 156960 |  | 0 | 156960 | 156960 | 0 | [5 empty] | 0 | 0 | 156960 | 0
381 | 20-06-002-10 Поправка: МДС 81-35.2004, прил.1, т.1, п.3 Поправка: МДС 81-35.2004, п.4.7 Поправка: ТЧ к сб 20 п.1.20.19 | Установка камер приточных типовых с секцией орошения производительностью до 20 тыс.м3/час | 1 КАМЕРА | 2 | 1374.01 | [10 empty] | 3068 | 3068 | 1990 | 1990
|  | Зарплата |  |  | 722.47 | *1,15)*1,05)*1,35 | 2355 |  | 1 | 2355 |  |  |  |  | 2355
|  | Эксплуатация машин |  |  | 276.41 | *1,25)*1,05)*1,35 | 980 |  | 1 | 980
|  | в т.ч. зарплата машинистов |  |  | 11.75 | *1,25)*1,05)*1,35 | 42 |  | 1 | 42 |  |  |  |  | 42
|  | Материальные ресурсы |  |  | 375.13 |  | 750 |  | 1 | 750
|  | НР от ФОТ | % | 128 |  |  | 3068 |  | 128 | 3068
|  | СП от ФОТ | % | 83 |  |  | 1990 |  | 83 | 1990
|  | Затраты труда | чел-ч | 78.7 |  | *1,15)*1,05)*1,35 |  |  |  |  | 256.5817
[6 empty] | 9143 |  |  | 9143 |  | 256.5817 | 9143 | 9143 | 256.5817 | [5 empty] | 9143 | 0 | 0 | 0
382 | м11-06-001-1 Поправка: МДС 81-35.2004, прил.1, т.2, п.2 | Щиты и пульты, масса до 50 кг | 1 ШТ. | 1 | 154.24 | [10 empty] | 50 | 50 | 38 | 38
|  | Зарплата |  |  | 45.63 | )*1,35 | 62 |  | 1 | 62 |  |  |  |  | 62
|  | Эксплуатация машин |  |  | 11.11 | )*1,35 | 15 |  | 1 | 15
|  | в т.ч. зарплата машинистов |  |  | 0.54 | )*1,35 | 1 |  | 1 | 1 |  |  |  |  | 1
|  | Материальные ресурсы |  |  | 97.5 |  | 98 |  | 1 | 98
|  | НР от ФОТ | % | 80 |  |  | 50 |  | 80 | 50
|  | СП от ФОТ | % | 60 |  |  | 38 |  | 60 | 38
|  | Затраты труда | чел-ч | 5.15 |  | )*1,35 |  |  |  |  | 6.9525
[6 empty] | 263 |  |  | 263 |  | 6.9525 | 263 | 263 | 6.9525 | [5 empty] | 0 | 263 | 0 | 0
383 | VBW Engineering КП №STARK/14/002р/DK , стр.136 | Установка приточно-вытяжная (комплект из одной приточной и одной вытяжной установки) P4.2V4.2 ST-BS-5 (50) R Базисная стоимость: 562 669,23 = (2 131 278,5 / 1,18) / 3,21 | компл. | 1 | 562669.23 | *1,042 | 586301 |  | 1 | 586301 | [5 empty] | 0 | 0 | 0 | 0
[6 empty] | 586301 |  |  | 586301 |  | 0 | 586301 | 586301 | 0 | [5 empty] | 0 | 0 | 586301 | 0
384 | VBW Engineering КП №STARK/14/002р/DK , стр.136 | Щиты автоматического управления оборудованием вентиляции A-2-6-1 Базисная стоимость: 160 342,28 = (607 344,5 / 1,18) / 3,21 | компл. | 1 | 160342.28 | *1,042 | 167077 |  | 1 | 167077 | [5 empty] | 0 | 0 | 0 | 0
[6 empty] | 167077 |  |  | 167077 |  | 0 | 167077 | 167077 | 0 | [5 empty] | 0 | 0 | 167077 | 0
385 | 20-06-002-10 Поправка: МДС 81-35.2004, прил.1, т.1, п.3 Поправка: МДС 81-35.2004, п.4.7 Поправка: ТЧ к сб 20 п.1.20.19 | Установка камер приточных типовых с секцией орошения производительностью до 20 тыс.м3/час | 1 КАМЕРА | 2 | 1374.01 | [10 empty] | 3068 | 3068 | 1990 | 1990
|  | Зарплата |  |  | 722.47 | *1,15)*1,05)*1,35 | 2355 |  | 1 | 2355 |  |  |  |  | 2355
|  | Эксплуатация машин |  |  | 276.41 | *1,25)*1,05)*1,35 | 980 |  | 1 | 980
|  | в т.ч. зарплата машинистов |  |  | 11.75 | *1,25)*1,05)*1,35 | 42 |  | 1 | 42 |  |  |  |  | 42
|  | Материальные ресурсы |  |  | 375.13 |  | 750 |  | 1 | 750
|  | НР от ФОТ | % | 128 |  |  | 3068 |  | 128 | 3068
|  | СП от ФОТ | % | 83 |  |  | 1990 |  | 83 | 1990
|  | Затраты труда | чел-ч | 78.7 |  | *1,15)*1,05)*1,35 |  |  |  |  | 256.5817
[6 empty] | 9143 |  |  | 9143 |  | 256.5817 | 9143 | 9143 | 256.5817 | [5 empty] | 9143 | 0 | 0 | 0
386 | м11-06-001-1 Поправка: МДС 81-35.2004, прил.1, т.2, п.2 | Щиты и пульты, масса до 50 кг | 1 ШТ. | 1 | 154.24 | [10 empty] | 50 | 50 | 38 | 38
|  | Зарплата |  |  | 45.63 | )*1,35 | 62 |  | 1 | 62 |  |  |  |  | 62
|  | Эксплуатация машин |  |  | 11.11 | )*1,35 | 15 |  | 1 | 15
|  | в т.ч. зарплата машинистов |  |  | 0.54 | )*1,35 | 1 |  | 1 | 1 |  |  |  |  | 1
|  | Материальные ресурсы |  |  | 97.5 |  | 98 |  | 1 | 98
|  | НР от ФОТ | % | 80 |  |  | 50 |  | 80 | 50
|  | СП от ФОТ | % | 60 |  |  | 38 |  | 60 | 38
|  | Затраты труда | чел-ч | 5.15 |  | )*1,35 |  |  |  |  | 6.9525
[6 empty] | 263 |  |  | 263 |  | 6.9525 | 263 | 263 | 6.9525 | [5 empty] | 0 | 263 | 0 | 0
387 | VBW Engineering КП №STARK/14/002р/DK , стр.136 | Установка приточно-вытяжная (комплект из одной приточной и одной вытяжной установки) P4.3V4.3 ST-BS-MINI (50) R Базисная стоимость: 239 557,39 = (907 395,5 / 1,18) / 3,21 | компл. | 1 | 239557.39 | *1,042 | 249619 |  | 1 | 249619 | [5 empty] | 0 | 0 | 0 | 0
[6 empty] | 249619 |  |  | 249619 |  | 0 | 249619 | 249619 | 0 | [5 empty] | 0 | 0 | 249619 | 0
388 | VBW Engineering КП №STARK/14/002р/DK , стр.136 | Щиты автоматического управления оборудованием вентиляции A-2-6-2S Базисная стоимость: 154 311,08 = (584 499,5 / 1,18) / 3,21 | компл. | 1 | 154311.08 | *1,042 | 160792 |  | 1 | 160792 | [5 empty] | 0 | 0 | 0 | 0
[6 empty] | 160792 |  |  | 160792 |  | 0 | 160792 | 160792 | 0 | [5 empty] | 0 | 0 | 160792 | 0
389 | 20-06-002-10 Поправка: МДС 81-35.2004, прил.1, т.1, п.3 Поправка: МДС 81-35.2004, п.4.7 Поправка: ТЧ к сб 20 п.1.20.19 | Установка камер приточных типовых с секцией орошения производительностью до 20 тыс.м3/час | 1 КАМЕРА | 2 | 1374.01 | [10 empty] | 3068 | 3068 | 1990 | 1990
|  | Зарплата |  |  | 722.47 | *1,15)*1,05)*1,35 | 2355 |  | 1 | 2355 |  |  |  |  | 2355
|  | Эксплуатация машин |  |  | 276.41 | *1,25)*1,05)*1,35 | 980 |  | 1 | 980
|  | в т.ч. зарплата машинистов |  |  | 11.75 | *1,25)*1,05)*1,35 | 42 |  | 1 | 42 |  |  |  |  | 42
|  | Материальные ресурсы |  |  | 375.13 |  | 750 |  | 1 | 750
|  | НР от ФОТ | % | 128 |  |  | 3068 |  | 128 | 3068
|  | СП от ФОТ | % | 83 |  |  | 1990 |  | 83 | 1990
|  | Затраты труда | чел-ч | 78.7 |  | *1,15)*1,05)*1,35 |  |  |  |  | 256.5817
[6 empty] | 9143 |  |  | 9143 |  | 256.5817 | 9143 | 9143 | 256.5817 | [5 empty] | 9143 | 0 | 0 | 0
390 | м11-06-001-1 Поправка: МДС 81-35.2004, прил.1, т.2, п.2 | Щиты и пульты, масса до 50 кг | 1 ШТ. | 1 | 154.24 | [10 empty] | 50 | 50 | 38 | 38
|  | Зарплата |  |  | 45.63 | )*1,35 | 62 |  | 1 | 62 |  |  |  |  | 62
|  | Эксплуатация машин |  |  | 11.11 | )*1,35 | 15 |  | 1 | 15
|  | в т.ч. зарплата машинистов |  |  | 0.54 | )*1,35 | 1 |  | 1 | 1 |  |  |  |  | 1
|  | Материальные ресурсы |  |  | 97.5 |  | 98 |  | 1 | 98
|  | НР от ФОТ | % | 80 |  |  | 50 |  | 80 | 50
|  | СП от ФОТ | % | 60 |  |  | 38 |  | 60 | 38
|  | Затраты труда | чел-ч | 5.15 |  | )*1,35 |  |  |  |  | 6.9525
[6 empty] | 263 |  |  | 263 |  | 6.9525 | 263 | 263 | 6.9525 | [5 empty] | 0 | 263 | 0 | 0
391 | VBW Engineering КП №STARK/14/002р/DK , стр.136 | Установка приточно-вытяжная (комплект из одной приточной и одной вытяжной установки) P4.4V4.4 ST-BS-1 (50) R Базисная стоимость: 426 451,77 = (1 615 314 / 1,18) / 3,21 | компл. | 1 | 426451.77 | *1,042 | 444363 |  | 1 | 444363 | [5 empty] | 0 | 0 | 0 | 0
[6 empty] | 444363 |  |  | 444363 |  | 0 | 444363 | 444363 | 0 | [5 empty] | 0 | 0 | 444363 | 0
392 | VBW Engineering КП №STARK/14/002р/DK , стр.136 | Щиты автоматического управления оборудованием вентиляции A-2-6-1(Mc) Базисная стоимость: 186 306,04 = (705 690 / 1,18) / 3,21 | компл. | 1 | 186306.04 | *1,042 | 194131 |  | 1 | 194131 | [5 empty] | 0 | 0 | 0 | 0
[6 empty] | 194131 |  |  | 194131 |  | 0 | 194131 | 194131 | 0 | [5 empty] | 0 | 0 | 194131 | 0
393 | 20-06-002-10 Поправка: МДС 81-35.2004, прил.1, т.1, п.3 Поправка: МДС 81-35.2004, п.4.7 Поправка: ТЧ к сб 20 п.1.20.19 | Установка камер приточных типовых с секцией орошения производительностью до 20 тыс.м3/час | 1 КАМЕРА | 2 | 1374.01 | [10 empty] | 3068 | 3068 | 1990 | 1990
|  | Зарплата |  |  | 722.47 | *1,15)*1,05)*1,35 | 2355 |  | 1 | 2355 |  |  |  |  | 2355
|  | Эксплуатация машин |  |  | 276.41 | *1,25)*1,05)*1,35 | 980 |  | 1 | 980
|  | в т.ч. зарплата машинистов |  |  | 11.75 | *1,25)*1,05)*1,35 | 42 |  | 1 | 42 |  |  |  |  | 42
|  | Материальные ресурсы |  |  | 375.13 |  | 750 |  | 1 | 750
|  | НР от ФОТ | % | 128 |  |  | 3068 |  | 128 | 3068
|  | СП от ФОТ | % | 83 |  |  | 1990 |  | 83 | 1990
|  | Затраты труда | чел-ч | 78.7 |  | *1,15)*1,05)*1,35 |  |  |  |  | 256.5817
[6 empty] | 9143 |  |  | 9143 |  | 256.5817 | 9143 | 9143 | 256.5817 | [5 empty] | 9143 | 0 | 0 | 0
394 | м11-06-001-1 Поправка: МДС 81-35.2004, прил.1, т.2, п.2 | Щиты и пульты, масса до 50 кг | 1 ШТ. | 1 | 154.24 | [10 empty] | 50 | 50 | 38 | 38
|  | Зарплата |  |  | 45.63 | )*1,35 | 62 |  | 1 | 62 |  |  |  |  | 62
|  | Эксплуатация машин |  |  | 11.11 | )*1,35 | 15 |  | 1 | 15
|  | в т.ч. зарплата машинистов |  |  | 0.54 | )*1,35 | 1 |  | 1 | 1 |  |  |  |  | 1
|  | Материальные ресурсы |  |  | 97.5 |  | 98 |  | 1 | 98
|  | НР от ФОТ | % | 80 |  |  | 50 |  | 80 | 50
|  | СП от ФОТ | % | 60 |  |  | 38 |  | 60 | 38
|  | Затраты труда | чел-ч | 5.15 |  | )*1,35 |  |  |  |  | 6.9525
[6 empty] | 263 |  |  | 263 |  | 6.9525 | 263 | 263 | 6.9525 | [5 empty] | 0 | 263 | 0 | 0
395 | VBW Engineering КП №STARK/14/002р/DK , стр.136 | Установка приточно-вытяжная (комплект из одной приточной и одной вытяжной установки) P4.5V4.5 ST-SPS-1 (50) R Базисная стоимость: 563 772,51 = (2 135 457,5 / 1,18) / 3,21 | компл. | 1 | 563772.51 | *1,042 | 587451 |  | 1 | 587451 | [5 empty] | 0 | 0 | 0 | 0
[6 empty] | 587451 |  |  | 587451 |  | 0 | 587451 | 587451 | 0 | [5 empty] | 0 | 0 | 587451 | 0
396 | VBW Engineering КП №STARK/14/002р/DK , стр.136 | Щиты автоматического управления оборудованием вентиляции A-2-0-15(Mc) Базисная стоимость: 206 385,63 = (781 747,5 / 1,18) / 3,21 | компл. | 1 | 206385.63 | *1,042 | 215054 |  | 1 | 215054 | [5 empty] | 0 | 0 | 0 | 0
[6 empty] | 215054 |  |  | 215054 |  | 0 | 215054 | 215054 | 0 | [5 empty] | 0 | 0 | 215054 | 0
397 | 20-06-002-10 Поправка: МДС 81-35.2004, прил.1, т.1, п.3 Поправка: МДС 81-35.2004, п.4.7 Поправка: ТЧ к сб 20 п.1.20.19 | Установка камер приточных типовых с секцией орошения производительностью до 20 тыс.м3/час | 1 КАМЕРА | 2 | 1374.01 | [10 empty] | 3068 | 3068 | 1990 | 1990
|  | Зарплата |  |  | 722.47 | *1,15)*1,05)*1,35 | 2355 |  | 1 | 2355 |  |  |  |  | 2355
|  | Эксплуатация машин |  |  | 276.41 | *1,25)*1,05)*1,35 | 980 |  | 1 | 980
|  | в т.ч. зарплата машинистов |  |  | 11.75 | *1,25)*1,05)*1,35 | 42 |  | 1 | 42 |  |  |  |  | 42
|  | Материальные ресурсы |  |  | 375.13 |  | 750 |  | 1 | 750
|  | НР от ФОТ | % | 128 |  |  | 3068 |  | 128 | 3068
|  | СП от ФОТ | % | 83 |  |  | 1990 |  | 83 | 1990
|  | Затраты труда | чел-ч | 78.7 |  | *1,15)*1,05)*1,35 |  |  |  |  | 256.5817
[6 empty] | 9143 |  |  | 9143 |  | 256.5817 | 9143 | 9143 | 256.5817 | [5 empty] | 9143 | 0 | 0 | 0
398 | м11-06-001-1 Поправка: МДС 81-35.2004, прил.1, т.2, п.2 | Щиты и пульты, масса до 50 кг | 1 ШТ. | 1 | 154.24 | [10 empty] | 50 | 50 | 38 | 38
|  | Зарплата |  |  | 45.63 | )*1,35 | 62 |  | 1 | 62 |  |  |  |  | 62
|  | Эксплуатация машин |  |  | 11.11 | )*1,35 | 15 |  | 1 | 15
|  | в т.ч. зарплата машинистов |  |  | 0.54 | )*1,35 | 1 |  | 1 | 1 |  |  |  |  | 1
|  | Материальные ресурсы |  |  | 97.5 |  | 98 |  | 1 | 98
|  | НР от ФОТ | % | 80 |  |  | 50 |  | 80 | 50
|  | СП от ФОТ | % | 60 |  |  | 38 |  | 60 | 38
|  | Затраты труда | чел-ч | 5.15 |  | )*1,35 |  |  |  |  | 6.9525
[6 empty] | 263 |  |  | 263 |  | 6.9525 | 263 | 263 | 6.9525 | [5 empty] | 0 | 263 | 0 | 0
399 | VBW Engineering КП №STARK/14/002р/DK , стр.136 | Установка приточно-вытяжная (комплект из одной приточной и одной вытяжной установки) P4.6V4.6 ST-BS-2 (50) R Базисная стоимость: 322 744,07 = (1 222 490 / 1,18) / 3,21 | компл. | 1 | 322744.07 | *1,042 | 336299 |  | 1 | 336299 | [5 empty] | 0 | 0 | 0 | 0
[6 empty] | 336299 |  |  | 336299 |  | 0 | 336299 | 336299 | 0 | [5 empty] | 0 | 0 | 336299 | 0
400 | VBW Engineering КП №STARK/14/002р/DK , стр.136 | Щиты автоматического управления оборудованием вентиляции A-2-6-1 Базисная стоимость: 128 126,75 = (485 318,5 / 1,18) / 3,21 | компл. | 1 | 128126.75 | *1,042 | 133508 |  | 1 | 133508 | [5 empty] | 0 | 0 | 0 | 0
[6 empty] | 133508 |  |  | 133508 |  | 0 | 133508 | 133508 | 0 | [5 empty] | 0 | 0 | 133508 | 0
401 | 20-06-002-10 Поправка: МДС 81-35.2004, прил.1, т.1, п.3 Поправка: МДС 81-35.2004, п.4.7 Поправка: ТЧ к сб 20 п.1.20.19 | Установка камер приточных типовых с секцией орошения производительностью до 20 тыс.м3/час | 1 КАМЕРА | 2 | 1374.01 | [10 empty] | 3068 | 3068 | 1990 | 1990
|  | Зарплата |  |  | 722.47 | *1,15)*1,05)*1,35 | 2355 |  | 1 | 2355 |  |  |  |  | 2355
|  | Эксплуатация машин |  |  | 276.41 | *1,25)*1,05)*1,35 | 980 |  | 1 | 980
|  | в т.ч. зарплата машинистов |  |  | 11.75 | *1,25)*1,05)*1,35 | 42 |  | 1 | 42 |  |  |  |  | 42
|  | Материальные ресурсы |  |  | 375.13 |  | 750 |  | 1 | 750
|  | НР от ФОТ | % | 128 |  |  | 3068 |  | 128 | 3068
|  | СП от ФОТ | % | 83 |  |  | 1990 |  | 83 | 1990
|  | Затраты труда | чел-ч | 78.7 |  | *1,15)*1,05)*1,35 |  |  |  |  | 256.5817
[6 empty] | 9143 |  |  | 9143 |  | 256.5817 | 9143 | 9143 | 256.5817 | [5 empty] | 9143 | 0 | 0 | 0
402 | м11-06-001-1 Поправка: МДС 81-35.2004, прил.1, т.2, п.2 | Щиты и пульты, масса до 50 кг | 1 ШТ. | 1 | 154.24 | [10 empty] | 50 | 50 | 38 | 38
|  | Зарплата |  |  | 45.63 | )*1,35 | 62 |  | 1 | 62 |  |  |  |  | 62
|  | Эксплуатация машин |  |  | 11.11 | )*1,35 | 15 |  | 1 | 15
|  | в т.ч. зарплата машинистов |  |  | 0.54 | )*1,35 | 1 |  | 1 | 1 |  |  |  |  | 1
|  | Материальные ресурсы |  |  | 97.5 |  | 98 |  | 1 | 98
|  | НР от ФОТ | % | 80 |  |  | 50 |  | 80 | 50
|  | СП от ФОТ | % | 60 |  |  | 38 |  | 60 | 38
|  | Затраты труда | чел-ч | 5.15 |  | )*1,35 |  |  |  |  | 6.9525
[6 empty] | 263 |  |  | 263 |  | 6.9525 | 263 | 263 | 6.9525 | [5 empty] | 0 | 263 | 0 | 0
403 | VBW Engineering КП №STARK/14/002р/DK , стр.136 | Установка приточно-вытяжная (комплект из одной приточной и одной вытяжной установки) P4.7V4.7 ST-BS-3 (50) R Базисная стоимость: 426 451,77 = (1 615 314 / 1,18) / 3,21 | компл. | 1 | 426451.77 | *1,042 | 444363 |  | 1 | 444363 | [5 empty] | 0 | 0 | 0 | 0
[6 empty] | 444363 |  |  | 444363 |  | 0 | 444363 | 444363 | 0 | [5 empty] | 0 | 0 | 444363 | 0
404 | VBW Engineering КП №STARK/14/002р/DK , стр.136 | Щиты автоматического управления оборудованием вентиляции A-2-6-1(Mc) Базисная стоимость: 185 791,22 = (703 740 / 1,18) / 3,21 | компл. | 1 | 185791.22 | *1,042 | 193594 |  | 1 | 193594 | [5 empty] | 0 | 0 | 0 | 0
[6 empty] | 193594 |  |  | 193594 |  | 0 | 193594 | 193594 | 0 | [5 empty] | 0 | 0 | 193594 | 0
405 | 20-06-002-10 Поправка: МДС 81-35.2004, прил.1, т.1, п.3 Поправка: МДС 81-35.2004, п.4.7 Поправка: ТЧ к сб 20 п.1.20.19 | Установка камер приточных типовых с секцией орошения производительностью до 20 тыс.м3/час | 1 КАМЕРА | 2 | 1374.01 | [10 empty] | 3068 | 3068 | 1990 | 1990
|  | Зарплата |  |  | 722.47 | *1,15)*1,05)*1,35 | 2355 |  | 1 | 2355 |  |  |  |  | 2355
|  | Эксплуатация машин |  |  | 276.41 | *1,25)*1,05)*1,35 | 980 |  | 1 | 980
|  | в т.ч. зарплата машинистов |  |  | 11.75 | *1,25)*1,05)*1,35 | 42 |  | 1 | 42 |  |  |  |  | 42
|  | Материальные ресурсы |  |  | 375.13 |  | 750 |  | 1 | 750
|  | НР от ФОТ | % | 128 |  |  | 3068 |  | 128 | 3068
|  | СП от ФОТ | % | 83 |  |  | 1990 |  | 83 | 1990
|  | Затраты труда | чел-ч | 78.7 |  | *1,15)*1,05)*1,35 |  |  |  |  | 256.5817
[6 empty] | 9143 |  |  | 9143 |  | 256.5817 | 9143 | 9143 | 256.5817 | [5 empty] | 9143 | 0 | 0 | 0
406 | м11-06-001-1 Поправка: МДС 81-35.2004, прил.1, т.2, п.2 | Щиты и пульты, масса до 50 кг | 1 ШТ. | 1 | 154.24 | [10 empty] | 50 | 50 | 38 | 38
|  | Зарплата |  |  | 45.63 | )*1,35 | 62 |  | 1 | 62 |  |  |  |  | 62
|  | Эксплуатация машин |  |  | 11.11 | )*1,35 | 15 |  | 1 | 15
|  | в т.ч. зарплата машинистов |  |  | 0.54 | )*1,35 | 1 |  | 1 | 1 |  |  |  |  | 1
|  | Материальные ресурсы |  |  | 97.5 |  | 98 |  | 1 | 98
|  | НР от ФОТ | % | 80 |  |  | 50 |  | 80 | 50
|  | СП от ФОТ | % | 60 |  |  | 38 |  | 60 | 38
|  | Затраты труда | чел-ч | 5.15 |  | )*1,35 |  |  |  |  | 6.9525
[6 empty] | 263 |  |  | 263 |  | 6.9525 | 263 | 263 | 6.9525 | [5 empty] | 0 | 263 | 0 | 0
407 | VBW Engineering КП №STARK/14/002р/DK , стр.136 | Установка приточно-вытяжная (комплект из одной приточной и одной вытяжной установки) P4.8V4.8 ST-BS-3-BIS (50) R Базисная стоимость: 571 716,04 = (2 165 546 / 1,18) / 3,21 | компл. | 1 | 571716.04 | *1,042 | 595728 |  | 1 | 595728 | [5 empty] | 0 | 0 | 0 | 0
[6 empty] | 595728 |  |  | 595728 |  | 0 | 595728 | 595728 | 0 | [5 empty] | 0 | 0 | 595728 | 0
408 | VBW Engineering КП №STARK/14/002р/DK , стр.136 | Щиты автоматического управления оборудованием вентиляции A-2-0-15(Mc) Базисная стоимость: 207 268,20 = (785 090,5 / 1,18) / 3,21 | компл. | 1 | 207268.2 | *1,042 | 215973 |  | 1 | 215973 | [5 empty] | 0 | 0 | 0 | 0
[6 empty] | 215973 |  |  | 215973 |  | 0 | 215973 | 215973 | 0 | [5 empty] | 0 | 0 | 215973 | 0
409 | 20-06-002-10 Поправка: МДС 81-35.2004, прил.1, т.1, п.3 Поправка: МДС 81-35.2004, п.4.7 Поправка: ТЧ к сб 20 п.1.20.19 | Установка камер приточных типовых с секцией орошения производительностью до 20 тыс.м3/час | 1 КАМЕРА | 2 | 1374.01 | [10 empty] | 3068 | 3068 | 1990 | 1990
|  | Зарплата |  |  | 722.47 | *1,15)*1,05)*1,35 | 2355 |  | 1 | 2355 |  |  |  |  | 2355
|  | Эксплуатация машин |  |  | 276.41 | *1,25)*1,05)*1,35 | 980 |  | 1 | 980
|  | в т.ч. зарплата машинистов |  |  | 11.75 | *1,25)*1,05)*1,35 | 42 |  | 1 | 42 |  |  |  |  | 42
|  | Материальные ресурсы |  |  | 375.13 |  | 750 |  | 1 | 750
|  | НР от ФОТ | % | 128 |  |  | 3068 |  | 128 | 3068
|  | СП от ФОТ | % | 83 |  |  | 1990 |  | 83 | 1990
|  | Затраты труда | чел-ч | 78.7 |  | *1,15)*1,05)*1,35 |  |  |  |  | 256.5817
[6 empty] | 9143 |  |  | 9143 |  | 256.5817 | 9143 | 9143 | 256.5817 | [5 empty] | 9143 | 0 | 0 | 0
410 | м11-06-001-1 Поправка: МДС 81-35.2004, прил.1, т.2, п.2 | Щиты и пульты, масса до 50 кг | 1 ШТ. | 1 | 154.24 | [10 empty] | 50 | 50 | 38 | 38
|  | Зарплата |  |  | 45.63 | )*1,35 | 62 |  | 1 | 62 |  |  |  |  | 62
|  | Эксплуатация машин |  |  | 11.11 | )*1,35 | 15 |  | 1 | 15
|  | в т.ч. зарплата машинистов |  |  | 0.54 | )*1,35 | 1 |  | 1 | 1 |  |  |  |  | 1
|  | Материальные ресурсы |  |  | 97.5 |  | 98 |  | 1 | 98
|  | НР от ФОТ | % | 80 |  |  | 50 |  | 80 | 50
|  | СП от ФОТ | % | 60 |  |  | 38 |  | 60 | 38
|  | Затраты труда | чел-ч | 5.15 |  | )*1,35 |  |  |  |  | 6.9525
[6 empty] | 263 |  |  | 263 |  | 6.9525 | 263 | 263 | 6.9525 | [5 empty] | 0 | 263 | 0 | 0
411 | VBW Engineering КП №STARK/14/002р/DK , стр.136 | Установка приточно-вытяжная (комплект из одной приточной и одной вытяжной установки) P5.1V5.1 ST-BS-2 (50) R Базисная стоимость: 297 442,45 = (1 126 652,5 / 1,18) / 3,21 | компл. | 1 | 297442.45 | *1,042 | 309935 |  | 1 | 309935 | [5 empty] | 0 | 0 | 0 | 0
[6 empty] | 309935 |  |  | 309935 |  | 0 | 309935 | 309935 | 0 | [5 empty] | 0 | 0 | 309935 | 0
412 | VBW Engineering КП №STARK/14/002р/DK , стр.136 | Щиты автоматического управления оборудованием вентиляции A-2-4-1 Базисная стоимость: 157 841,62 = (597 872,5 / 1,18) / 3,21 | компл. | 1 | 157841.62 | *1,042 | 164471 |  | 1 | 164471 | [5 empty] | 0 | 0 | 0 | 0
[6 empty] | 164471 |  |  | 164471 |  | 0 | 164471 | 164471 | 0 | [5 empty] | 0 | 0 | 164471 | 0
413 | 20-06-002-10 Поправка: МДС 81-35.2004, прил.1, т.1, п.3 Поправка: МДС 81-35.2004, п.4.7 Поправка: ТЧ к сб 20 п.1.20.19 | Установка камер приточных типовых с секцией орошения производительностью до 20 тыс.м3/час | 1 КАМЕРА | 2 | 1374.01 | [10 empty] | 3068 | 3068 | 1990 | 1990
|  | Зарплата |  |  | 722.47 | *1,15)*1,05)*1,35 | 2355 |  | 1 | 2355 |  |  |  |  | 2355
|  | Эксплуатация машин |  |  | 276.41 | *1,25)*1,05)*1,35 | 980 |  | 1 | 980
|  | в т.ч. зарплата машинистов |  |  | 11.75 | *1,25)*1,05)*1,35 | 42 |  | 1 | 42 |  |  |  |  | 42
|  | Материальные ресурсы |  |  | 375.13 |  | 750 |  | 1 | 750
|  | НР от ФОТ | % | 128 |  |  | 3068 |  | 128 | 3068
|  | СП от ФОТ | % | 83 |  |  | 1990 |  | 83 | 1990
|  | Затраты труда | чел-ч | 78.7 |  | *1,15)*1,05)*1,35 |  |  |  |  | 256.5817
[6 empty] | 9143 |  |  | 9143 |  | 256.5817 | 9143 | 9143 | 256.5817 | [5 empty] | 9143 | 0 | 0 | 0
414 | м11-06-001-1 Поправка: МДС 81-35.2004, прил.1, т.2, п.2 | Щиты и пульты, масса до 50 кг | 1 ШТ. | 1 | 154.24 | [10 empty] | 50 | 50 | 38 | 38
|  | Зарплата |  |  | 45.63 | )*1,35 | 62 |  | 1 | 62 |  |  |  |  | 62
|  | Эксплуатация машин |  |  | 11.11 | )*1,35 | 15 |  | 1 | 15
|  | в т.ч. зарплата машинистов |  |  | 0.54 | )*1,35 | 1 |  | 1 | 1 |  |  |  |  | 1
|  | Материальные ресурсы |  |  | 97.5 |  | 98 |  | 1 | 98
|  | НР от ФОТ | % | 80 |  |  | 50 |  | 80 | 50
|  | СП от ФОТ | % | 60 |  |  | 38 |  | 60 | 38
|  | Затраты труда | чел-ч | 5.15 |  | )*1,35 |  |  |  |  | 6.9525
[6 empty] | 263 |  |  | 263 |  | 6.9525 | 263 | 263 | 6.9525 | [5 empty] | 0 | 263 | 0 | 0
415 | VBW Engineering КП №STARK/14/002р/DK , стр.136 | Установка приточно-вытяжная (комплект из одной приточной и одной вытяжной установки) P5.2V5.2 ST-BS-1 (50) R Базисная стоимость: 263 682,22 = (998 775,5 / 1,18) / 3,21 | компл. | 1 | 263682.22 | *1,042 | 274757 |  | 1 | 274757 | [5 empty] | 0 | 0 | 0 | 0
[6 empty] | 274757 |  |  | 274757 |  | 0 | 274757 | 274757 | 0 | [5 empty] | 0 | 0 | 274757 | 0
416 | VBW Engineering КП №STARK/14/002р/DK , стр.136 | Щиты автоматического управления оборудованием вентиляции A-2-4-1 Базисная стоимость: 154 899,55 = (586 728,5 / 1,18) / 3,21 | компл. | 1 | 154899.55 | *1,042 | 161405 |  | 1 | 161405 | [5 empty] | 0 | 0 | 0 | 0
[6 empty] | 161405 |  |  | 161405 |  | 0 | 161405 | 161405 | 0 | [5 empty] | 0 | 0 | 161405 | 0
417 | 20-06-002-10 Поправка: МДС 81-35.2004, прил.1, т.1, п.3 Поправка: МДС 81-35.2004, п.4.7 Поправка: ТЧ к сб 20 п.1.20.19 | Установка камер приточных типовых с секцией орошения производительностью до 20 тыс.м3/час | 1 КАМЕРА | 2 | 1374.01 | [10 empty] | 3068 | 3068 | 1990 | 1990
|  | Зарплата |  |  | 722.47 | *1,15)*1,05)*1,35 | 2355 |  | 1 | 2355 |  |  |  |  | 2355
|  | Эксплуатация машин |  |  | 276.41 | *1,25)*1,05)*1,35 | 980 |  | 1 | 980
|  | в т.ч. зарплата машинистов |  |  | 11.75 | *1,25)*1,05)*1,35 | 42 |  | 1 | 42 |  |  |  |  | 42
|  | Материальные ресурсы |  |  | 375.13 |  | 750 |  | 1 | 750
|  | НР от ФОТ | % | 128 |  |  | 3068 |  | 128 | 3068
|  | СП от ФОТ | % | 83 |  |  | 1990 |  | 83 | 1990
|  | Затраты труда | чел-ч | 78.7 |  | *1,15)*1,05)*1,35 |  |  |  |  | 256.5817
[6 empty] | 9143 |  |  | 9143 |  | 256.5817 | 9143 | 9143 | 256.5817 | [5 empty] | 9143 | 0 | 0 | 0
418 | м11-06-001-1 Поправка: МДС 81-35.2004, прил.1, т.2, п.2 | Щиты и пульты, масса до 50 кг | 1 ШТ. | 1 | 154.24 | [10 empty] | 50 | 50 | 38 | 38
|  | Зарплата |  |  | 45.63 | )*1,35 | 62 |  | 1 | 62 |  |  |  |  | 62
|  | Эксплуатация машин |  |  | 11.11 | )*1,35 | 15 |  | 1 | 15
|  | в т.ч. зарплата машинистов |  |  | 0.54 | )*1,35 | 1 |  | 1 | 1 |  |  |  |  | 1
|  | Материальные ресурсы |  |  | 97.5 |  | 98 |  | 1 | 98
|  | НР от ФОТ | % | 80 |  |  | 50 |  | 80 | 50
|  | СП от ФОТ | % | 60 |  |  | 38 |  | 60 | 38
|  | Затраты труда | чел-ч | 5.15 |  | )*1,35 |  |  |  |  | 6.9525
[6 empty] | 263 |  |  | 263 |  | 6.9525 | 263 | 263 | 6.9525 | [5 empty] | 0 | 263 | 0 | 0
419 | VBW Engineering КП №STARK/14/002р/DK , стр.136 | Установка приточно-вытяжная (комплект из одной приточной и одной вытяжной установки) P5.3V5.3 ST-BS-2 (50) R Базисная стоимость: 320 390,46 = (1 213 575 / 1,18) / 3,21 | компл. | 1 | 320390.46 | *1,042 | 333847 |  | 1 | 333847 | [5 empty] | 0 | 0 | 0 | 0
[6 empty] | 333847 |  |  | 333847 |  | 0 | 333847 | 333847 | 0 | [5 empty] | 0 | 0 | 333847 | 0
420 | VBW Engineering КП №STARK/14/002р/DK , стр.136 | Щиты автоматического управления оборудованием вентиляции A-2-6-1 Базисная стоимость: 155 340,83 = (588 400 / 1,18) / 3,21 | компл. | 1 | 155340.83 | *1,042 | 161865 |  | 1 | 161865 | [5 empty] | 0 | 0 | 0 | 0
[6 empty] | 161865 |  |  | 161865 |  | 0 | 161865 | 161865 | 0 | [5 empty] | 0 | 0 | 161865 | 0
421 | 20-06-002-10 Поправка: МДС 81-35.2004, прил.1, т.1, п.3 Поправка: МДС 81-35.2004, п.4.7 Поправка: ТЧ к сб 20 п.1.20.19 | Установка камер приточных типовых с секцией орошения производительностью до 20 тыс.м3/час | 1 КАМЕРА | 2 | 1374.01 | [10 empty] | 3068 | 3068 | 1990 | 1990
|  | Зарплата |  |  | 722.47 | *1,15)*1,05)*1,35 | 2355 |  | 1 | 2355 |  |  |  |  | 2355
|  | Эксплуатация машин |  |  | 276.41 | *1,25)*1,05)*1,35 | 980 |  | 1 | 980
|  | в т.ч. зарплата машинистов |  |  | 11.75 | *1,25)*1,05)*1,35 | 42 |  | 1 | 42 |  |  |  |  | 42
|  | Материальные ресурсы |  |  | 375.13 |  | 750 |  | 1 | 750
|  | НР от ФОТ | % | 128 |  |  | 3068 |  | 128 | 3068
|  | СП от ФОТ | % | 83 |  |  | 1990 |  | 83 | 1990
|  | Затраты труда | чел-ч | 78.7 |  | *1,15)*1,05)*1,35 |  |  |  |  | 256.5817
[6 empty] | 9143 |  |  | 9143 |  | 256.5817 | 9143 | 9143 | 256.5817 | [5 empty] | 9143 | 0 | 0 | 0
422 | м11-06-001-1 Поправка: МДС 81-35.2004, прил.1, т.2, п.2 | Щиты и пульты, масса до 50 кг | 1 ШТ. | 1 | 154.24 | [10 empty] | 50 | 50 | 38 | 38
|  | Зарплата |  |  | 45.63 | )*1,35 | 62 |  | 1 | 62 |  |  |  |  | 62
|  | Эксплуатация машин |  |  | 11.11 | )*1,35 | 15 |  | 1 | 15
|  | в т.ч. зарплата машинистов |  |  | 0.54 | )*1,35 | 1 |  | 1 | 1 |  |  |  |  | 1
|  | Материальные ресурсы |  |  | 97.5 |  | 98 |  | 1 | 98
|  | НР от ФОТ | % | 80 |  |  | 50 |  | 80 | 50
|  | СП от ФОТ | % | 60 |  |  | 38 |  | 60 | 38
|  | Затраты труда | чел-ч | 5.15 |  | )*1,35 |  |  |  |  | 6.9525
[6 empty] | 263 |  |  | 263 |  | 6.9525 | 263 | 263 | 6.9525 | [5 empty] | 0 | 263 | 0 | 0
423 | VBW Engineering КП №STARK/14/002р/DK , стр.136 | Установка приточно-вытяжная (комплект из одной приточной и одной вытяжной установки) P5.4V5.4 ST-BS-3 (50) R Базисная стоимость: 352 679,52 = (1 335 879,5 / 1,18) / 3,21 | компл. | 1 | 352679.52 | *1,042 | 367492 |  | 1 | 367492 | [5 empty] | 0 | 0 | 0 | 0
[6 empty] | 367492 |  |  | 367492 |  | 0 | 367492 | 367492 | 0 | [5 empty] | 0 | 0 | 367492 | 0
424 | VBW Engineering КП №STARK/14/002р/DK , стр.136 | Щиты автоматического управления оборудованием вентиляции A-2-6-1 Базисная стоимость: 155 487,88 = (588 957 / 1,18) / 3,21 | компл. | 1 | 155487.88 | *1,042 | 162018 |  | 1 | 162018 | [5 empty] | 0 | 0 | 0 | 0
[6 empty] | 162018 |  |  | 162018 |  | 0 | 162018 | 162018 | 0 | [5 empty] | 0 | 0 | 162018 | 0
425 | 20-06-002-10 Поправка: МДС 81-35.2004, прил.1, т.1, п.3 Поправка: МДС 81-35.2004, п.4.7 Поправка: ТЧ к сб 20 п.1.20.19 | Установка камер приточных типовых с секцией орошения производительностью до 20 тыс.м3/час | 1 КАМЕРА | 2 | 1374.01 | [10 empty] | 3068 | 3068 | 1990 | 1990
|  | Зарплата |  |  | 722.47 | *1,15)*1,05)*1,35 | 2355 |  | 1 | 2355 |  |  |  |  | 2355
|  | Эксплуатация машин |  |  | 276.41 | *1,25)*1,05)*1,35 | 980 |  | 1 | 980
|  | в т.ч. зарплата машинистов |  |  | 11.75 | *1,25)*1,05)*1,35 | 42 |  | 1 | 42 |  |  |  |  | 42
|  | Материальные ресурсы |  |  | 375.13 |  | 750 |  | 1 | 750
|  | НР от ФОТ | % | 128 |  |  | 3068 |  | 128 | 3068
|  | СП от ФОТ | % | 83 |  |  | 1990 |  | 83 | 1990
|  | Затраты труда | чел-ч | 78.7 |  | *1,15)*1,05)*1,35 |  |  |  |  | 256.5817
[6 empty] | 9143 |  |  | 9143 |  | 256.5817 | 9143 | 9143 | 256.5817 | [5 empty] | 9143 | 0 | 0 | 0
426 | м11-06-001-1 Поправка: МДС 81-35.2004, прил.1, т.2, п.2 | Щиты и пульты, масса до 50 кг | 1 ШТ. | 1 | 154.24 | [10 empty] | 50 | 50 | 38 | 38
|  | Зарплата |  |  | 45.63 | )*1,35 | 62 |  | 1 | 62 |  |  |  |  | 62
|  | Эксплуатация машин |  |  | 11.11 | )*1,35 | 15 |  | 1 | 15
|  | в т.ч. зарплата машинистов |  |  | 0.54 | )*1,35 | 1 |  | 1 | 1 |  |  |  |  | 1
|  | Материальные ресурсы |  |  | 97.5 |  | 98 |  | 1 | 98
|  | НР от ФОТ | % | 80 |  |  | 50 |  | 80 | 50
|  | СП от ФОТ | % | 60 |  |  | 38 |  | 60 | 38
|  | Затраты труда | чел-ч | 5.15 |  | )*1,35 |  |  |  |  | 6.9525
[6 empty] | 263 |  |  | 263 |  | 6.9525 | 263 | 263 | 6.9525 | [5 empty] | 0 | 263 | 0 | 0
427 | VBW Engineering КП №STARK/14/002р/DK , стр.136 | Установка приточно-вытяжная (комплект из одной приточной и одной вытяжной установки) P5.5V5.5 ST-BS-4 (50) R Базисная стоимость: 453 665,85 = (1 718 395,5 / 1,18) / 3,21 | компл. | 1 | 453665.85 | *1,042 | 472720 |  | 1 | 472720 | [5 empty] | 0 | 0 | 0 | 0
[6 empty] | 472720 |  |  | 472720 |  | 0 | 472720 | 472720 | 0 | [5 empty] | 0 | 0 | 472720 | 0
428 | VBW Engineering КП №STARK/14/002р/DK , стр.136 | Щиты автоматического управления оборудованием вентиляции A-2-6-1 Базисная стоимость: 178 730,27 = (676 994,5 / 1,18) / 3,21 | компл. | 1 | 178730.27 | *1,042 | 186237 |  | 1 | 186237 | [5 empty] | 0 | 0 | 0 | 0
[6 empty] | 186237 |  |  | 186237 |  | 0 | 186237 | 186237 | 0 | [5 empty] | 0 | 0 | 186237 | 0
429 | 20-06-002-10 Поправка: МДС 81-35.2004, прил.1, т.1, п.3 Поправка: МДС 81-35.2004, п.4.7 Поправка: ТЧ к сб 20 п.1.20.19 | Установка камер приточных типовых с секцией орошения производительностью до 20 тыс.м3/час | 1 КАМЕРА | 1 | 1374.01 | [10 empty] | 1535 | 1535 | 995 | 995
|  | Зарплата |  |  | 722.47 | *1,15)*1,05)*1,35 | 1178 |  | 1 | 1178 |  |  |  |  | 1178
|  | Эксплуатация машин |  |  | 276.41 | *1,25)*1,05)*1,35 | 490 |  | 1 | 490
|  | в т.ч. зарплата машинистов |  |  | 11.75 | *1,25)*1,05)*1,35 | 21 |  | 1 | 21 |  |  |  |  | 21
|  | Материальные ресурсы |  |  | 375.13 |  | 375 |  | 1 | 375
|  | НР от ФОТ | % | 128 |  |  | 1535 |  | 128 | 1535
|  | СП от ФОТ | % | 83 |  |  | 995 |  | 83 | 995
|  | Затраты труда | чел-ч | 78.7 |  | *1,15)*1,05)*1,35 |  |  |  |  | 128.2908
[6 empty] | 4573 |  |  | 4573 |  | 128.2908 | 4573 | 4573 | 128.2908 | [5 empty] | 4573 | 0 | 0 | 0
430 | м11-06-001-1 Поправка: МДС 81-35.2004, прил.1, т.2, п.2 | Щиты и пульты, масса до 50 кг | 1 ШТ. | 2 | 154.24 | [10 empty] | 99 | 99 | 74 | 74
|  | Зарплата |  |  | 45.63 | )*1,35 | 123 |  | 1 | 123 |  |  |  |  | 123
|  | Эксплуатация машин |  |  | 11.11 | )*1,35 | 30 |  | 1 | 30
|  | в т.ч. зарплата машинистов |  |  | 0.54 | )*1,35 | 1 |  | 1 | 1 |  |  |  |  | 1
|  | Материальные ресурсы |  |  | 97.5 |  | 195 |  | 1 | 195
|  | НР от ФОТ | % | 80 |  |  | 99 |  | 80 | 99
|  | СП от ФОТ | % | 60 |  |  | 74 |  | 60 | 74
|  | Затраты труда | чел-ч | 5.15 |  | )*1,35 |  |  |  |  | 13.905
[6 empty] | 521 |  |  | 521 |  | 13.905 | 521 | 521 | 13.905 | [5 empty] | 0 | 521 | 0 | 0
431 | VBW Engineering КП №STARK/14/002р/DK , стр.136 | Установка приточно-вытяжная (комплект из одной приточной и одной вытяжной установки) P5.6V5.6 ST-BS-6-BIS(50) R Базисная стоимость: 549 429,88 = (2 081 130,5 / 1,18) / 3,21 | компл. | 1 | 549429.88 | *1,042 | 572506 |  | 1 | 572506 | [5 empty] | 0 | 0 | 0 | 0
[6 empty] | 572506 |  |  | 572506 |  | 0 | 572506 | 572506 | 0 | [5 empty] | 0 | 0 | 572506 | 0
432 | VBW Engineering КП №STARK/14/002р/DK , стр.136 | Щиты автоматического управления оборудованием вентиляции A-2-6-1 Базисная стоимость: 200 060,19 = (757 788 / 1,18) / 3,21 | компл. | 1 | 200060.19 | *1,042 | 208463 |  | 1 | 208463 | [5 empty] | 0 | 0 | 0 | 0
[6 empty] | 208463 |  |  | 208463 |  | 0 | 208463 | 208463 | 0 | [5 empty] | 0 | 0 | 208463 | 0
433 | 20-06-002-10 Поправка: МДС 81-35.2004, прил.1, т.1, п.3 Поправка: МДС 81-35.2004, п.4.7 Поправка: ТЧ к сб 20 п.1.20.19 | Установка камер приточных типовых с секцией орошения производительностью до 20 тыс.м3/час | 1 КАМЕРА | 1 | 1374.01 | [10 empty] | 1535 | 1535 | 995 | 995
|  | Зарплата |  |  | 722.47 | *1,15)*1,05)*1,35 | 1178 |  | 1 | 1178 |  |  |  |  | 1178
|  | Эксплуатация машин |  |  | 276.41 | *1,25)*1,05)*1,35 | 490 |  | 1 | 490
|  | в т.ч. зарплата машинистов |  |  | 11.75 | *1,25)*1,05)*1,35 | 21 |  | 1 | 21 |  |  |  |  | 21
|  | Материальные ресурсы |  |  | 375.13 |  | 375 |  | 1 | 375
|  | НР от ФОТ | % | 128 |  |  | 1535 |  | 128 | 1535
|  | СП от ФОТ | % | 83 |  |  | 995 |  | 83 | 995
|  | Затраты труда | чел-ч | 78.7 |  | *1,15)*1,05)*1,35 |  |  |  |  | 128.2908
[6 empty] | 4573 |  |  | 4573 |  | 128.2908 | 4573 | 4573 | 128.2908 | [5 empty] | 4573 | 0 | 0 | 0
434 | м11-06-001-1 Поправка: МДС 81-35.2004, прил.1, т.2, п.2 | Щиты и пульты, масса до 50 кг | 1 ШТ. | 2 | 154.24 | [10 empty] | 99 | 99 | 74 | 74
|  | Зарплата |  |  | 45.63 | )*1,35 | 123 |  | 1 | 123 |  |  |  |  | 123
|  | Эксплуатация машин |  |  | 11.11 | )*1,35 | 30 |  | 1 | 30
|  | в т.ч. зарплата машинистов |  |  | 0.54 | )*1,35 | 1 |  | 1 | 1 |  |  |  |  | 1
|  | Материальные ресурсы |  |  | 97.5 |  | 195 |  | 1 | 195
|  | НР от ФОТ | % | 80 |  |  | 99 |  | 80 | 99
|  | СП от ФОТ | % | 60 |  |  | 74 |  | 60 | 74
|  | Затраты труда | чел-ч | 5.15 |  | )*1,35 |  |  |  |  | 13.905
[6 empty] | 521 |  |  | 521 |  | 13.905 | 521 | 521 | 13.905 | [5 empty] | 0 | 521 | 0 | 0
435 | VBW Engineering КП №STARK/14/002р/DK , стр.136 | Установка приточно-вытяжная (комплект из одной приточной и одной вытяжной установки) P5.7V5.7 ST-BS-3 (50) R Базисная стоимость: 362 976,79 = (1 374 883,5 / 1,18) / 3,21 | компл. | 1 | 362976.79 | *1,042 | 378222 |  | 1 | 378222 | [5 empty] | 0 | 0 | 0 | 0
[6 empty] | 378222 |  |  | 378222 |  | 0 | 378222 | 378222 | 0 | [5 empty] | 0 | 0 | 378222 | 0
436 | VBW Engineering КП №STARK/14/002р/DK , стр.136 | Щиты автоматического управления оборудованием вентиляции A-2-6-1 Базисная стоимость: 157 694,44 = (597 315 / 1,18) / 3,21 | компл. | 1 | 157694.44 | *1,042 | 164318 |  | 1 | 164318 | [5 empty] | 0 | 0 | 0 | 0
[6 empty] | 164318 |  |  | 164318 |  | 0 | 164318 | 164318 | 0 | [5 empty] | 0 | 0 | 164318 | 0
437 | 20-06-002-10 Поправка: МДС 81-35.2004, прил.1, т.1, п.3 Поправка: МДС 81-35.2004, п.4.7 Поправка: ТЧ к сб 20 п.1.20.19 | Установка камер приточных типовых с секцией орошения производительностью до 20 тыс.м3/час | 1 КАМЕРА | 2 | 1374.01 | [10 empty] | 3068 | 3068 | 1990 | 1990
|  | Зарплата |  |  | 722.47 | *1,15)*1,05)*1,35 | 2355 |  | 1 | 2355 |  |  |  |  | 2355
|  | Эксплуатация машин |  |  | 276.41 | *1,25)*1,05)*1,35 | 980 |  | 1 | 980
|  | в т.ч. зарплата машинистов |  |  | 11.75 | *1,25)*1,05)*1,35 | 42 |  | 1 | 42 |  |  |  |  | 42
|  | Материальные ресурсы |  |  | 375.13 |  | 750 |  | 1 | 750
|  | НР от ФОТ | % | 128 |  |  | 3068 |  | 128 | 3068
|  | СП от ФОТ | % | 83 |  |  | 1990 |  | 83 | 1990
|  | Затраты труда | чел-ч | 78.7 |  | *1,15)*1,05)*1,35 |  |  |  |  | 256.5817
[6 empty] | 9143 |  |  | 9143 |  | 256.5817 | 9143 | 9143 | 256.5817 | [5 empty] | 9143 | 0 | 0 | 0
438 | м11-06-001-1 Поправка: МДС 81-35.2004, прил.1, т.2, п.2 | Щиты и пульты, масса до 50 кг | 1 ШТ. | 1 | 154.24 | [10 empty] | 50 | 50 | 38 | 38
|  | Зарплата |  |  | 45.63 | )*1,35 | 62 |  | 1 | 62 |  |  |  |  | 62
|  | Эксплуатация машин |  |  | 11.11 | )*1,35 | 15 |  | 1 | 15
|  | в т.ч. зарплата машинистов |  |  | 0.54 | )*1,35 | 1 |  | 1 | 1 |  |  |  |  | 1
|  | Материальные ресурсы |  |  | 97.5 |  | 98 |  | 1 | 98
|  | НР от ФОТ | % | 80 |  |  | 50 |  | 80 | 50
|  | СП от ФОТ | % | 60 |  |  | 38 |  | 60 | 38
|  | Затраты труда | чел-ч | 5.15 |  | )*1,35 |  |  |  |  | 6.9525
[6 empty] | 263 |  |  | 263 |  | 6.9525 | 263 | 263 | 6.9525 | [5 empty] | 0 | 263 | 0 | 0
439 | VBW Engineering КП №STARK/14/002р/DK , стр.136 | Установка приточно-вытяжная (комплект из одной приточной и одной вытяжной установки) P5.8V5.8 ST-BS-5 (50) R Базисная стоимость: 559 359,39 = (2 118 741,5 / 1,18) / 3,21 | компл. | 1 | 559359.39 | *1,042 | 582852 |  | 1 | 582852 | [5 empty] | 0 | 0 | 0 | 0
[6 empty] | 582852 |  |  | 582852 |  | 0 | 582852 | 582852 | 0 | [5 empty] | 0 | 0 | 582852 | 0
440 | VBW Engineering КП №STARK/14/002р/DK , стр.136 | Щиты автоматического управления оборудованием вентиляции A-2-6-1 Базисная стоимость: 192 705,00 = (729 928 / 1,18) / 3,21 | компл. | 1 | 192705 | *1,042 | 200799 |  | 1 | 200799 | [5 empty] | 0 | 0 | 0 | 0
[6 empty] | 200799 |  |  | 200799 |  | 0 | 200799 | 200799 | 0 | [5 empty] | 0 | 0 | 200799 | 0
441 | 20-06-002-10 Поправка: МДС 81-35.2004, прил.1, т.1, п.3 Поправка: МДС 81-35.2004, п.4.7 Поправка: ТЧ к сб 20 п.1.20.19 | Установка камер приточных типовых с секцией орошения производительностью до 20 тыс.м3/час | 1 КАМЕРА | 2 | 1374.01 | [10 empty] | 3068 | 3068 | 1990 | 1990
|  | Зарплата |  |  | 722.47 | *1,15)*1,05)*1,35 | 2355 |  | 1 | 2355 |  |  |  |  | 2355
|  | Эксплуатация машин |  |  | 276.41 | *1,25)*1,05)*1,35 | 980 |  | 1 | 980
|  | в т.ч. зарплата машинистов |  |  | 11.75 | *1,25)*1,05)*1,35 | 42 |  | 1 | 42 |  |  |  |  | 42
|  | Материальные ресурсы |  |  | 375.13 |  | 750 |  | 1 | 750
|  | НР от ФОТ | % | 128 |  |  | 3068 |  | 128 | 3068
|  | СП от ФОТ | % | 83 |  |  | 1990 |  | 83 | 1990
|  | Затраты труда | чел-ч | 78.7 |  | *1,15)*1,05)*1,35 |  |  |  |  | 256.5817
[6 empty] | 9143 |  |  | 9143 |  | 256.5817 | 9143 | 9143 | 256.5817 | [5 empty] | 9143 | 0 | 0 | 0
442 | м11-06-001-1 Поправка: МДС 81-35.2004, прил.1, т.2, п.2 | Щиты и пульты, масса до 50 кг | 1 ШТ. | 1 | 154.24 | [10 empty] | 50 | 50 | 38 | 38
|  | Зарплата |  |  | 45.63 | )*1,35 | 62 |  | 1 | 62 |  |  |  |  | 62
|  | Эксплуатация машин |  |  | 11.11 | )*1,35 | 15 |  | 1 | 15
|  | в т.ч. зарплата машинистов |  |  | 0.54 | )*1,35 | 1 |  | 1 | 1 |  |  |  |  | 1
|  | Материальные ресурсы |  |  | 97.5 |  | 98 |  | 1 | 98
|  | НР от ФОТ | % | 80 |  |  | 50 |  | 80 | 50
|  | СП от ФОТ | % | 60 |  |  | 38 |  | 60 | 38
|  | Затраты труда | чел-ч | 5.15 |  | )*1,35 |  |  |  |  | 6.9525
[6 empty] | 263 |  |  | 263 |  | 6.9525 | 263 | 263 | 6.9525 | [5 empty] | 0 | 263 | 0 | 0
443 | VBW Engineering КП №STARK/14/002р/DK , стр.136 | Установка приточно-вытяжная (комплект из одной приточной и одной вытяжной установки) P5.9V5.9 ST-BS-1 (50) R Базисная стоимость: 285 968,37 = (1 083 191 / 1,18) / 3,21 | компл. | 1 | 285968.37 | *1,042 | 297979 |  | 1 | 297979 | [5 empty] | 0 | 0 | 0 | 0
[6 empty] | 297979 |  |  | 297979 |  | 0 | 297979 | 297979 | 0 | [5 empty] | 0 | 0 | 297979 | 0
444 | VBW Engineering КП №STARK/14/002р/DK , стр.136 | Щиты автоматического управления оборудованием вентиляции A-2-6-1 Базисная стоимость: 154 826,02 = (586 450 / 1,18) / 3,21 | компл. | 1 | 154826.02 | *1,042 | 161329 |  | 1 | 161329 | [5 empty] | 0 | 0 | 0 | 0
[6 empty] | 161329 |  |  | 161329 |  | 0 | 161329 | 161329 | 0 | [5 empty] | 0 | 0 | 161329 | 0
445 | 20-06-002-10 Поправка: МДС 81-35.2004, прил.1, т.1, п.3 Поправка: МДС 81-35.2004, п.4.7 Поправка: ТЧ к сб 20 п.1.20.19 | Установка камер приточных типовых с секцией орошения производительностью до 20 тыс.м3/час | 1 КАМЕРА | 1 | 1374.01 | [10 empty] | 1535 | 1535 | 995 | 995
|  | Зарплата |  |  | 722.47 | *1,15)*1,05)*1,35 | 1178 |  | 1 | 1178 |  |  |  |  | 1178
|  | Эксплуатация машин |  |  | 276.41 | *1,25)*1,05)*1,35 | 490 |  | 1 | 490
|  | в т.ч. зарплата машинистов |  |  | 11.75 | *1,25)*1,05)*1,35 | 21 |  | 1 | 21 |  |  |  |  | 21
|  | Материальные ресурсы |  |  | 375.13 |  | 375 |  | 1 | 375
|  | НР от ФОТ | % | 128 |  |  | 1535 |  | 128 | 1535
|  | СП от ФОТ | % | 83 |  |  | 995 |  | 83 | 995
|  | Затраты труда | чел-ч | 78.7 |  | *1,15)*1,05)*1,35 |  |  |  |  | 128.2908
[6 empty] | 4573 |  |  | 4573 |  | 128.2908 | 4573 | 4573 | 128.2908 | [5 empty] | 4573 | 0 | 0 | 0
446 | м11-06-001-1 Поправка: МДС 81-35.2004, прил.1, т.2, п.2 | Щиты и пульты, масса до 50 кг | 1 ШТ. | 1 | 154.24 | [10 empty] | 50 | 50 | 38 | 38
|  | Зарплата |  |  | 45.63 | )*1,35 | 62 |  | 1 | 62 |  |  |  |  | 62
|  | Эксплуатация машин |  |  | 11.11 | )*1,35 | 15 |  | 1 | 15
|  | в т.ч. зарплата машинистов |  |  | 0.54 | )*1,35 | 1 |  | 1 | 1 |  |  |  |  | 1
|  | Материальные ресурсы |  |  | 97.5 |  | 98 |  | 1 | 98
|  | НР от ФОТ | % | 80 |  |  | 50 |  | 80 | 50
|  | СП от ФОТ | % | 60 |  |  | 38 |  | 60 | 38
|  | Затраты труда | чел-ч | 5.15 |  | )*1,35 |  |  |  |  | 6.9525
[6 empty] | 263 |  |  | 263 |  | 6.9525 | 263 | 263 | 6.9525 | [5 empty] | 0 | 263 | 0 | 0
447 | VBW Engineering КП №STARK/14/002р/DK , стр.136 | Установка вытяжная V5.10 ST-SPS-MINI (50) R Базисная стоимость: 34 789,85 = (131 777 / 1,18) / 3,21 | компл. | 1 | 34789.85 | *1,042 | 36251 |  | 1 | 36251 | [5 empty] | 0 | 0 | 0 | 0
[6 empty] | 36251 |  |  | 36251 |  | 0 | 36251 | 36251 | 0 | [5 empty] | 0 | 0 | 36251 | 0
448 | VBW Engineering КП №STARK/14/002р/DK , стр.136 | Щиты автоматического управления оборудованием вентиляции A-1-0-0 Базисная стоимость: 90 836,11 = (344 069 / 1,18) / 3,21 | компл. | 1 | 90836.11 | *1,042 | 94651 |  | 1 | 94651 | [5 empty] | 0 | 0 | 0 | 0
[6 empty] | 94651 |  |  | 94651 |  | 0 | 94651 | 94651 | 0 | [5 empty] | 0 | 0 | 94651 | 0
449 | 20-06-002-10 Поправка: МДС 81-35.2004, прил.1, т.1, п.3 Поправка: МДС 81-35.2004, п.4.7 Поправка: ТЧ к сб 20 п.1.20.19 | Установка камер приточных типовых с секцией орошения производительностью до 20 тыс.м3/час | 1 КАМЕРА | 1 | 1374.01 | [10 empty] | 1535 | 1535 | 995 | 995
|  | Зарплата |  |  | 722.47 | *1,15)*1,05)*1,35 | 1178 |  | 1 | 1178 |  |  |  |  | 1178
|  | Эксплуатация машин |  |  | 276.41 | *1,25)*1,05)*1,35 | 490 |  | 1 | 490
|  | в т.ч. зарплата машинистов |  |  | 11.75 | *1,25)*1,05)*1,35 | 21 |  | 1 | 21 |  |  |  |  | 21
|  | Материальные ресурсы |  |  | 375.13 |  | 375 |  | 1 | 375
|  | НР от ФОТ | % | 128 |  |  | 1535 |  | 128 | 1535
|  | СП от ФОТ | % | 83 |  |  | 995 |  | 83 | 995
|  | Затраты труда | чел-ч | 78.7 |  | *1,15)*1,05)*1,35 |  |  |  |  | 128.2908
[6 empty] | 4573 |  |  | 4573 |  | 128.2908 | 4573 | 4573 | 128.2908 | [5 empty] | 4573 | 0 | 0 | 0
450 | м11-06-001-1 Поправка: МДС 81-35.2004, прил.1, т.2, п.2 | Щиты и пульты, масса до 50 кг | 1 ШТ. | 1 | 154.24 | [10 empty] | 50 | 50 | 38 | 38
|  | Зарплата |  |  | 45.63 | )*1,35 | 62 |  | 1 | 62 |  |  |  |  | 62
|  | Эксплуатация машин |  |  | 11.11 | )*1,35 | 15 |  | 1 | 15
|  | в т.ч. зарплата машинистов |  |  | 0.54 | )*1,35 | 1 |  | 1 | 1 |  |  |  |  | 1
|  | Материальные ресурсы |  |  | 97.5 |  | 98 |  | 1 | 98
|  | НР от ФОТ | % | 80 |  |  | 50 |  | 80 | 50
|  | СП от ФОТ | % | 60 |  |  | 38 |  | 60 | 38
|  | Затраты труда | чел-ч | 5.15 |  | )*1,35 |  |  |  |  | 6.9525
[6 empty] | 263 |  |  | 263 |  | 6.9525 | 263 | 263 | 6.9525 | [5 empty] | 0 | 263 | 0 | 0
451 | VBW Engineering КП №STARK/14/002р/DK , стр.136 | Установка вытяжная V5.12 ST-SPS-1 (50) R Базисная стоимость: 42 880,56 = (162 423 / 1,18) / 3,21 | компл. | 1 | 42880.56 | *1,042 | 44682 |  | 1 | 44682 | [5 empty] | 0 | 0 | 0 | 0
[6 empty] | 44682 |  |  | 44682 |  | 0 | 44682 | 44682 | 0 | [5 empty] | 0 | 0 | 44682 | 0
452 | VBW Engineering КП №STARK/14/002р/DK , стр.136 | Щиты автоматического управления оборудованием вентиляции A-1-0-0 Базисная стоимость: 90 836,11 = (344 069 / 1,18) / 3,21 | компл. | 1 | 90836.11 | *1,042 | 94651 |  | 1 | 94651 | [5 empty] | 0 | 0 | 0 | 0
[6 empty] | 94651 |  |  | 94651 |  | 0 | 94651 | 94651 | 0 | [5 empty] | 0 | 0 | 94651 | 0
453 | 20-06-002-10 Поправка: МДС 81-35.2004, прил.1, т.1, п.3 Поправка: МДС 81-35.2004, п.4.7 Поправка: ТЧ к сб 20 п.1.20.19 | Установка камер приточных типовых с секцией орошения производительностью до 20 тыс.м3/час | 1 КАМЕРА | 1 | 1374.01 | [10 empty] | 1535 | 1535 | 995 | 995
|  | Зарплата |  |  | 722.47 | *1,15)*1,05)*1,35 | 1178 |  | 1 | 1178 |  |  |  |  | 1178
|  | Эксплуатация машин |  |  | 276.41 | *1,25)*1,05)*1,35 | 490 |  | 1 | 490
|  | в т.ч. зарплата машинистов |  |  | 11.75 | *1,25)*1,05)*1,35 | 21 |  | 1 | 21 |  |  |  |  | 21
|  | Материальные ресурсы |  |  | 375.13 |  | 375 |  | 1 | 375
|  | НР от ФОТ | % | 128 |  |  | 1535 |  | 128 | 1535
|  | СП от ФОТ | % | 83 |  |  | 995 |  | 83 | 995
|  | Затраты труда | чел-ч | 78.7 |  | *1,15)*1,05)*1,35 |  |  |  |  | 128.2908
[6 empty] | 4573 |  |  | 4573 |  | 128.2908 | 4573 | 4573 | 128.2908 | [5 empty] | 4573 | 0 | 0 | 0
454 | м11-06-001-1 Поправка: МДС 81-35.2004, прил.1, т.2, п.2 | Щиты и пульты, масса до 50 кг | 1 ШТ. | 1 | 154.24 | [10 empty] | 50 | 50 | 38 | 38
|  | Зарплата |  |  | 45.63 | )*1,35 | 62 |  | 1 | 62 |  |  |  |  | 62
|  | Эксплуатация машин |  |  | 11.11 | )*1,35 | 15 |  | 1 | 15
|  | в т.ч. зарплата машинистов |  |  | 0.54 | )*1,35 | 1 |  | 1 | 1 |  |  |  |  | 1
|  | Материальные ресурсы |  |  | 97.5 |  | 98 |  | 1 | 98
|  | НР от ФОТ | % | 80 |  |  | 50 |  | 80 | 50
|  | СП от ФОТ | % | 60 |  |  | 38 |  | 60 | 38
|  | Затраты труда | чел-ч | 5.15 |  | )*1,35 |  |  |  |  | 6.9525
[6 empty] | 263 |  |  | 263 |  | 6.9525 | 263 | 263 | 6.9525 | [5 empty] | 0 | 263 | 0 | 0
455 | VBW Engineering КП №STARK/14/002р/DK , стр.136 | Установка вытяжная V5.13 ST-SPS-1 (50) R Базисная стоимость: 42 512,80 = (161 030 / 1,18) / 3,21 | компл. | 1 | 42512.8 | *1,042 | 44298 |  | 1 | 44298 | [5 empty] | 0 | 0 | 0 | 0
[6 empty] | 44298 |  |  | 44298 |  | 0 | 44298 | 44298 | 0 | [5 empty] | 0 | 0 | 44298 | 0
456 | VBW Engineering КП №STARK/14/002р/DK , стр.136 | Щиты автоматического управления оборудованием вентиляции A-1-0-0 Базисная стоимость: 90 836,11 = (344 069 / 1,18) / 3,21 | компл. | 1 | 90836.11 | *1,042 | 94651 |  | 1 | 94651 | [5 empty] | 0 | 0 | 0 | 0
[6 empty] | 94651 |  |  | 94651 |  | 0 | 94651 | 94651 | 0 | [5 empty] | 0 | 0 | 94651 | 0
457 | 20-03-001-1 Поправка: МДС 81-35.2004, прил.1, т.1, п.3 Поправка: МДС 81-35.2004, п.4.7 Поправка: ТЧ к сб 20 п.1.20.19 | Установка вентиляторов радиальных массой до 0,05 т | 1 вентилятор | 6 | 76.56 | [10 empty] | 701 | 701 | 455 | 455
|  | Зарплата |  |  | 55.79 | *1,15)*1,05)*1,35 | 546 |  | 1 | 546 |  |  |  |  | 546
|  | Эксплуатация машин |  |  | 6.67 | *1,25)*1,05)*1,35 | 71 |  | 1 | 71
|  | в т.ч. зарплата машинистов |  |  | 0.14 | *1,25)*1,05)*1,35 | 2 |  | 1 | 2 |  |  |  |  | 2
|  | Материальные ресурсы |  |  | 14.1 |  | 85 |  | 1 | 85
|  | НР от ФОТ | % | 128 |  |  | 701 |  | 128 | 701
|  | СП от ФОТ | % | 83 |  |  | 455 |  | 83 | 455
|  | Затраты труда | чел-ч | 6.54 |  | *1,15)*1,05)*1,35 |  |  |  |  | 63.9661
457,1 | 301-9011 | Вентиляторы радиальные | шт. | 6 | 0 |  | 0 |  | 1 | 0 | [5 empty] | 0 | 0 | 0 | 0 |  |  | 0
[6 empty] | 1858 |  |  | 1858 |  | 63.9661 | 1858 | 1858 | 63.9661 | [5 empty] | 1858 | 0 | 0 | 0
458 | ЗАО Арктика Счет №140722076 от 22.07.14г., стр. 127 | Вентилятор вытяжной СК315С Ostberg Базисная стоимость: 3 293,86 = (12 476,49 / 1,18) / 3,21 | шт. | 1 | 3293.86 | *1,042 | 3432 |  | 1 | 3432 | [5 empty] | 0 | 0 | 0 | 0
[6 empty] | 3432 |  |  | 3432 |  | 0 | 3432 | 3432 | 0 | [5 empty] | 0 | 0 | 3432 | 0
459 | ЗАО Арктика Счет №140722076 от 22.07.14г., стр. 127 | Вентилятор вытяжной СК315С Ostberg Базисная стоимость: 3 293,86 = (12 476,49 / 1,18) / 3,21 | шт. | 1 | 3293.86 | *1,042 | 3432 |  | 1 | 3432 | [5 empty] | 0 | 0 | 0 | 0
[6 empty] | 3432 |  |  | 3432 |  | 0 | 3432 | 3432 | 0 | [5 empty] | 0 | 0 | 3432 | 0
460 | ЗАО Арктика Счет №140722076 от 22.07.14г., стр. 127 | Вентилятор вытяжной СК200В Ostberg Базисная стоимость: 2 286,33 = (8 660,15 / 1,18) / 3,21 | шт. | 1 | 2286.33 | *1,042 | 2382 |  | 1 | 2382 | [5 empty] | 0 | 0 | 0 | 0
[6 empty] | 2382 |  |  | 2382 |  | 0 | 2382 | 2382 | 0 | [5 empty] | 0 | 0 | 2382 | 0
461 | ЗАО Арктика Счет №140722076 от 22.07.14г., стр. 127 | Вентилятор вытяжной СК160С Ostberg Базисная стоимость: 1 808,40 = (6 849,85 / 1,18) / 3,21 | шт. | 1 | 1808.4 | *1,042 | 1884 |  | 1 | 1884 | [5 empty] | 0 | 0 | 0 | 0
[6 empty] | 1884 |  |  | 1884 |  | 0 | 1884 | 1884 | 0 | [5 empty] | 0 | 0 | 1884 | 0
462 | ЗАО Арктика Счет №140722076 от 22.07.14г., стр. 127 | Вентилятор вытяжной СК125С Ostberg Базисная стоимость: 1 459,63 = (5 528,79 / 1,18) / 3,21 | шт. | 1 | 1459.63 | *1,042 | 1521 |  | 1 | 1521 | [5 empty] | 0 | 0 | 0 | 0
[6 empty] | 1521 |  |  | 1521 |  | 0 | 1521 | 1521 | 0 | [5 empty] | 0 | 0 | 1521 | 0
463 | ЗАО Арктика Счет №140722076 от 22.07.14г., стр. 127 | Вентилятор вытяжной СК125С Ostberg Базисная стоимость: 1 459,63 = (5 528,79 / 1,18) / 3,21 | шт. | 1 | 1459.63 | *1,042 | 1521 |  | 1 | 1521 | [5 empty] | 0 | 0 | 0 | 0
[6 empty] | 1521 |  |  | 1521 |  | 0 | 1521 | 1521 | 0 | [5 empty] | 0 | 0 | 1521 | 0
464 | м08-03-481-20 Поправка: МДС 81-35.2004, прил.1, т.2, п.2 | Подготовка электрической машины переменного тока с короткозамкнутым ротором, со щитовыми подшипниками, поступающей в собранном виде, к испытанию, сдаче под наладку и пуску, присоединение к электрической сети, масса до 0,15 т (ревизия, сушка и присоединение эл. двигателя вентилятора к сети. Тех. часть "20, п. 1.20.11) | 1 ШТ. | 6 | 32.87 | [10 empty] | 92 | 92 | 63 | 63
|  | Зарплата |  |  | 12 | )*1,35 | 97 |  | 1 | 97 |  |  |  |  | 97
|  | Эксплуатация машин |  |  | 0.85 | )*1,35 | 7 |  | 1 | 7
|  | Материальные ресурсы |  |  | 20.02 |  | 120 |  | 1 | 120
|  | НР от ФОТ | % | 95 |  |  | 92 |  | 95 | 92
|  | СП от ФОТ | % | 65 |  |  | 63 |  | 65 | 63
|  | Затраты труда | чел-ч | 1.21 |  | )*1,35 |  |  |  |  | 9.801
[6 empty] | 379 |  |  | 379 |  | 9.801 | 379 | 379 | 9.801 | [5 empty] | 0 | 379 | 0 | 0
465 | 20-02-014-1 Поправка: МДС 81-35.2004, прил.1, т.1, п.3 Поправка: МДС 81-35.2004, п.4.7 Поправка: ТЧ к сб 20 п.1.20.19 | Установка шумоглушителей вентиляционных трубчатых круглого сечения типа ГТК 1-1, диаметр обечайки 125 мм | 1 ШТ. | 4 | 16.3 | [10 empty] | 81 | 81 | 52 | 52
|  | Зарплата |  |  | 9.66 | *1,15)*1,05)*1,35 | 63 |  | 1 | 63 |  |  |  |  | 63
|  | Эксплуатация машин |  |  | 1.71 | *1,25)*1,05)*1,35 | 12 |  | 1 | 12
|  | Материальные ресурсы |  |  | 4.93 |  | 20 |  | 1 | 20
|  | НР от ФОТ | % | 128 |  |  | 81 |  | 128 | 81
|  | СП от ФОТ | % | 83 |  |  | 52 |  | 83 | 52
|  | Затраты труда | чел-ч | 1.09 |  | *1,15)*1,05)*1,35 |  |  |  |  | 7.1073
[6 empty] | 228 |  |  | 228 |  | 7.1073 | 228 | 228 | 7.1073 | [5 empty] | 228 | 0 | 0 | 0
466 | ЗАО Арктика Счет №140722076 от 22.07.14г., стр. 127 | Шумоглушитель CSA-125/600 Базисная стоимость: 219,25 = (1 410 / 1,18) / 5,45 | ШТ | 4 | 219.25 | )*1,05 | 921 |  | 1 | 921 | [5 empty] | 0 | 0 | 0 | 0
[6 empty] | 921 |  |  | 921 |  | 0 | 921 | 921 | 0 | [5 empty] | 921 | 0 | 0 | 0
467 | 20-02-014-2 Поправка: МДС 81-35.2004, прил.1, т.1, п.3 Поправка: МДС 81-35.2004, п.4.7 Поправка: ТЧ к сб 20 п.1.20.19 | Установка шумоглушителей вентиляционных трубчатых круглого сечения типа ГТК 1-2, диаметр обечайки 200 мм | 1 ШТ. | 4 | 16.3 | [10 empty] | 81 | 81 | 52 | 52
|  | Зарплата |  |  | 9.66 | *1,15)*1,05)*1,35 | 63 |  | 1 | 63 |  |  |  |  | 63
|  | Эксплуатация машин |  |  | 1.71 | *1,25)*1,05)*1,35 | 12 |  | 1 | 12
|  | Материальные ресурсы |  |  | 4.93 |  | 20 |  | 1 | 20
|  | НР от ФОТ | % | 128 |  |  | 81 |  | 128 | 81
|  | СП от ФОТ | % | 83 |  |  | 52 |  | 83 | 52
|  | Затраты труда | чел-ч | 1.09 |  | *1,15)*1,05)*1,35 |  |  |  |  | 7.1073
[6 empty] | 228 |  |  | 228 |  | 7.1073 | 228 | 228 | 7.1073 | [5 empty] | 228 | 0 | 0 | 0
468 | ЗАО Арктика Счет №140722076 от 22.07.14г., стр. 127 | Шумоглушитель CSA-160/600 Базисная стоимость: 277,56 = (1 785 / 1,18) / 5,45 | ШТ | 2 | 277.56 | )*1,05 | 583 |  | 1 | 583 | [5 empty] | 0 | 0 | 0 | 0
[6 empty] | 583 |  |  | 583 |  | 0 | 583 | 583 | 0 | [5 empty] | 583 | 0 | 0 | 0
469 | ЗАО Арктика Счет №140722076 от 22.07.14г., стр. 127 | Шумоглушитель CSA-200/600 Базисная стоимость: 328,10 = (2 110 / 1,18) / 5,45 | ШТ | 2 | 328.1 | )*1,05 | 689 |  | 1 | 689 | [5 empty] | 0 | 0 | 0 | 0
[6 empty] | 689 |  |  | 689 |  | 0 | 689 | 689 | 0 | [5 empty] | 689 | 0 | 0 | 0
470 | 20-02-014-4 Поправка: МДС 81-35.2004, прил.1, т.1, п.3 Поправка: МДС 81-35.2004, п.4.7 Поправка: ТЧ к сб 20 п.1.20.19 | Установка шумоглушителей вентиляционных трубчатых круглого сечения типа ГТК 1-4, диаметр обечайки 315 мм | 1 ШТ. | 4 | 23.06 | [10 empty] | 114 | 114 | 74 | 74
|  | Зарплата |  |  | 13.64 | *1,15)*1,05)*1,35 | 89 |  | 1 | 89 |  |  |  |  | 89
|  | Эксплуатация машин |  |  | 2.09 | *1,25)*1,05)*1,35 | 15 |  | 1 | 15
|  | Материальные ресурсы |  |  | 7.33 |  | 29 |  | 1 | 29
|  | НР от ФОТ | % | 128 |  |  | 114 |  | 128 | 114
|  | СП от ФОТ | % | 83 |  |  | 74 |  | 83 | 74
|  | Затраты труда | чел-ч | 1.54 |  | *1,15)*1,05)*1,35 |  |  |  |  | 10.0416
[6 empty] | 321 |  |  | 321 |  | 10.0416 | 321 | 321 | 10.0416 | [5 empty] | 321 | 0 | 0 | 0
471 | ЗАО Арктика Счет №140722076 от 22.07.14г., стр. 127 | Шумоглушитель CSA-315/600 Базисная стоимость: 585,45 = (3 765 / 1,18) / 5,45 | ШТ | 4 | 585.45 | )*1,05 | 2459 |  | 1 | 2459 | [5 empty] | 0 | 0 | 0 | 0
[6 empty] | 2459 |  |  | 2459 |  | 0 | 2459 | 2459 | 0 | [5 empty] | 2459 | 0 | 0 | 0
472 | 20-03-001-1 Поправка: МДС 81-35.2004, прил.1, т.1, п.3 Поправка: МДС 81-35.2004, п.4.7 Поправка: ТЧ к сб 20 п.1.20.19 | Установка вентиляторов радиальных массой до 0,05 т | 1 вентилятор | 3 | 76.56 | [10 empty] | 351 | 351 | 227 | 227
|  | Зарплата |  |  | 55.79 | *1,15)*1,05)*1,35 | 273 |  | 1 | 273 |  |  |  |  | 273
|  | Эксплуатация машин |  |  | 6.67 | *1,25)*1,05)*1,35 | 35 |  | 1 | 35
|  | в т.ч. зарплата машинистов |  |  | 0.14 | *1,25)*1,05)*1,35 | 1 |  | 1 | 1 |  |  |  |  | 1
|  | Материальные ресурсы |  |  | 14.1 |  | 42 |  | 1 | 42
|  | НР от ФОТ | % | 128 |  |  | 351 |  | 128 | 351
|  | СП от ФОТ | % | 83 |  |  | 227 |  | 83 | 227
|  | Затраты труда | чел-ч | 6.54 |  | *1,15)*1,05)*1,35 |  |  |  |  | 31.9831
472,1 | 301-9011 | Вентиляторы радиальные | шт. | 3 | 0 |  | 0 |  | 1 | 0 | [5 empty] | 0 | 0 | 0 | 0 |  |  | 0
[6 empty] | 928 |  |  | 928 |  | 31.9831 | 928 | 928 | 31.9831 | [5 empty] | 928 | 0 | 0 | 0
473 | ООО "СП РЕМАК" счет от 25.09.14 | Вентилятор вытяжной 60-30/4D Remak Базисная стоимость: 7 636,23 = (28 924,5 / 1,18) / 3,21 | шт. | 1 | 7636.23 | *1,042 | 7957 |  | 1 | 7957 | [5 empty] | 0 | 0 | 0 | 0
[6 empty] | 7957 |  |  | 7957 |  | 0 | 7957 | 7957 | 0 | [5 empty] | 0 | 0 | 7957 | 0
474 | ООО "СП РЕМАК" счет от 25.09.14 | Гибкая вставка прямоугольная DV 60-30 Базисная стоимость: 185,82 = (1 195 / 1,18) / 5,45 | шт. | 2 | 185.82 | )*1,05 | 390 |  | 1 | 390 | [5 empty] | 0 | 0 | 0 | 0
[6 empty] | 390 |  |  | 390 |  | 0 | 390 | 390 | 0 | [5 empty] | 390 | 0 | 0 | 0
475 | ЗАО Арктика Счет №140722076 от 22.07.14г., стр. 127 | Вентилятор вытяжной СК200В Ostberg Базисная стоимость: 2 286,33 = (8 660,15 / 1,18) / 3,21 | шт. | 1 | 2286.33 | *1,042 | 2382 |  | 1 | 2382 | [5 empty] | 0 | 0 | 0 | 0
[6 empty] | 2382 |  |  | 2382 |  | 0 | 2382 | 2382 | 0 | [5 empty] | 0 | 0 | 2382 | 0
476 | ЗАО Арктика Счет №140722076 от 22.07.14г., стр. 127 | Вентилятор вытяжной СК200В Ostberg Базисная стоимость: 2 286,33 = (8 660,15 / 1,18) / 3,21 | шт. | 1 | 2286.33 | *1,042 | 2382 |  | 1 | 2382 | [5 empty] | 0 | 0 | 0 | 0
[6 empty] | 2382 |  |  | 2382 |  | 0 | 2382 | 2382 | 0 | [5 empty] | 0 | 0 | 2382 | 0
477 | м08-03-481-20 Поправка: МДС 81-35.2004, прил.1, т.2, п.2 | Подготовка электрической машины переменного тока с короткозамкнутым ротором, со щитовыми подшипниками, поступающей в собранном виде, к испытанию, сдаче под наладку и пуску, присоединение к электрической сети, масса до 0,15 т (ревизия, сушка и присоединение эл. двигателя вентилятора к сети. Тех. часть "20, п. 1.20.11) | 1 ШТ. | 3 | 32.87 | [10 empty] | 47 | 47 | 32 | 32
|  | Зарплата |  |  | 12 | )*1,35 | 49 |  | 1 | 49 |  |  |  |  | 49
|  | Эксплуатация машин |  |  | 0.85 | )*1,35 | 3 |  | 1 | 3
|  | Материальные ресурсы |  |  | 20.02 |  | 60 |  | 1 | 60
|  | НР от ФОТ | % | 95 |  |  | 47 |  | 95 | 47
|  | СП от ФОТ | % | 65 |  |  | 32 |  | 65 | 32
|  | Затраты труда | чел-ч | 1.21 |  | )*1,35 |  |  |  |  | 4.9005
[6 empty] | 191 |  |  | 191 |  | 4.9005 | 191 | 191 | 4.9005 | [5 empty] | 0 | 191 | 0 | 0
478 | 20-02-014-2 Поправка: МДС 81-35.2004, прил.1, т.1, п.3 Поправка: МДС 81-35.2004, п.4.7 Поправка: ТЧ к сб 20 п.1.20.19 | Установка шумоглушителей вентиляционных трубчатых круглого сечения типа ГТК 1-2, диаметр обечайки 200 мм | 1 ШТ. | 4 | 16.3 | [10 empty] | 81 | 81 | 52 | 52
|  | Зарплата |  |  | 9.66 | *1,15)*1,05)*1,35 | 63 |  | 1 | 63 |  |  |  |  | 63
|  | Эксплуатация машин |  |  | 1.71 | *1,25)*1,05)*1,35 | 12 |  | 1 | 12
|  | Материальные ресурсы |  |  | 4.93 |  | 20 |  | 1 | 20
|  | НР от ФОТ | % | 128 |  |  | 81 |  | 128 | 81
|  | СП от ФОТ | % | 83 |  |  | 52 |  | 83 | 52
|  | Затраты труда | чел-ч | 1.09 |  | *1,15)*1,05)*1,35 |  |  |  |  | 7.1073
[6 empty] | 228 |  |  | 228 |  | 7.1073 | 228 | 228 | 7.1073 | [5 empty] | 228 | 0 | 0 | 0
479 | ЗАО Арктика Счет №140722076 от 22.07.14г., стр. 127 | Шумоглушитель CSA-200/600 Базисная стоимость: 328,10 = (2 110 / 1,18) / 5,45 | ШТ | 4 | 328.1 | )*1,05 | 1378 |  | 1 | 1378 | [5 empty] | 0 | 0 | 0 | 0
[6 empty] | 1378 |  |  | 1378 |  | 0 | 1378 | 1378 | 0 | [5 empty] | 1378 | 0 | 0 | 0
480 | 20-02-016-6 Поправка: МДС 81-35.2004, прил.1, т.1, п.3 Поправка: МДС 81-35.2004, п.4.7 Поправка: ТЧ к сб 20 п.1.20.19 | Установка глушителей шума вентиляционных установок пластинчатых типа ПП 2-3, ВП 2-3, размер пластин 200х1000х1000 мм | 1 пластина | 8 | 15.86 | [10 empty] | 137 | 137 | 89 | 89
Объем: 8=2*4
|  | Зарплата |  |  | 8.24 | *1,15)*1,05)*1,35 | 107 |  | 1 | 107 |  |  |  |  | 107
|  | Эксплуатация машин |  |  | 2.5 | *1,25)*1,05)*1,35 | 35 |  | 1 | 35
|  | Материальные ресурсы |  |  | 5.12 |  | 41 |  | 1 | 41
|  | НР от ФОТ | % | 128 |  |  | 137 |  | 128 | 137
|  | СП от ФОТ | % | 83 |  |  | 89 |  | 83 | 89
|  | Затраты труда | чел-ч | 0.93 |  | *1,15)*1,05)*1,35 |  |  |  |  | 12.1281
480,2 | 301-9872 | Пластины шумопоглащающие | шт. | 8 | 0 |  | 0 |  | 1 | 0 | [5 empty] | 0 | 0 | 0 | 0 |  |  | 0
[6 empty] | 409 |  |  | 409 |  | 12.1281 | 409 | 409 | 12.1281 | [5 empty] | 409 | 0 | 0 | 0
481 | ООО "СП РЕМАК" счет от 25.09.14 | Шумоглушитель TKU 60-30 Базисная стоимость: 1 044,32 = (6 716 / 1,18) / 5,45 | шт. | 2 | 1044.32 | )*1,05 | 2193 |  | 1 | 2193 | [5 empty] | 0 | 0 | 0 | 0
[6 empty] | 2193 |  |  | 2193 |  | 0 | 2193 | 2193 | 0 | [5 empty] | 2193 | 0 | 0 | 0
482 | м08-01-081-1 Поправка: МДС 81-35.2004, прил.1, т.2, п.2 | Аппарат (кнопка, ключ управления, замок электромагнитной блокировки, звуковой сигнал, сигнальная лампа) управления и сигнализации, количество подключаемых концов до 2 | 1 ШТ. | 2 | 20.5 | [10 empty] | 29 | 29 | 20 | 20
|  | Зарплата |  |  | 10.87 | )*1,35 | 29 |  | 1 | 29 |  |  |  |  | 29
|  | Эксплуатация машин |  |  | 8.87 | )*1,35 | 24 |  | 1 | 24
|  | в т.ч. зарплата машинистов |  |  | 0.54 | )*1,35 | 1 |  | 1 | 1 |  |  |  |  | 1
|  | Материальные ресурсы |  |  | 0.76 |  | 2 |  | 1 | 2
|  | НР от ФОТ | % | 95 |  |  | 29 |  | 95 | 29
|  | СП от ФОТ | % | 65 |  |  | 20 |  | 65 | 20
|  | Затраты труда | чел-ч | 1.13 |  | )*1,35 |  |  |  |  | 3.051
[6 empty] | 104 |  |  | 104 |  | 3.051 | 104 | 104 | 3.051 | [5 empty] | 0 | 104 | 0 | 0
483 | ООО "СП РЕМАК" счет от 25.09.14 | Регулятор оборотов вентилятора TRN 4D(60-30/28) Базисная стоимость: 5 253,97 = (19 901 / 1,18) / 3,21 | шт. | 1 | 5253.97 | *1,042 | 5475 |  | 1 | 5475 | [5 empty] | 0 | 0 | 0 | 0
[6 empty] | 5475 |  |  | 5475 |  | 0 | 5475 | 5475 | 0 | [5 empty] | 0 | 0 | 5475 | 0
484 | ООО "СП РЕМАК" счет от 25.09.14 | Дистанционное устройство управления ORe5 Базисная стоимость: 730,37 = (4 697 / 1,18) / 5,45 | шт. | 1 | 730.37 | )*1,05 | 767 |  | 1 | 767 | [5 empty] | 0 | 0 | 0 | 0
[6 empty] | 767 |  |  | 767 |  | 0 | 767 | 767 | 0 | [5 empty] | 767 | 0 | 0 | 0
485 | 20-02-004-15 Поправка: МДС 81-35.2004, прил.1, т.1, п.3 Поправка: МДС 81-35.2004, п.4.7 Поправка: ТЧ к сб 20 п.1.20.19 | Установка клапанов огнезадерживающих периметром до 1600 мм | 1 клапан | 254 | 212.7 | [10 empty] | 19322 | 19322 | 12529 | 12529
|  | Зарплата |  |  | 36.46 | *1,15)*1,05)*1,35 | 15095 |  | 1 | 15095 |  |  |  |  | 15095
|  | Эксплуатация машин |  |  | 4.02 | *1,25)*1,05)*1,35 | 1808 |  | 1 | 1808
|  | Материальные ресурсы |  |  | 172.22 |  | 43744 |  | 1 | 43744
|  | НР от ФОТ | % | 128 |  |  | 19322 |  | 128 | 19322
|  | СП от ФОТ | % | 83 |  |  | 12529 |  | 83 | 12529
|  | Затраты труда | чел-ч | 4.02 |  | *1,15)*1,05)*1,35 |  |  |  |  | 1664.488
485,1 | 301-9170 | Клапаны | шт. | 254 | 0 |  | 0 |  | 1 | 0 | [5 empty] | 0 | 0 | 0 | 0 |  |  | 0
[6 empty] | 92498 |  |  | 92498 |  | 1664.488 | 92498 | 92498 | 1664.488 | [5 empty] | 92498 | 0 | 0 | 0
486 | Systemair КП-90482 от 04.07.14, стр.125 | Клапан противопожарный нормально открытый PK-I- S-EI90S 500х500 DV7-T Systemair Базисная стоимость: 5 162,65 = (33 201 / 1,18) / 5,45 | шт. | 254 | 5162.65 | )*1,05 | 1376878 |  | 1 | 1376878 | [5 empty] | 0 | 0 | 0 | 0
[6 empty] | 1376878 |  |  | 1376878 |  | 0 | 1376878 | 1376878 | 0 | [5 empty] | 1376878 | 0 | 0 | 0
487 | 20-02-002-1 Поправка: МДС 81-35.2004, прил.1, т.1, п.3 Поправка: МДС 81-35.2004, п.4.7 Поправка: ТЧ к сб 20 п.1.20.19 | Установка решеток жалюзийных площадью в свету до 0,5 м2 | 1 решетка | 450 | 19.56 | [10 empty] | 12298 | 12298 | 7975 | 7975
|  | Зарплата |  |  | 13.1 | *1,15)*1,05)*1,35 | 9608 |  | 1 | 9608 |  |  |  |  | 9608
|  | Эксплуатация машин |  |  | 2.37 | *1,25)*1,05)*1,35 | 1890 |  | 1 | 1890
|  | Материальные ресурсы |  |  | 4.09 |  | 1841 |  | 1 | 1841
|  | НР от ФОТ | % | 128 |  |  | 12298 |  | 128 | 12298
|  | СП от ФОТ | % | 83 |  |  | 7975 |  | 83 | 7975
|  | Затраты труда | чел-ч | 1.46 |  | *1,15)*1,05)*1,35 |  |  |  |  | 1070.9921
487,1 | 301-9390 | Решетки жалюзийные | шт. | 450 | 0 |  | 0 |  | 1 | 0 | [5 empty] | 0 | 0 | 0 | 0 |  |  | 0
[6 empty] | 33612 |  |  | 33612 |  | 1070.9921 | 33612 | 33612 | 1070.9921 | [5 empty] | 33612 | 0 | 0 | 0
488 | Systemair КП-90482 от 04.07.14, стр.125 | Решетка вентиляционная NOVA-A-500x150 Systemair Базисная стоимость: 269,63 = (1 734 / 1,18) / 5,45 | шт. | 450 | 269.63 | )*1,05 | 127400 |  | 1 | 127400 | [5 empty] | 0 | 0 | 0 | 0
[6 empty] | 127400 |  |  | 127400 |  | 0 | 127400 | 127400 | 0 | [5 empty] | 127400 | 0 | 0 | 0
489 | Systemair КП-90482 от 04.07.14, стр.125 | Клапан регулирующий NOVA-R1-500x150 Systemair Базисная стоимость: 174,47 = (1 122 / 1,18) / 5,45 | шт. | 450 | 174.47 | )*1,05 | 82436 |  | 1 | 82436 | [5 empty] | 0 | 0 | 0 | 0
[6 empty] | 82436 |  |  | 82436 |  | 0 | 82436 | 82436 | 0 | [5 empty] | 82436 | 0 | 0 | 0
490 | 20-02-001-1 Поправка: МДС 81-35.2004, прил.1, т.1, п.3 Поправка: МДС 81-35.2004, п.4.7 Поправка: ТЧ к сб 20 п.1.20.19 | Установка воздухораспределителей, предназначенных для подачи воздуха в рабочую зону, массой до 20 кг | 1 воздухораспределитель | 50 | 22.93 | [10 empty] | 1229 | 1229 | 797 | 797
|  | Зарплата |  |  | 11.78 | *1,15)*1,05)*1,35 | 960 |  | 1 | 960 |  |  |  |  | 960
|  | Эксплуатация машин |  |  | 4.03 | *1,25)*1,05)*1,35 | 357 |  | 1 | 357
|  | Материальные ресурсы |  |  | 7.12 |  | 356 |  | 1 | 356
|  | НР от ФОТ | % | 128 |  |  | 1229 |  | 128 | 1229
|  | СП от ФОТ | % | 83 |  |  | 797 |  | 83 | 797
|  | Затраты труда | чел-ч | 1.33 |  | *1,15)*1,05)*1,35 |  |  |  |  | 108.4033
490,1 | 301-9074 | Воздухораспределители | шт. | 50 | 0 |  | 0 |  | 1 | 0 | [5 empty] | 0 | 0 | 0 | 0 |  |  | 0
[6 empty] | 3699 |  |  | 3699 |  | 108.4033 | 3699 | 3699 | 108.4033 | [5 empty] | 3699 | 0 | 0 | 0
491 | Systemair КП-90482 от 04.07.14, стр.125 | Диффузор вытяжной Balance-E-160 Systemair Базисная стоимость: 79,30 = (510 / 1,18) / 5,45 | шт. | 50 | 79.3 | )*1,05 | 4164 |  | 1 | 4164 | [5 empty] | 0 | 0 | 0 | 0
[6 empty] | 4164 |  |  | 4164 |  | 0 | 4164 | 4164 | 0 | [5 empty] | 4164 | 0 | 0 | 0
492 | м08-01-081-1 Поправка: МДС 81-35.2004, прил.1, т.2, п.2 | Аппарат (кнопка, ключ управления, замок электромагнитной блокировки, звуковой сигнал, сигнальная лампа) управления и сигнализации, количество подключаемых концов до 2 | 1 ШТ. | 8 | 20.5 | [10 empty] | 117 | 117 | 80 | 80
|  | Зарплата |  |  | 10.87 | )*1,35 | 117 |  | 1 | 117 |  |  |  |  | 117
|  | Эксплуатация машин |  |  | 8.87 | )*1,35 | 96 |  | 1 | 96
|  | в т.ч. зарплата машинистов |  |  | 0.54 | )*1,35 | 6 |  | 1 | 6 |  |  |  |  | 6
|  | Материальные ресурсы |  |  | 0.76 |  | 6 |  | 1 | 6
|  | НР от ФОТ | % | 95 |  |  | 117 |  | 95 | 117
|  | СП от ФОТ | % | 65 |  |  | 80 |  | 65 | 80
|  | Затраты труда | чел-ч | 1.13 |  | )*1,35 |  |  |  |  | 12.204
[6 empty] | 416 |  |  | 416 |  | 12.204 | 416 | 416 | 12.204 | [5 empty] | 0 | 416 | 0 | 0
493 | ЗАО Арктика Счет №140722076 от 22.07.14г., стр. 127 | Регулятор скорости VRS 1.5N (220В, max.1.5A) Базисная стоимость: 516,69 = (1 957,1 / 1,18) / 3,21 | шт. | 8 | 516.69 | *1,042 | 4307 |  | 1 | 4307 | [5 empty] | 0 | 0 | 0 | 0
[6 empty] | 4307 |  |  | 4307 |  | 0 | 4307 | 4307 | 0 | [5 empty] | 0 | 0 | 4307 | 0
Итого по подразделу: ВЕНТИЛЯЦИЯ | [5 empty] | 12322631 |  |  | 12322631 |  | 7656.4152 | [14 empty] | Итого по подразделу: ВЕНТИЛЯЦИЯ
Подраздел: ПРОТИВОДЫМНАЯ ВЕНТИЛЯЦИЯ | [24 empty] | Подраздел: ПРОТИВОДЫМНАЯ ВЕНТИЛЯЦИЯ
494 | 20-03-001-4 Поправка: МДС 81-35.2004, прил.1, т.1, п.3 Поправка: МДС 81-35.2004, п.4.7 Поправка: ТЧ к сб 20 п.1.20.19 | Установка вентиляторов радиальных массой до 0,4 т | 1 вентилятор | 5 | 160.05 | [10 empty] | 1059 | 1059 | 686 | 686
|  | Зарплата |  |  | 99.46 | *1,15)*1,05)*1,35 | 811 |  | 1 | 811 |  |  |  |  | 811
|  | Эксплуатация машин |  |  | 39.45 | *1,25)*1,05)*1,35 | 350 |  | 1 | 350
|  | в т.ч. зарплата машинистов |  |  | 1.76 | *1,25)*1,05)*1,35 | 16 |  | 1 | 16 |  |  |  |  | 16
|  | Материальные ресурсы |  |  | 21.14 |  | 106 |  | 1 | 106
|  | НР от ФОТ | % | 128 |  |  | 1059 |  | 128 | 1059
|  | СП от ФОТ | % | 83 |  |  | 686 |  | 83 | 686
|  | Затраты труда | чел-ч | 11.66 |  | *1,15)*1,05)*1,35 |  |  |  |  | 95.0363
494,1 | 301-9011 | Вентиляторы радиальные | шт. | 5 | 0 |  | 0 |  | 1 | 0 | [5 empty] | 0 | 0 | 0 | 0 |  |  | 0
[6 empty] | 3012 |  |  | 3012 |  | 95.0363 | 3012 | 3012 | 95.0363 | [5 empty] | 3012 | 0 | 0 | 0
495 | ВЕЗА Счет №14772 от 06.07.14г., стр. 123 | Вентилятор дымоудаления КРОВ91-071-ДУ400-Н-01100/4- ВЕЗА Базисная стоимость: 27 667,78 = (104 800 / 1,18) / 3,21 | шт. | 1 | 27667.78 | *1,042 | 28830 |  | 1 | 28830 | [5 empty] | 0 | 0 | 0 | 0
[6 empty] | 28830 |  |  | 28830 |  | 0 | 28830 | 28830 | 0 | [5 empty] | 0 | 0 | 28830 | 0
496 | ВЕЗА Счет №14772 от 06.07.14г., стр. 123 | Вентилятор дымоудаления КРОВ91-071-ДУ400-Н-01100/4- ВЕЗА Базисная стоимость: 27 667,78 = (104 800 / 1,18) / 3,21 | шт. | 1 | 27667.78 | *1,042 | 28830 |  | 1 | 28830 | [5 empty] | 0 | 0 | 0 | 0
[6 empty] | 28830 |  |  | 28830 |  | 0 | 28830 | 28830 | 0 | [5 empty] | 0 | 0 | 28830 | 0
497 | ВЕЗА Счет №14772 от 06.07.14г., стр. 123 | Вентилятор дымоудаления КРОВ91-071-ДУ400-Н-01100/4- ВЕЗА Базисная стоимость: 27 667,78 = (104 800 / 1,18) / 3,21 | шт. | 1 | 27667.78 | *1,042 | 28830 |  | 1 | 28830 | [5 empty] | 0 | 0 | 0 | 0
[6 empty] | 28830 |  |  | 28830 |  | 0 | 28830 | 28830 | 0 | [5 empty] | 0 | 0 | 28830 | 0
498 | ВЕЗА Счет №14772 от 06.07.14г., стр. 123 | Вентилятор дымоудаления КРОВ91-071-ДУ400-Н-01100/4- ВЕЗА Базисная стоимость: 27 667,78 = (104 800 / 1,18) / 3,21 | шт. | 1 | 27667.78 | *1,042 | 28830 |  | 1 | 28830 | [5 empty] | 0 | 0 | 0 | 0
[6 empty] | 28830 |  |  | 28830 |  | 0 | 28830 | 28830 | 0 | [5 empty] | 0 | 0 | 28830 | 0
499 | ВЕЗА Счет №14772 от 06.07.14г., стр. 123 | Вентилятор дымоудаления КРОВ91-071-ДУ400-Н-01100/4- ВЕЗА Базисная стоимость: 27 667,78 = (104 800 / 1,18) / 3,21 | шт. | 1 | 27667.78 | *1,042 | 28830 |  | 1 | 28830 | [5 empty] | 0 | 0 | 0 | 0
[6 empty] | 28830 |  |  | 28830 |  | 0 | 28830 | 28830 | 0 | [5 empty] | 0 | 0 | 28830 | 0
500 | м08-03-481-22 Поправка: МДС 81-35.2004, прил.1, т.2, п.2 | Подготовка электрической машины переменного тока с короткозамкнутым ротором, со щитовыми подшипниками, поступающей в собранном виде, к испытанию, сдаче под наладку и пуску, присоединение к электрической сети, масса до 0,5 т (ревизия, сушка и присоединение эл. двигателя вентилятора к сети. Тех. часть "20, п. 1.20.11) | 1 ШТ. | 5 | 62.23 | [10 empty] | 153 | 153 | 105 | 105
|  | Зарплата |  |  | 23.91 | )*1,35 | 161 |  | 1 | 161 |  |  |  |  | 161
|  | Эксплуатация машин |  |  | 0.87 | )*1,35 | 6 |  | 1 | 6
|  | Материальные ресурсы |  |  | 37.45 |  | 187 |  | 1 | 187
|  | НР от ФОТ | % | 95 |  |  | 153 |  | 95 | 153
|  | СП от ФОТ | % | 65 |  |  | 105 |  | 65 | 105
|  | Затраты труда | чел-ч | 2.41 |  | )*1,35 |  |  |  |  | 16.2675
[6 empty] | 612 |  |  | 612 |  | 16.2675 | 612 | 612 | 16.2675 | [5 empty] | 0 | 612 | 0 | 0
501 | 20-02-019-1 Поправка: МДС 81-35.2004, прил.1, т.1, п.3 Поправка: МДС 81-35.2004, п.4.7 Поправка: ТЧ к сб 20 п.1.20.19 | Установка кронштейнов под вентиляционное оборудование | 100 кг изделия | 3.65 | 939.14 | [10 empty] | 421 | 421 | 273 | 273
Объем: 3,65=0,73*5
|  | Зарплата |  |  | 55.26 | *1,15)*1,05)*1,35 | 329 |  | 1 | 329 |  |  |  |  | 329
|  | Эксплуатация машин |  |  | 12.06 | *1,25)*1,05)*1,35 | 78 |  | 1 | 78
|  | Материальные ресурсы |  |  | 871.82 |  | 3182 |  | 1 | 3182
|  | НР от ФОТ | % | 128 |  |  | 421 |  | 128 | 421
|  | СП от ФОТ | % | 83 |  |  | 273 |  | 83 | 273
|  | Затраты труда | чел-ч | 6.02 |  | *1,15)*1,05)*1,35 |  |  |  |  | 35.8187
501,1 | 301-1193 | Кронштейны и подставки под оборудование из сортовой стали | кг | -365 | 8.52 |  | -3110 |  | 1 | -3110 | [5 empty] | 0 | 0 | 0 | 0 |  |  | 0
[6 empty] | 1173 |  |  | 1173 |  | 35.8187 | 1173 | 1173 | 35.8187 | [5 empty] | 1173 | 0 | 0 | 0
502 | ВЕЗА Счет №14772 от 06.07.14г., стр. 123 | Стакан монтажный СТАМ 402-71-Н | шт. | 5 | 0 | [10 empty] | 0 | 0 | 0 | 0
[6 empty] | 0 |  |  | 0 |  | 0 | 0 | 0 | 0 | [5 empty] | 0 | 0 | 0 | 0
503 | 20-03-001-1 Поправка: МДС 81-35.2004, прил.1, т.1, п.3 Поправка: МДС 81-35.2004, п.4.7 Поправка: ТЧ к сб 20 п.1.20.19 | Установка вентиляторов радиальных массой до 0,05 т | 1 вентилятор | 8 | 76.56 | [10 empty] | 934 | 934 | 606 | 606
|  | Зарплата |  |  | 55.79 | *1,15)*1,05)*1,35 | 728 |  | 1 | 728 |  |  |  |  | 728
|  | Эксплуатация машин |  |  | 6.67 | *1,25)*1,05)*1,35 | 95 |  | 1 | 95
|  | в т.ч. зарплата машинистов |  |  | 0.14 | *1,25)*1,05)*1,35 | 2 |  | 1 | 2 |  |  |  |  | 2
|  | Материальные ресурсы |  |  | 14.1 |  | 113 |  | 1 | 113
|  | НР от ФОТ | % | 128 |  |  | 934 |  | 128 | 934
|  | СП от ФОТ | % | 83 |  |  | 606 |  | 83 | 606
|  | Затраты труда | чел-ч | 6.54 |  | *1,15)*1,05)*1,35 |  |  |  |  | 85.2881
503,1 | 301-9011 | Вентиляторы радиальные | шт. | 8 | 0 |  | 0 |  | 1 | 0 | [5 empty] | 0 | 0 | 0 | 0 |  |  | 0
[6 empty] | 2476 |  |  | 2476 |  | 85.2881 | 2476 | 2476 | 85.2881 | [5 empty] | 2476 | 0 | 0 | 0
504 | ВЕЗА Счет №14772 от 06.07.14г., стр. 123 | Вентилятор подпора ВКОП0-071-Н-00750/2-У1 ВЕЗА Базисная стоимость: 11 669,04 = (44 200 / 1,18) / 3,21 | шт. | 1 | 11669.04 | *1,042 | 12159 |  | 1 | 12159 | [5 empty] | 0 | 0 | 0 | 0
[6 empty] | 12159 |  |  | 12159 |  | 0 | 12159 | 12159 | 0 | [5 empty] | 0 | 0 | 12159 | 0
505 | ВЕЗА Счет №14772 от 06.07.14г., стр. 123 | Переходник крышный ПЕК-ОСА-071-С Базисная стоимость: 1 136,53 = (7 309 / 1,18) / 5,45 | шт. | 1 | 1136.53 | )*1,05 | 1193 |  | 1 | 1193 | [5 empty] | 0 | 0 | 0 | 0
[6 empty] | 1193 |  |  | 1193 |  | 0 | 1193 | 1193 | 0 | [5 empty] | 1193 | 0 | 0 | 0
506 | ВЕЗА Счет №14772 от 06.07.14г., стр. 123 | Вентилятор подпора ВКОП0-071-Н-00750/2-У1 ВЕЗА Базисная стоимость: 11 669,04 = (44 200 / 1,18) / 3,21 | шт. | 1 | 11669.04 | *1,042 | 12159 |  | 1 | 12159 | [5 empty] | 0 | 0 | 0 | 0
[6 empty] | 12159 |  |  | 12159 |  | 0 | 12159 | 12159 | 0 | [5 empty] | 0 | 0 | 12159 | 0
507 | ВЕЗА Счет №14772 от 06.07.14г., стр. 123 | Переходник крышный ПЕК-ОСА-071-С Базисная стоимость: 1 136,53 = (7 309 / 1,18) / 5,45 | шт. | 1 | 1136.53 | )*1,05 | 1193 |  | 1 | 1193 | [5 empty] | 0 | 0 | 0 | 0
[6 empty] | 1193 |  |  | 1193 |  | 0 | 1193 | 1193 | 0 | [5 empty] | 1193 | 0 | 0 | 0
508 | ВЕЗА Счет №14772 от 06.07.14г., стр. 123 | Вентилятор подпора ВКОП0-071-Н-00750/2-У1 ВЕЗА Базисная стоимость: 11 669,04 = (44 200 / 1,18) / 3,21 | шт. | 1 | 11669.04 | *1,042 | 12159 |  | 1 | 12159 | [5 empty] | 0 | 0 | 0 | 0
[6 empty] | 12159 |  |  | 12159 |  | 0 | 12159 | 12159 | 0 | [5 empty] | 0 | 0 | 12159 | 0
509 | ВЕЗА Счет №14772 от 06.07.14г., стр. 123 | Переходник крышный ПЕК-ОСА-071-С Базисная стоимость: 1 136,53 = (7 309 / 1,18) / 5,45 | шт. | 1 | 1136.53 | )*1,05 | 1193 |  | 1 | 1193 | [5 empty] | 0 | 0 | 0 | 0
[6 empty] | 1193 |  |  | 1193 |  | 0 | 1193 | 1193 | 0 | [5 empty] | 1193 | 0 | 0 | 0
510 | ВЕЗА Счет №14772 от 06.07.14г., стр. 123 | Вентилятор подпора ВКОП0-071-Н-00750/2-У1 ВЕЗА Базисная стоимость: 11 669,04 = (44 200 / 1,18) / 3,21 | шт. | 1 | 11669.04 | *1,042 | 12159 |  | 1 | 12159 | [5 empty] | 0 | 0 | 0 | 0
[6 empty] | 12159 |  |  | 12159 |  | 0 | 12159 | 12159 | 0 | [5 empty] | 0 | 0 | 12159 | 0
511 | ВЕЗА Счет №14772 от 06.07.14г., стр. 123 | Переходник крышный ПЕК-ОСА-071-С Базисная стоимость: 1 136,53 = (7 309 / 1,18) / 5,45 | шт. | 1 | 1136.53 | )*1,05 | 1193 |  | 1 | 1193 | [5 empty] | 0 | 0 | 0 | 0
[6 empty] | 1193 |  |  | 1193 |  | 0 | 1193 | 1193 | 0 | [5 empty] | 1193 | 0 | 0 | 0
512 | ПетроВентКомплект КП-16807 от 07.07.14, стр.132 | Вентилятор подпора ВО-12-300-8-00 Климатвентмаш Базисная стоимость: 9 772,96 = (37 018 / 1,18) / 3,21 | шт. | 1 | 9772.96 | *1,042 | 10183 |  | 1 | 10183 | [5 empty] | 0 | 0 | 0 | 0
[6 empty] | 10183 |  |  | 10183 |  | 0 | 10183 | 10183 | 0 | [5 empty] | 0 | 0 | 10183 | 0
513 | ПетроВентКомплект КП-16807 от 07.07.14, стр.132 | Вентилятор подпора ВО-12-300-8-00 Климатвентмаш Базисная стоимость: 9 772,96 = (37 018 / 1,18) / 3,21 | шт. | 1 | 9772.96 | *1,042 | 10183 |  | 1 | 10183 | [5 empty] | 0 | 0 | 0 | 0
[6 empty] | 10183 |  |  | 10183 |  | 0 | 10183 | 10183 | 0 | [5 empty] | 0 | 0 | 10183 | 0
514 | ПетроВентКомплект КП-16807 от 07.07.14, стр.132 | Вентилятор подпора ВО-12-300-8-00 Климатвентмаш Базисная стоимость: 9 772,96 = (37 018 / 1,18) / 3,21 | шт. | 1 | 9772.96 | *1,042 | 10183 |  | 1 | 10183 | [5 empty] | 0 | 0 | 0 | 0
[6 empty] | 10183 |  |  | 10183 |  | 0 | 10183 | 10183 | 0 | [5 empty] | 0 | 0 | 10183 | 0
515 | ВЕЗА Счет №14772 от 06.07.14г., стр. 123 | Вентилятор подпора ВКОП0-071-Н-00750/2-У1 ВЕЗА Базисная стоимость: 11 669,04 = (44 200 / 1,18) / 3,21 | шт. | 1 | 11669.04 | *1,042 | 12159 |  | 1 | 12159 | [5 empty] | 0 | 0 | 0 | 0
[6 empty] | 12159 |  |  | 12159 |  | 0 | 12159 | 12159 | 0 | [5 empty] | 0 | 0 | 12159 | 0
516 | ВЕЗА Счет №14772 от 06.07.14г., стр. 123 | Переходник крышный ПЕК-ОСА-071-С Базисная стоимость: 1 136,53 = (7 309 / 1,18) / 5,45 | шт. | 1 | 1136.53 | )*1,05 | 1193 |  | 1 | 1193 | [5 empty] | 0 | 0 | 0 | 0
[6 empty] | 1193 |  |  | 1193 |  | 0 | 1193 | 1193 | 0 | [5 empty] | 1193 | 0 | 0 | 0
517 | м08-03-481-20 Поправка: МДС 81-35.2004, прил.1, т.2, п.2 | Подготовка электрической машины переменного тока с короткозамкнутым ротором, со щитовыми подшипниками, поступающей в собранном виде, к испытанию, сдаче под наладку и пуску, присоединение к электрической сети, масса до 0,15 т (ревизия, сушка и присоединение эл. двигателя вентилятора к сети. Тех. часть "20, п. 1.20.11) | 1 ШТ. | 8 | 32.87 | [10 empty] | 124 | 124 | 85 | 85
|  | Зарплата |  |  | 12 | )*1,35 | 130 |  | 1 | 130 |  |  |  |  | 130
|  | Эксплуатация машин |  |  | 0.85 | )*1,35 | 9 |  | 1 | 9
|  | Материальные ресурсы |  |  | 20.02 |  | 160 |  | 1 | 160
|  | НР от ФОТ | % | 95 |  |  | 124 |  | 95 | 124
|  | СП от ФОТ | % | 65 |  |  | 85 |  | 65 | 85
|  | Затраты труда | чел-ч | 1.21 |  | )*1,35 |  |  |  |  | 13.068
[6 empty] | 508 |  |  | 508 |  | 13.068 | 508 | 508 | 13.068 | [5 empty] | 0 | 508 | 0 | 0
518 | 20-02-019-1 Поправка: МДС 81-35.2004, прил.1, т.1, п.3 Поправка: МДС 81-35.2004, п.4.7 Поправка: ТЧ к сб 20 п.1.20.19 | Установка кронштейнов под вентиляционное оборудование | 100 кг изделия | 4.35 | 939.14 | [10 empty] | 502 | 502 | 325 | 325
Объем: 4,35=(5*0,87)
|  | Зарплата |  |  | 55.26 | *1,15)*1,05)*1,35 | 392 |  | 1 | 392 |  |  |  |  | 392
|  | Эксплуатация машин |  |  | 12.06 | *1,25)*1,05)*1,35 | 93 |  | 1 | 93
|  | Материальные ресурсы |  |  | 871.82 |  | 3792 |  | 1 | 3792
|  | НР от ФОТ | % | 128 |  |  | 502 |  | 128 | 502
|  | СП от ФОТ | % | 83 |  |  | 325 |  | 83 | 325
|  | Затраты труда | чел-ч | 6.02 |  | *1,15)*1,05)*1,35 |  |  |  |  | 42.6881
518,1 | 301-1193 | Кронштейны и подставки под оборудование из сортовой стали | кг | -435 | 8.52 |  | -3706 |  | 1 | -3706 | [5 empty] | 0 | 0 | 0 | 0 |  |  | 0
[6 empty] | 1398 |  |  | 1398 |  | 42.6881 | 1398 | 1398 | 42.6881 | [5 empty] | 1398 | 0 | 0 | 0
519 | ВЕЗА Счет №14772 от 06.07.14г., стр. 123 | Стакан монтажный СТАМ 203-90-Н Базисная стоимость: 4 878,40 = (31 373 / 1,18) / 5,45 | шт. | 5 | 4878.4 | )*1,05 | 25612 |  | 1 | 25612 | [5 empty] | 0 | 0 | 0 | 0
[6 empty] | 25612 |  |  | 25612 |  | 0 | 25612 | 25612 | 0 | [5 empty] | 25612 | 0 | 0 | 0
520 | 20-02-004-16 Поправка: МДС 81-35.2004, прил.1, т.1, п.3 Поправка: МДС 81-35.2004, п.4.7 Поправка: ТЧ к сб 20 п.1.20.19 | Установка клапанов огнезадерживающих периметром до 3200 мм | 1 клапан | 58 | 248.55 | [10 empty] | 6313 | 6313 | 4094 | 4094
|  | Зарплата |  |  | 52 | *1,15)*1,05)*1,35 | 4917 |  | 1 | 4917 |  |  |  |  | 4917
|  | Эксплуатация машин |  |  | 7.98 | *1,25)*1,05)*1,35 | 820 |  | 1 | 820
|  | в т.ч. зарплата машинистов |  |  | 0.14 | *1,25)*1,05)*1,35 | 15 |  | 1 | 15 |  |  |  |  | 15
|  | Материальные ресурсы |  |  | 188.57 |  | 10937 |  | 1 | 10937
|  | НР от ФОТ | % | 128 |  |  | 6313 |  | 128 | 6313
|  | СП от ФОТ | % | 83 |  |  | 4094 |  | 83 | 4094
|  | Затраты труда | чел-ч | 5.95 |  | *1,15)*1,05)*1,35 |  |  |  |  | 562.5561
520,1 | 301-9170 | Клапаны | шт. | 58 | 0 |  | 0 |  | 1 | 0 | [5 empty] | 0 | 0 | 0 | 0 |  |  | 0
[6 empty] | 27081 |  |  | 27081 |  | 562.5561 | 27081 | 27081 | 562.5561 | [5 empty] | 27081 | 0 | 0 | 0
521 | Вингс-М Счет №1673 от 04.06.14г., стр.122 | Клапан противопожарный нормально закрытый КЛАД-3 900х500 МВЕ(220) ВИНГС-М Базисная стоимость: 2 634,12 = (16 940 / 1,18) / 5,45 | шт. | 58 | 2634.12 | )*1,05 | 160418 |  | 1 | 160418 | [5 empty] | 0 | 0 | 0 | 0
[6 empty] | 160418 |  |  | 160418 |  | 0 | 160418 | 160418 | 0 | [5 empty] | 160418 | 0 | 0 | 0
522 | м11-04-004-1 Поправка: МДС 81-35.2004, прил.1, т.2, п.2 | Аппарат настенный, масса от 0,15 т до 0,2 т | 1 ШТ. | 2 | 220.8 | [10 empty] | 247 | 247 | 175 | 175
|  | Зарплата |  |  | 93.83 | )*1,35 | 253 |  | 1 | 253 |  |  |  |  | 253
|  | Эксплуатация машин |  |  | 99.7 | )*1,35 | 269 |  | 1 | 269
|  | в т.ч. зарплата машинистов |  |  | 5.81 | )*1,35 | 16 |  | 1 | 16 |  |  |  |  | 16
|  | Материальные ресурсы |  |  | 27.27 |  | 55 |  | 1 | 55
|  | НР от ФОТ | % | 92 |  |  | 247 |  | 92 | 247
|  | СП от ФОТ | % | 65 |  |  | 175 |  | 65 | 175
|  | Затраты труда | чел-ч | 10.1 |  | )*1,35 |  |  |  |  | 27.27
[6 empty] | 999 |  |  | 999 |  | 27.27 | 999 | 999 | 27.27 | [5 empty] | 0 | 999 | 0 | 0
523 | ЗАО Арктика Счет №140722076 от 22.07.14г., стр. 127 | Канальный датчик температуры TG-K 300 Базисная стоимость: 219,87 = (1 414 / 1,18) / 5,45 | шт. | 2 | 219.87 | )*1,05 | 462 |  | 1 | 462 | [5 empty] | 0 | 0 | 0 | 0
[6 empty] | 462 |  |  | 462 |  | 0 | 462 | 462 | 0 | [5 empty] | 462 | 0 | 0 | 0
Итого по подразделу: ПРОТИВОДЫМНАЯ ВЕНТИЛЯЦИЯ | [5 empty] | 465210 |  |  | 465210 |  | 877.9929 | [14 empty] | Итого по подразделу: ПРОТИВОДЫМНАЯ ВЕНТИЛЯЦИЯ
Подраздел: ВОЗДУШНО-ТЕПЛОВЫЕ ЗАВЕСЫ | [24 empty] | Подраздел: ВОЗДУШНО-ТЕПЛОВЫЕ ЗАВЕСЫ
524 | 20-04-001-1 Поправка: МДС 81-35.2004, прил.1, т.1, п.3 Поправка: МДС 81-35.2004, п.4.7 Поправка: ТЧ к сб 20 п.1.20.19 | Установка агрегатов воздушно-отопительных массой до 0,25 т | 1 агрегат | 4 | 160.99 | [10 empty] | 603 | 603 | 391 | 391
|  | Зарплата |  |  | 71.49 | *1,15)*1,05)*1,35 | 466 |  | 1 | 466 |  |  |  |  | 466
|  | Эксплуатация машин |  |  | 27.95 | *1,25)*1,05)*1,35 | 198 |  | 1 | 198
|  | в т.ч. зарплата машинистов |  |  | 0.68 | *1,25)*1,05)*1,35 | 5 |  | 1 | 5 |  |  |  |  | 5
|  | Материальные ресурсы |  |  | 61.55 |  | 246 |  | 1 | 246
|  | НР от ФОТ | % | 128 |  |  | 603 |  | 128 | 603
|  | СП от ФОТ | % | 83 |  |  | 391 |  | 83 | 391
|  | Затраты труда | чел-ч | 8.18 |  | *1,15)*1,05)*1,35 |  |  |  |  | 53.3377
524,1 | 301-9003 | Агрегаты воздушно-отопительные | шт. | 4 | 0 |  | 0 |  | 1 | 0 | [5 empty] | 0 | 0 | 0 | 0 |  |  | 0
[6 empty] | 1904 |  |  | 1904 |  | 53.3377 | 1904 | 1904 | 53.3377 | [5 empty] | 1904 | 0 | 0 | 0
525 | ООО "РСТ" КП №1 от 23.07.14, стр. 135 | Воздушно-тепловая завеса RTL20 (ширина 1500мм) RST Базисная стоимость: 68 619,63 = (259 917,42 / 1,18) / 3,21 | шт. | 4 | 68619.63 | *1,042 | 286007 |  | 1 | 286007 | [5 empty] | 0 | 0 | 0 | 0
[6 empty] | 286007 |  |  | 286007 |  | 0 | 286007 | 286007 | 0 | [5 empty] | 0 | 0 | 286007 | 0
Итого по подразделу: ВОЗДУШНО-ТЕПЛОВЫЕ ЗАВЕСЫ | [5 empty] | 287911 |  |  | 287911 |  | 53.3377 | [14 empty] | Итого по подразделу: ВОЗДУШНО-ТЕПЛОВЫЕ ЗАВЕСЫ
Итого по разделу: ПОЖАРНЫЙ ОТСЕК 3 | [5 empty] | 13075752 |  |  | 13075752 |  | 8587.7458 | [14 empty] | Итого по разделу: ПОЖАРНЫЙ ОТСЕК 3
Раздел: Сетевые материалы | [24 empty] | Раздел: Сетевые материалы
526 | 20-01-002-1 Поправка: МДС 81-35.2004, прил.1, т.1, п.3 Поправка: МДС 81-35.2004, п.4.7 Поправка: ТЧ к сб 20 п.1.20.19 Поправка: ТЧ к сб 20 прилож.20.1 | Прокладка воздуховодов из листовой оцинкованной стали и алюминия класса П (плотные) толщиной 0,5 мм, диаметром до 200 мм | 100 м2 поверхности воздуховодов | 49.053 | 3381.16 | [10 empty] | 159951 | 159951 | 103718 | 103718
|  | Зарплата |  |  | 1467.1 | *1.06)*1.15)*1.05)*1,35 | 124352 |  | 1 | 124352 |  |  |  |  | 124352
|  | Эксплуатация машин |  |  | 143.32 | )*1.25)*1.05)*1,35 | 12457 |  | 1 | 12457
|  | в т.ч. зарплата машинистов |  |  | 7.02 | )*1.25)*1.05)*1,35 | 610 |  | 1 | 610 |  |  |  |  | 610
|  | Материальные ресурсы |  |  | 1770.74 |  | 86860 |  | 1 | 86860
|  | НР от ФОТ | % | 128 |  |  | 159951 |  | 128 | 159951
|  | СП от ФОТ | % | 83 |  |  | 103718 |  | 83 | 103718
|  | Затраты труда | чел-ч | 167.86 |  | *1.06)*1.15)*1.05)*1,35 |  |  |  |  | 14227.8594
[6 empty] | 487338 |  |  | 487338 |  | 14227.8594 | 487338 | 487338 | 14227.8594 | [5 empty] | 487338 | 0 | 0 | 0
527 | 301-1786 Поправка: МДС 81-35.2004, п.4.7 Поправка: ТЧ 20 п.1.20.1 | Воздуховоды из оцинкованной стали толщиной 0,5 мм, диаметром до 200 мм | м2 | 3647.2206 | 96.29 |  | 351191 |  | 1 | 351191 | [5 empty] | 0 | 0 | 0 | 0
[6 empty] | 351191 |  |  | 351191 |  | 0 | 351191 | 351191 | 0 | [5 empty] | 351191 | 0 | 0 | 0
528 | 301-4899 Поправка: МДС 81-35.2004, п.4.7 Поправка: ТЧ 20 п.1.20.1 | Изделия фасонные для воздуховодов из оцинкованной стали с шиной и уголками толщиной 0,55 мм, периметром 500 мм | м2 | 1258.056 | 185.53 |  | 233407 |  | 1 | 233407 | [5 empty] | 0 | 0 | 0 | 0
[6 empty] | 233407 |  |  | 233407 |  | 0 | 233407 | 233407 | 0 | [5 empty] | 233407 | 0 | 0 | 0
529 | 20-01-002-2 Поправка: МДС 81-35.2004, прил.1, т.1, п.3 Поправка: МДС 81-35.2004, п.4.7 Поправка: ТЧ к сб 20 п.1.20.19 Поправка: ТЧ к сб 20 прилож.20.1 | Прокладка воздуховодов из листовой оцинкованной стали и алюминия класса П (плотные) толщиной 0,5 мм, периметром до 600 мм | 100 м2 поверхности воздуховодов | 41.001 | 3381.16 | [10 empty] | 133696 | 133696 | 86694 | 86694
|  | Зарплата |  |  | 1467.1 | *1.06)*1.15)*1.05)*1,35 | 103940 |  | 1 | 103940 |  |  |  |  | 103940
|  | Эксплуатация машин |  |  | 143.32 | *1.25)*1.05)*1,35 | 10412 |  | 1 | 10412
|  | в т.ч. зарплата машинистов |  |  | 7.02 | *1.25)*1.05)*1,35 | 510 |  | 1 | 510 |  |  |  |  | 510
|  | Материальные ресурсы |  |  | 1770.74 |  | 72602 |  | 1 | 72602
|  | НР от ФОТ | % | 128 |  |  | 133696 |  | 128 | 133696
|  | СП от ФОТ | % | 83 |  |  | 86694 |  | 83 | 86694
|  | Затраты труда | чел-ч | 167.86 |  | *1.06)*1.15)*1.05)*1,35 |  |  |  |  | 11892.3708
[6 empty] | 407344 |  |  | 407344 |  | 11892.3708 | 407344 | 407344 | 11892.3708 | [5 empty] | 407344 | 0 | 0 | 0
530 | 301-1787 Поправка: МДС 81-35.2004, п.4.7 Поправка: ТЧ 20 п.1.20.1 | Воздуховоды из оцинкованной стали толщиной 0,5 мм, периметром до 600 мм | м2 | 3048.2946 | 102.41 |  | 312176 |  | 1 | 312176 | [5 empty] | 0 | 0 | 0 | 0
[6 empty] | 312176 |  |  | 312176 |  | 0 | 312176 | 312176 | 0 | [5 empty] | 312176 | 0 | 0 | 0
531 | 301-4899 Поправка: МДС 81-35.2004, п.4.7 Поправка: ТЧ 20 п.1.20.1 | Изделия фасонные для воздуховодов из оцинкованной стали с шиной и уголками толщиной 0,55 мм, периметром 500 мм | м2 | 1051.7016 | 185.53 |  | 195122 |  | 1 | 195122 | [5 empty] | 0 | 0 | 0 | 0
[6 empty] | 195122 |  |  | 195122 |  | 0 | 195122 | 195122 | 0 | [5 empty] | 195122 | 0 | 0 | 0
532 | 20-01-002-3 Поправка: МДС 81-35.2004, прил.1, т.1, п.3 Поправка: МДС 81-35.2004, п.4.7 Поправка: ТЧ к сб 20 п.1.20.19 Поправка: ТЧ к сб 20 прилож.20.1 | Прокладка воздуховодов из листовой оцинкованной стали и алюминия класса П (плотные) толщиной 0,5 мм, периметром до 800, 1000 мм | 100 м2 поверхности воздуховодов | 6.9546 | 3083.57 | [10 empty] | 20749 | 20749 | 13454 | 13454
|  | Зарплата |  |  | 1343.25 | )*1.06)*1.15)*1.05)*1,35 | 16142 |  | 1 | 16142 |  |  |  |  | 16142
|  | Эксплуатация машин |  |  | 114.81 | )*1.25)*1.05)*1,35 | 1415 |  | 1 | 1415
|  | в т.ч. зарплата машинистов |  |  | 5.54 | )*1.25)*1.05)*1,35 | 68 |  | 1 | 68 |  |  |  |  | 68
|  | Материальные ресурсы |  |  | 1625.51 |  | 11305 |  | 1 | 11305
|  | НР от ФОТ | % | 128 |  |  | 20749 |  | 128 | 20749
|  | СП от ФОТ | % | 83 |  |  | 13454 |  | 83 | 13454
|  | Затраты труда | чел-ч | 153.69 |  | )*1.06)*1.15)*1.05)*1,35 |  |  |  |  | 1846.9049
[6 empty] | 63065 |  |  | 63065 |  | 1846.9049 | 63065 | 63065 | 1846.9049 | [5 empty] | 63065 | 0 | 0 | 0
533 | 301-4759 Поправка: МДС 81-35.2004, п.4.7 Поправка: ТЧ 20 п.1.20.1 | Воздуховоды из оцинкованной стали с шиной и уголками толщиной 0,7 мм, периметром 1000 мм | м2 | 519 | 151.44 |  | 78597 |  | 1 | 78597 | [5 empty] | 0 | 0 | 0 | 0
[6 empty] | 78597 |  |  | 78597 |  | 0 | 78597 | 78597 | 0 | [5 empty] | 78597 | 0 | 0 | 0
534 | 301-4904 Поправка: МДС 81-35.2004, п.4.7 Поправка: ТЧ 20 п.1.20.1 | Изделия фасонные для воздуховодов из оцинкованной стали с шиной и уголками толщиной 0,55 мм, периметром 1000 мм | м2 | 175.422 | 168.86 |  | 29622 |  | 1 | 29622 | [5 empty] | 0 | 0 | 0 | 0
[6 empty] | 29622 |  |  | 29622 |  | 0 | 29622 | 29622 | 0 | [5 empty] | 29622 | 0 | 0 | 0
535 | 20-01-002-10 Поправка: МДС 81-35.2004, прил.1, т.1, п.3 Поправка: МДС 81-35.2004, п.4.7 Поправка: ТЧ к сб 20 п.1.20.19 Поправка: ТЧ к сб 20 прилож.20.1 | Прокладка воздуховодов из листовой оцинкованной стали и алюминия класса П (плотные) толщиной 0,7 мм, периметром от 1100 до 1600 мм | 100 м2 поверхности воздуховодов | 48.6822 | 2358.29 | [10 empty] | 125710 | 125710 | 81515 | 81515
|  | Зарплата |  |  | 1162.25 | )*1.06)*1.15)*1.05)*1,35 | 97768 |  | 1 | 97768 |  |  |  |  | 97768
|  | Эксплуатация машин |  |  | 107.31 | )*1.25)*1.05)*1,35 | 9256 |  | 1 | 9256
|  | в т.ч. зарплата машинистов |  |  | 5.13 | )*1.25)*1.05)*1,35 | 443 |  | 1 | 443 |  |  |  |  | 443
|  | Материальные ресурсы |  |  | 1088.73 |  | 53002 |  | 1 | 53002
|  | НР от ФОТ | % | 128 |  |  | 125710 |  | 128 | 125710
|  | СП от ФОТ | % | 83 |  |  | 81515 |  | 83 | 81515
|  | Затраты труда | чел-ч | 132.98 |  | )*1.06)*1.15)*1.05)*1,35 |  |  |  |  | 11186.2185
[6 empty] | 367251 |  |  | 367251 |  | 11186.2185 | 367251 | 367251 | 11186.2185 | [5 empty] | 367251 | 0 | 0 | 0
536 | 301-4761 Поправка: МДС 81-35.2004, п.4.7 Поправка: ТЧ 20 п.1.20.1 | Воздуховоды из оцинкованной стали с шиной и уголками толщиной 0,7 мм, периметром 1200 мм | м2 | 1245.6 | 148.62 |  | 185121 |  | 1 | 185121 | [5 empty] | 0 | 0 | 0 | 0
[6 empty] | 185121 |  |  | 185121 |  | 0 | 185121 | 185121 | 0 | [5 empty] | 185121 | 0 | 0 | 0
537 | 301-4762 Поправка: МДС 81-35.2004, п.4.7 Поправка: ТЧ 20 п.1.20.1 | Воздуховоды из оцинкованной стали с шиной и уголками толщиной 0,7 мм, периметром 1300 мм | м2 | 256.386 | 147.44 |  | 37802 |  | 1 | 37802 | [5 empty] | 0 | 0 | 0 | 0
[6 empty] | 37802 |  |  | 37802 |  | 0 | 37802 | 37802 | 0 | [5 empty] | 37802 | 0 | 0 | 0
538 | 301-4763 Поправка: МДС 81-35.2004, п.4.7 Поправка: ТЧ 20 п.1.20.1 | Воздуховоды из оцинкованной стали с шиной и уголками толщиной 0,7 мм, периметром 1400 мм | м2 | 421.428 | 146.6 |  | 61781 |  | 1 | 61781 | [5 empty] | 0 | 0 | 0 | 0
[6 empty] | 61781 |  |  | 61781 |  | 0 | 61781 | 61781 | 0 | [5 empty] | 61781 | 0 | 0 | 0
539 | 301-4762 Поправка: МДС 81-35.2004, п.4.7 Поправка: ТЧ 20 п.1.20.1 | Воздуховоды из оцинкованной стали с шиной и уголками толщиной 0,7 мм, периметром 1300 мм | м2 | 161.928 | 147.44 |  | 23875 |  | 1 | 23875 | [5 empty] | 0 | 0 | 0 | 0
[6 empty] | 23875 |  |  | 23875 |  | 0 | 23875 | 23875 | 0 | [5 empty] | 23875 | 0 | 0 | 0
540 | 301-4763 Поправка: МДС 81-35.2004, п.4.7 Поправка: ТЧ 20 п.1.20.1 | Воздуховоды из оцинкованной стали с шиной и уголками толщиной 0,7 мм, периметром 1400 мм | м2 | 494.088 | 146.6 |  | 72433 |  | 1 | 72433 | [5 empty] | 0 | 0 | 0 | 0
[6 empty] | 72433 |  |  | 72433 |  | 0 | 72433 | 72433 | 0 | [5 empty] | 72433 | 0 | 0 | 0
541 | 301-4764 Поправка: МДС 81-35.2004, п.4.7 Поправка: ТЧ 20 п.1.20.1 | Воздуховоды из оцинкованной стали с шиной и уголками толщиной 0,7 мм, периметром 1500 мм | м2 | 560.52 | 145.72 |  | 81679 |  | 1 | 81679 | [5 empty] | 0 | 0 | 0 | 0
[6 empty] | 81679 |  |  | 81679 |  | 0 | 81679 | 81679 | 0 | [5 empty] | 81679 | 0 | 0 | 0
542 | 301-4765 Поправка: МДС 81-35.2004, п.4.7 Поправка: ТЧ 20 п.1.20.1 | Воздуховоды из оцинкованной стали с шиной и уголками толщиной 0,7 мм, периметром 1600 мм | м2 | 481.632 | 145.11 |  | 69890 |  | 1 | 69890 | [5 empty] | 0 | 0 | 0 | 0
[6 empty] | 69890 |  |  | 69890 |  | 0 | 69890 | 69890 | 0 | [5 empty] | 69890 | 0 | 0 | 0
543 | 301-4909 Поправка: МДС 81-35.2004, п.4.7 Поправка: ТЧ 20 п.1.20.1 | Изделия фасонные для воздуховодов из оцинкованной стали с шиной и уголками толщиной 0,7 мм, периметром 1200 мм | м2 | 429.732 | 197.31 |  | 84790 |  | 1 | 84790 | [5 empty] | 0 | 0 | 0 | 0
[6 empty] | 84790 |  |  | 84790 |  | 0 | 84790 | 84790 | 0 | [5 empty] | 84790 | 0 | 0 | 0
544 | 301-4910 Поправка: МДС 81-35.2004, п.4.7 Поправка: ТЧ 20 п.1.20.1 | Изделия фасонные для воздуховодов из оцинкованной стали с шиной и уголками толщиной 0,7 мм, периметром 1300 мм | м2 | 144.282 | 196.13 |  | 28298 |  | 1 | 28298 | [5 empty] | 0 | 0 | 0 | 0
[6 empty] | 28298 |  |  | 28298 |  | 0 | 28298 | 28298 | 0 | [5 empty] | 28298 | 0 | 0 | 0
545 | 301-4911 Поправка: МДС 81-35.2004, п.4.7 Поправка: ТЧ 20 п.1.20.1 | Изделия фасонные для воздуховодов из оцинкованной стали с шиной и уголками толщиной 0,7 мм, периметром 1400 мм | м2 | 315.8634 | 195.3 |  | 61688 |  | 1 | 61688 | [5 empty] | 0 | 0 | 0 | 0
[6 empty] | 61688 |  |  | 61688 |  | 0 | 61688 | 61688 | 0 | [5 empty] | 61688 | 0 | 0 | 0
546 | 301-4912 Поправка: МДС 81-35.2004, п.4.7 Поправка: ТЧ 20 п.1.20.1 | Изделия фасонные для воздуховодов из оцинкованной стали с шиной и уголками толщиной 0,7 мм, периметром 1500 мм | м2 | 193.3794 | 194.41 |  | 37595 |  | 1 | 37595 | [5 empty] | 0 | 0 | 0 | 0
[6 empty] | 37595 |  |  | 37595 |  | 0 | 37595 | 37595 | 0 | [5 empty] | 37595 | 0 | 0 | 0
547 | 301-4913 Поправка: МДС 81-35.2004, п.4.7 Поправка: ТЧ 20 п.1.20.1 | Изделия фасонные для воздуховодов из оцинкованной стали с шиной и уголками толщиной 0,7 мм, периметром 1600 мм | м2 | 166.08 | 193.79 |  | 32185 |  | 1 | 32185 | [5 empty] | 0 | 0 | 0 | 0
[6 empty] | 32185 |  |  | 32185 |  | 0 | 32185 | 32185 | 0 | [5 empty] | 32185 | 0 | 0 | 0
548 | 20-01-002-11 Поправка: МДС 81-35.2004, прил.1, т.1, п.3 Поправка: МДС 81-35.2004, п.4.7 Поправка: ТЧ к сб 20 п.1.20.19 Поправка: ТЧ к сб 20 прилож.20.1 | Прокладка воздуховодов из листовой оцинкованной стали и алюминия класса П (плотные) толщиной 0,7 мм, периметром до 2400 мм | 100 м2 поверхности воздуховодов | 35.587 | 1567.48 | [10 empty] | 69138 | 69138 | 44832 | 44832
|  | Зарплата |  |  | 874.52 | ))*1.06)*1.15)*1.05)*1,35 | 53776 |  | 1 | 53776 |  |  |  |  | 53776
|  | Эксплуатация машин |  |  | 112.14 | )*1.25)*1.05)*1,35 | 7071 |  | 1 | 7071
|  | в т.ч. зарплата машинистов |  |  | 3.78 | )*1.25)*1.05)*1,35 | 238 |  | 1 | 238 |  |  |  |  | 238
|  | Материальные ресурсы |  |  | 580.82 |  | 20670 |  | 1 | 20670
|  | НР от ФОТ | % | 128 |  |  | 69138 |  | 128 | 69138
|  | СП от ФОТ | % | 83 |  |  | 44832 |  | 83 | 44832
|  | Затраты труда | чел-ч | 100.06 |  | ))*1.06)*1.15)*1.05)*1,35 |  |  |  |  | 6152.8829
[6 empty] | 195487 |  |  | 195487 |  | 6152.8829 | 195487 | 195487 | 6152.8829 | [5 empty] | 195487 | 0 | 0 | 0
549 | 301-4766 Поправка: МДС 81-35.2004, п.4.7 Поправка: ТЧ 20 п.1.20.1 | Воздуховоды из оцинкованной стали с шиной и уголками толщиной 0,7 мм, периметром 1700 мм | м2 | 476.442 | 144.41 |  | 68803 |  | 1 | 68803 | [5 empty] | 0 | 0 | 0 | 0
[6 empty] | 68803 |  |  | 68803 |  | 0 | 68803 | 68803 | 0 | [5 empty] | 68803 | 0 | 0 | 0
550 | 301-4767 Поправка: МДС 81-35.2004, п.4.7 Поправка: ТЧ 20 п.1.20.1 | Воздуховоды из оцинкованной стали с шиной и уголками толщиной 0,7 мм, периметром 1800 мм | м2 | 915.516 | 143.93 |  | 131770 |  | 1 | 131770 | [5 empty] | 0 | 0 | 0 | 0
[6 empty] | 131770 |  |  | 131770 |  | 0 | 131770 | 131770 | 0 | [5 empty] | 131770 | 0 | 0 | 0
551 | 301-4768 Поправка: МДС 81-35.2004, п.4.7 Поправка: ТЧ 20 п.1.20.1 | Воздуховоды из оцинкованной стали с шиной и уголками толщиной 0,7 мм, периметром 2000 мм (со стороной до 600 мм) | м2 | 249.12 | 142.99 |  | 35622 |  | 1 | 35622 | [5 empty] | 0 | 0 | 0 | 0
[6 empty] | 35622 |  |  | 35622 |  | 0 | 35622 | 35622 | 0 | [5 empty] | 35622 | 0 | 0 | 0
552 | 301-4769 Поправка: МДС 81-35.2004, п.4.7 Поправка: ТЧ 20 п.1.20.1 | Воздуховоды из оцинкованной стали с шиной и уголками толщиной 0,7 мм, периметром 2200 мм (со стороной до 600 мм) | м2 | 1004.784 | 142.22 |  | 142900 |  | 1 | 142900 | [5 empty] | 0 | 0 | 0 | 0
[6 empty] | 142900 |  |  | 142900 |  | 0 | 142900 | 142900 | 0 | [5 empty] | 142900 | 0 | 0 | 0
553 | 301-4914 Поправка: МДС 81-35.2004, п.4.7 Поправка: ТЧ 20 п.1.20.1 | Изделия фасонные для воздуховодов из оцинкованной стали с шиной и уголками толщиной 0,7 мм, периметром 1700 мм | м2 | 164.4192 | 193.09 |  | 31748 |  | 1 | 31748 | [5 empty] | 0 | 0 | 0 | 0
[6 empty] | 31748 |  |  | 31748 |  | 0 | 31748 | 31748 | 0 | [5 empty] | 31748 | 0 | 0 | 0
554 | 301-4915 Поправка: МДС 81-35.2004, п.4.7 Поправка: ТЧ 20 п.1.20.1 | Изделия фасонные для воздуховодов из оцинкованной стали с шиной и уголками толщиной 0,7 мм, периметром 1800 мм | м2 | 315.8634 | 192.62 |  | 60842 |  | 1 | 60842 | [5 empty] | 0 | 0 | 0 | 0
[6 empty] | 60842 |  |  | 60842 |  | 0 | 60842 | 60842 | 0 | [5 empty] | 60842 | 0 | 0 | 0
555 | 301-4916 Поправка: МДС 81-35.2004, п.4.7 Поправка: ТЧ 20 п.1.20.1 | Изделия фасонные для воздуховодов из оцинкованной стали с шиной и уголками толщиной 0,7 мм, периметром 2000 мм (со стороной до 600 мм) | м2 | 85.9464 | 191.67 |  | 16473 |  | 1 | 16473 | [5 empty] | 0 | 0 | 0 | 0
[6 empty] | 16473 |  |  | 16473 |  | 0 | 16473 | 16473 | 0 | [5 empty] | 16473 | 0 | 0 | 0
556 | 301-4917 Поправка: МДС 81-35.2004, п.4.7 Поправка: ТЧ 20 п.1.20.1 | Изделия фасонные для воздуховодов из оцинкованной стали с шиной и уголками толщиной 0,7 мм, периметром 2200 мм (со стороной до 600 мм) | м2 | 346.692 | 190.91 |  | 66187 |  | 1 | 66187 | [5 empty] | 0 | 0 | 0 | 0
[6 empty] | 66187 |  |  | 66187 |  | 0 | 66187 | 66187 | 0 | [5 empty] | 66187 | 0 | 0 | 0
557 | 20-01-002-12 Поправка: МДС 81-35.2004, прил.1, т.1, п.3 Поправка: МДС 81-35.2004, п.4.7 Поправка: ТЧ к сб 20 п.1.20.19 Поправка: ТЧ к сб 20 прилож.20.1 | Прокладка воздуховодов из листовой оцинкованной стали и алюминия класса П (плотные) толщиной 0,7 мм, периметром до 3200 мм | 100 м2 поверхности воздуховодов | 41.688 | 1401.89 | [10 empty] | 65573 | 65573 | 42520 | 42520
|  | Зарплата |  |  | 706.89 | )*1.06)*1.15)*1.05)*1,35 | 50920 |  | 1 | 50920 |  |  |  |  | 50920
|  | Эксплуатация машин |  |  | 117.24 | )*1.25)*1.05)*1,35 | 8660 |  | 1 | 8660
|  | в т.ч. зарплата машинистов |  |  | 4.19 | )*1.25)*1.05)*1,35 | 309 |  | 1 | 309 |  |  |  |  | 309
|  | Материальные ресурсы |  |  | 577.76 |  | 24086 |  | 1 | 24086
|  | НР от ФОТ | % | 128 |  |  | 65573 |  | 128 | 65573
|  | СП от ФОТ | % | 83 |  |  | 42520 |  | 83 | 42520
|  | Затраты труда | чел-ч | 80.88 |  | )*1.06)*1.15)*1.05)*1,35 |  |  |  |  | 5826.114
[6 empty] | 191759 |  |  | 191759 |  | 5826.114 | 191759 | 191759 | 5826.114 | [5 empty] | 191759 | 0 | 0 | 0
558 | 301-4776 Поправка: МДС 81-35.2004, п.4.7 Поправка: ТЧ 20 п.1.20.1 | Воздуховоды из оцинкованной стали с шиной и уголками толщиной 0,7 мм, периметром 2600 мм | м2 | 539.76 | 153.36 |  | 82778 |  | 1 | 82778 | [5 empty] | 0 | 0 | 0 | 0
[6 empty] | 82778 |  |  | 82778 |  | 0 | 82778 | 82778 | 0 | [5 empty] | 82778 | 0 | 0 | 0
559 | 301-4777 Поправка: МДС 81-35.2004, п.4.7 Поправка: ТЧ 20 п.1.20.1 | Воздуховоды из оцинкованной стали с шиной и уголками толщиной 0,7 мм, периметром 2800 мм | м2 | 2061.468 | 152.75 |  | 314889 |  | 1 | 314889 | [5 empty] | 0 | 0 | 0 | 0
[6 empty] | 314889 |  |  | 314889 |  | 0 | 314889 | 314889 | 0 | [5 empty] | 314889 | 0 | 0 | 0
560 | 301-4778 Поправка: МДС 81-35.2004, п.4.7 Поправка: ТЧ 20 п.1.20.1 | Воздуховоды из оцинкованной стали с шиной и уголками толщиной 0,7 мм, периметром 3000 мм | м2 | 498.24 | 152.3 |  | 75882 |  | 1 | 75882 | [5 empty] | 0 | 0 | 0 | 0
[6 empty] | 75882 |  |  | 75882 |  | 0 | 75882 | 75882 | 0 | [5 empty] | 75882 | 0 | 0 | 0
561 | 301-4924 Поправка: МДС 81-35.2004, п.4.7 Поправка: ТЧ 20 п.1.20.1 | Изделия фасонные для воздуховодов из оцинкованной стали с шиной и уголками толщиной 0,7 мм, периметром 2600 мм | м2 | 186.2172 | 202.04 |  | 37623 |  | 1 | 37623 | [5 empty] | 0 | 0 | 0 | 0
[6 empty] | 37623 |  |  | 37623 |  | 0 | 37623 | 37623 | 0 | [5 empty] | 37623 | 0 | 0 | 0
562 | 301-4925 Поправка: МДС 81-35.2004, п.4.7 Поправка: ТЧ 20 п.1.20.1 | Изделия фасонные для воздуховодов из оцинкованной стали с шиной и уголками толщиной 0,7 мм, периметром 2800 мм | м2 | 711.2376 | 201.43 |  | 143265 |  | 1 | 143265 | [5 empty] | 0 | 0 | 0 | 0
[6 empty] | 143265 |  |  | 143265 |  | 0 | 143265 | 143265 | 0 | [5 empty] | 143265 | 0 | 0 | 0
563 | 301-4926 Поправка: МДС 81-35.2004, п.4.7 Поправка: ТЧ 20 п.1.20.1 | Изделия фасонные для воздуховодов из оцинкованной стали с шиной и уголками толщиной 0,7 мм, периметром 3000 мм | м2 | 171.8928 | 200.98 |  | 34547 |  | 1 | 34547 | [5 empty] | 0 | 0 | 0 | 0
[6 empty] | 34547 |  |  | 34547 |  | 0 | 34547 | 34547 | 0 | [5 empty] | 34547 | 0 | 0 | 0
564 | 20-01-002-13 Поправка: МДС 81-35.2004, прил.1, т.1, п.3 Поправка: МДС 81-35.2004, п.4.7 Поправка: ТЧ к сб 20 п.1.20.19 Поправка: ТЧ к сб 20 прилож.20.1 | Прокладка воздуховодов из листовой оцинкованной стали и алюминия класса П (плотные) толщиной 0,7 мм, периметром до 3600 мм | 100 м2 поверхности воздуховодов | 9.0188 | 1415.42 | [10 empty] | 13065 | 13065 | 8472 | 8472
|  | Зарплата |  |  | 650.69 | )*1.06)*1.15)*1.05)*1,35 | 10140 |  | 1 | 10140 |  |  |  |  | 10140
|  | Эксплуатация машин |  |  | 116.91 | )*1.25)*1.05)*1,35 | 1868 |  | 1 | 1868
|  | в т.ч. зарплата машинистов |  |  | 4.19 | )*1.25)*1.05)*1,35 | 67 |  | 1 | 67 |  |  |  |  | 67
|  | Материальные ресурсы |  |  | 647.82 |  | 5843 |  | 1 | 5843
|  | НР от ФОТ | % | 128 |  |  | 13065 |  | 128 | 13065
|  | СП от ФОТ | % | 83 |  |  | 8472 |  | 83 | 8472
|  | Затраты труда | чел-ч | 74.45 |  | )*1.06)*1.15)*1.05)*1,35 |  |  |  |  | 1160.2197
[6 empty] | 39388 |  |  | 39388 |  | 1160.2197 | 39388 | 39388 | 1160.2197 | [5 empty] | 39388 | 0 | 0 | 0
565 | 301-4780 | Воздуховоды из оцинкованной стали с шиной и уголками толщиной 0,7 мм, периметром 3400 мм | м2 | 670.548 | 150.21 |  | 100723 |  | 1 | 100723 | [5 empty] | 0 | 0 | 0 | 0
[6 empty] | 100723 |  |  | 100723 |  | 0 | 100723 | 100723 | 0 | [5 empty] | 100723 | 0 | 0 | 0
566 | 301-4928 Поправка: МДС 81-35.2004, п.4.7 Поправка: ТЧ 20 п.1.20.1 | Изделия фасонные для воздуховодов из оцинкованной стали с шиной и уголками толщиной 0,7 мм, периметром 3400 мм | м2 | 231.3391 | 198.9 |  | 46013 |  | 1 | 46013 | [5 empty] | 0 | 0 | 0 | 0
[6 empty] | 46013 |  |  | 46013 |  | 0 | 46013 | 46013 | 0 | [5 empty] | 46013 | 0 | 0 | 0
567 | 20-01-002-8 Поправка: МДС 81-35.2004, прил.1, т.1, п.3 Поправка: МДС 81-35.2004, п.4.7 Поправка: ТЧ к сб 20 п.1.20.19 Поправка: ТЧ к сб 20 прилож.20.1 | Прокладка воздуховодов из листовой оцинкованной стали и алюминия класса П (плотные) толщиной 0,7 мм, диаметром до 800 мм | 100 м2 поверхности воздуховодов | 9.539 | 1597.83 | [10 empty] | 18555 | 18555 | 12032 | 12032
|  | Зарплата |  |  | 874.52 | )*1.06)*1.15)*1.05)*1,35 | 14414 |  | 1 | 14414 |  |  |  |  | 14414
|  | Эксплуатация машин |  |  | 142.49 | )*1.25)*1.05)*1,35 | 2408 |  | 1 | 2408
|  | в т.ч. зарплата машинистов |  |  | 4.86 | )*1.25)*1.05)*1,35 | 82 |  | 1 | 82 |  |  |  |  | 82
|  | Материальные ресурсы |  |  | 580.82 |  | 5540 |  | 1 | 5540
|  | НР от ФОТ | % | 128 |  |  | 18555 |  | 128 | 18555
|  | СП от ФОТ | % | 83 |  |  | 12032 |  | 83 | 12032
|  | Затраты труда | чел-ч | 100.06 |  | )*1.06)*1.15)*1.05)*1,35 |  |  |  |  | 1649.2638
[6 empty] | 52949 |  |  | 52949 |  | 1649.2638 | 52949 | 52949 | 1649.2638 | [5 empty] | 52949 | 0 | 0 | 0
568 | 301-1792 Поправка: МДС 81-35.2004, п.4.7 Поправка: ТЧ 20 п.1.20.1 | Воздуховоды из оцинкованной стали толщиной 0,7 мм, диаметром до 800 мм | м2 | 709.1616 | 84.25 |  | 59747 |  | 1 | 59747 | [5 empty] | 0 | 0 | 0 | 0
[6 empty] | 59747 |  |  | 59747 |  | 0 | 59747 | 59747 | 0 | [5 empty] | 59747 | 0 | 0 | 0
569 | 301-4913 Поправка: МДС 81-35.2004, п.4.7 Поправка: ТЧ 20 п.1.20.1 | Изделия фасонные для воздуховодов из оцинкованной стали с шиной и уголками толщиной 0,7 мм, периметром 1600 мм | м2 | 244.7604 | 193.79 |  | 47432 |  | 1 | 47432 | [5 empty] | 0 | 0 | 0 | 0
[6 empty] | 47432 |  |  | 47432 |  | 0 | 47432 | 47432 | 0 | [5 empty] | 47432 | 0 | 0 | 0
570 | 26-01-009-1 Поправка: МДС 81-35.2004, прил.1, т.1, п.3 Поправка: МДС 81-35.2004, п.4.7 Поправка:ТЧ к сб 26 прил.26.2 | Изоляция трубопроводов матами минераловатными марок 75, 100, плитами минераловатными на синтетическом связующем марки 75 | 1 м3 изоляции | 167.7408 | 1562.09 | [10 empty] | 52702 | 52702 | 36891 | 36891
|  | Зарплата |  |  | 183.98 | )*1.1)*1.15)*1,35 | 52702 |  | 1 | 52702 |  |  |  |  | 52702
|  | Эксплуатация машин |  |  | 57.15 | )*1.25)*1,35 | 16177 |  | 1 | 16177
|  | Материальные ресурсы |  |  | 1320.96 |  | 221579 |  | 1 | 221579
|  | НР от ФОТ | % | 100 |  |  | 52702 |  | 100 | 52702
|  | СП от ФОТ | % | 70 |  |  | 36891 |  | 70 | 36891
|  | Затраты труда | чел-ч | 18.85 |  | )*1.1)*1.15)*1,35 |  |  |  |  | 5399.7588
570,1 | 104-0009 | Маты прошивные из минеральной ваты без обкладок М-100, толщина 60 мм | м3 | -258.3208 | 542.4 |  | -140113 |  | 1 | -140113 | [5 empty] | 0 | 0 | 0 | 0 |  |  | 0
[6 empty] | 239938 |  |  | 239938 |  | 5399.7588 | 239938 | 239938 | 5399.7588 | [5 empty] | 239938 | 0 | 0 | 0
571 | ООО Мединжиниринг , КП-14-136 от 19.08.14, стр. 133 | Изоляция противопожарная с покровным слоем из алюминиевой фольги Wired Mat 80, б 40мм ROCKWOOL Базисная стоимость: 1 453,21 = (9 345,6 / 1,18) / 5,45 | м3 | 258.3271 | 1453.21 | )*1,05 | 394174 |  | 1 | 394174 | [5 empty] | 0 | 0 | 0 | 0
[6 empty] | 394174 |  |  | 394174 |  | 0 | 394174 | 394174 | 0 | [5 empty] | 394174 | 0 | 0 | 0
572 | 26-02-005-1 Поправка: МДС 81-35.2004, прил.1, т.1, п.3 Поправка: МДС 81-35.2004, п.4.7 Поправка:ТЧ к сб 26 прил.26.2 | Огнезащитное покрытие несущих металлоконструкций воздуховодов составом ОФП-НВ - «КРАТ» с пределом огнестойкости 1,0 час | 100 м2 обрабатываемой поверхности | 41.9352 | 30620.86 | [10 empty] | 104037 | 104037 | 72826 | 72826
|  | Зарплата |  |  | 1198.25 | )*1.1)*1.15)*1,35 | 85812 |  | 1 | 85812 |  |  |  |  | 85812
|  | Эксплуатация машин |  |  | 4041.34 | )*1.25)*1,35 | 285988 |  | 1 | 285988
|  | в т.ч. зарплата машинистов |  |  | 257.54 | )*1.25)*1,35 | 18225 |  | 1 | 18225 |  |  |  |  | 18225
|  | Материальные ресурсы |  |  | 25381.27 |  | 1064369 |  | 1 | 1064369
|  | НР от ФОТ | % | 100 |  |  | 104037 |  | 100 | 104037
|  | СП от ФОТ | % | 70 |  |  | 72826 |  | 70 | 72826
|  | Затраты труда | чел-ч | 137.1 |  | )*1.1)*1.15)*1,35 |  |  |  |  | 9818.3943
[6 empty] | 1613032 |  |  | 1613032 |  | 9818.3943 | 1613032 | 1613032 | 9818.3943 | [5 empty] | 1613032 | 0 | 0 | 0
573 | 26-01-054-3 Поправка: МДС 81-35.2004, прил.1, т.1, п.3 Поправка: МДС 81-35.2004, п.4.7 Поправка:ТЧ к сб 26 прил.26.2 | Оклеивание поверхности изоляции тканями стеклянными, хлопчатобумажными на клее ПВА | 100 м2 поверхности покрытия изоляции | 26.8842 | 4027.24 | [10 empty] | 17454 | 17454 | 12218 | 12218
|  | Зарплата |  |  | 380.16 | *1.15)*1.1)*1,35 | 17454 |  | 1 | 17454 |  |  |  |  | 17454
|  | Эксплуатация машин |  |  | 28.87 | *1.25)*1,35 | 1310 |  | 1 | 1310
|  | Материальные ресурсы |  |  | 3618.21 |  | 97273 |  | 1 | 97273
|  | НР от ФОТ | % | 100 |  |  | 17454 |  | 100 | 17454
|  | СП от ФОТ | % | 70 |  |  | 12218 |  | 70 | 12218
|  | Затраты труда | чел-ч | 44 |  | *1.15)*1.1)*1,35 |  |  |  |  | 2020.1057
573,1 | 101-1838 | Клей ПВА | т | -0.64522 | 15900 |  | -10259 |  | 1 | -10259 | [5 empty] | 0 | 0 | 0 | 0 |  |  | 0
573,2 | 104-0088 | Ткань стеклянная конструкционная марки Т-10, Т-10п | 1000 м2 | -3.2261 | 23980 |  | -77362 |  | 1 | -77362 | [5 empty] | 0 | 0 | 0 | 0 |  |  | 0
[6 empty] | 58088 |  |  | 58088 |  | 2020.1057 | 58088 | 58088 | 2020.1057 | [5 empty] | 58088 | 0 | 0 | 0
574 | БалтКомплект Исх №1010 от 14.10.14, стр.1 | Огнестойкая изоляция базальтовая МБОР-5Ф ET-VENT-60 Базисная стоимость: 34,99 = (225 / 1,18) / 5,45 | м2 | 2957.262 | 34.99 | *1,05 | 108650 |  | 1 | 108650 | [5 empty] | 0 | 0 | 0 | 0
[6 empty] | 108650 |  |  | 108650 |  | 0 | 108650 | 108650 | 0 | [5 empty] | 108650 | 0 | 0 | 0
575 | БалтКомплект Исх №1010 от 14.10.14, стр. 1 | Клей огнезащитный Плазас Базисная стоимость: 11,66 = (75 / 1,18) / 5,45 | кг | 2698.8 | 11.66 | *1,05 | 33033 |  | 1 | 33033 | [5 empty] | 0 | 0 | 0 | 0
[6 empty] | 33033 |  |  | 33033 |  | 0 | 33033 | 33033 | 0 | [5 empty] | 33033 | 0 | 0 | 0
576 | 301-0478 Поправка: МДС 81-35.2004, п.4.7 Поправка: ТЧ 20 п.1.20.1 | Крепления для воздуховодов хомуты СТД 205 | т | 13.91 | 8814 |  | 122603 |  | 1 | 122603 | [5 empty] | 0 | 0 | 0 | 0
[6 empty] | 122603 |  |  | 122603 |  | 0 | 122603 | 122603 | 0 | [5 empty] | 122603 | 0 | 0 | 0
577 | 301-0475 Поправка: МДС 81-35.2004, п.4.7 Поправка: ТЧ 20 п.1.20.1 | Крепления для воздуховодов подвески СТД6208, СТД6209, СТД6210 | т | 13.91 | 8136 |  | 113172 |  | 1 | 113172 | [5 empty] | 0 | 0 | 0 | 0
[6 empty] | 113172 |  |  | 113172 |  | 0 | 113172 | 113172 | 0 | [5 empty] | 113172 | 0 | 0 | 0
578 | 20-02-019-1 Поправка: МДС 81-35.2004, прил.1, т.1, п.3 Поправка: МДС 81-35.2004, п.4.7 Поправка: ТЧ к сб 20 п.1.20.19 | Установка кронштейнов под вентиляционное оборудование | 100 кг изделия | 153.624 | 939.14 | [10 empty] | 19252 | 19252 | 12484 | 12484
|  | Зарплата |  |  | 55.26 | *1,25)*1,05)*1,35 | 15041 |  | 1 | 15041 |  |  |  |  | 15041
|  | Эксплуатация машин |  |  | 12.06 | *1,25)*1,05)*1,35 | 3283 |  | 1 | 3283
|  | Материальные ресурсы |  |  | 871.82 |  | 133932 |  | 1 | 133932
|  | НР от ФОТ | % | 128 |  |  | 19252 |  | 128 | 19252
|  | СП от ФОТ | % | 83 |  |  | 12484 |  | 83 | 12484
|  | Затраты труда | чел-ч | 6.02 |  | *1,25)*1,05)*1,35 |  |  |  |  | 1638.6592
[6 empty] | 183992 |  |  | 183992 |  | 1638.6592 | 183992 | 183992 | 1638.6592 | [5 empty] | 183992 | 0 | 0 | 0
579 | 20-02-013-1 Поправка: МДС 81-35.2004, прил.1, т.1, п.3 Поправка: МДС 81-35.2004, п.4.7 Поправка: ТЧ к сб 20 п.1.20.19 | Установка узлов прохода вытяжных вентиляционных шахт диаметром патрубка до 250 мм | 10 узлов | 3.1 | 304.55 | [10 empty] | 1551 | 1551 | 1006 | 1006
|  | Зарплата |  |  | 239.86 | )*1.15)*1.05)*1,35 | 1212 |  | 1 | 1212 |  |  |  |  | 1212
|  | Эксплуатация машин |  |  | 4.07 | )*1.25)*1.05)*1,35 | 22 |  | 1 | 22
|  | Материальные ресурсы |  |  | 60.62 |  | 188 |  | 1 | 188
|  | НР от ФОТ | % | 128 |  |  | 1551 |  | 128 | 1551
|  | СП от ФОТ | % | 83 |  |  | 1006 |  | 83 | 1006
|  | Затраты труда | чел-ч | 28.12 |  | )*1.15)*1.05)*1,35 |  |  |  |  | 142.1013
579,1 | 301-9620 | Узлы прохода | шт. | 31 | 0 |  | 0 |  | 1 | 0 | [5 empty] | 0 | 0 | 0 | 0 |  |  | 0
[6 empty] | 3979 |  |  | 3979 |  | 142.1013 | 3979 | 3979 | 142.1013 | [5 empty] | 3979 | 0 | 0 | 0
580 | Лиссант Счет № П26829 от 14.10.14г., стр. 129 | Узел прохода УП1-160 Базисная стоимость: 219,87 = (1 414 / 1,18) / 5,45 | ШТ | 21 | 219.87 | *1,05 | 4848 |  | 1 | 4848 | [5 empty] | 0 | 0 | 0 | 0
[6 empty] | 4848 |  |  | 4848 |  | 0 | 4848 | 4848 | 0 | [5 empty] | 4848 | 0 | 0 | 0
581 | Лиссант Счет № П26829 от 14.10.14г., стр. 129 | Узел прохода УП1-200 Базисная стоимость: 355,00 = (2 283 / 1,18) / 5,45 | ШТ | 10 | 355 | *1,05 | 3728 |  | 1 | 3728 | [5 empty] | 0 | 0 | 0 | 0
[6 empty] | 3728 |  |  | 3728 |  | 0 | 3728 | 3728 | 0 | [5 empty] | 3728 | 0 | 0 | 0
582 | 20-02-013-2 Поправка: МДС 81-35.2004, прил.1, т.1, п.3 Поправка: МДС 81-35.2004, п.4.7 Поправка: ТЧ к сб 20 п.1.20.19 | Установка узлов прохода вытяжных вентиляционных шахт диаметром патрубка до 355 мм | 10 узлов | 1 | 336.38 | [10 empty] | 547 | 547 | 354 | 354
|  | Зарплата |  |  | 262.21 | )*1.15)*1.05)*1,35 | 427 |  | 1 | 427 |  |  |  |  | 427
|  | Эксплуатация машин |  |  | 4.81 | )*1.25)*1.05)*1,35 | 9 |  | 1 | 9
|  | Материальные ресурсы |  |  | 69.36 |  | 69 |  | 1 | 69
|  | НР от ФОТ | % | 128 |  |  | 547 |  | 128 | 547
|  | СП от ФОТ | % | 83 |  |  | 354 |  | 83 | 354
|  | Затраты труда | чел-ч | 30.74 |  | )*1.15)*1.05)*1,35 |  |  |  |  | 50.11
582,1 | 301-9620 | Узлы прохода | шт. | 10 | 0 |  | 0 |  | 1 | 0 | [5 empty] | 0 | 0 | 0 | 0 |  |  | 0
[6 empty] | 1406 |  |  | 1406 |  | 50.11 | 1406 | 1406 | 50.11 | [5 empty] | 1406 | 0 | 0 | 0
583 | Лиссант Счет № П26829 от 14.10.14г., стр. 129 | Узел прохода УП1-315 Базисная стоимость: 426,22 = (2 741 / 1,18) / 5,45 | ШТ | 10 | 426.22 | *1,05 | 4475 |  | 1 | 4475 | [5 empty] | 0 | 0 | 0 | 0
[6 empty] | 4475 |  |  | 4475 |  | 0 | 4475 | 4475 | 0 | [5 empty] | 4475 | 0 | 0 | 0
Итого по разделу: Сетевые материалы | [5 empty] | 8164195 |  |  | 8164195 |  | 73010.9632 | [14 empty] | Итого по разделу: Сетевые материалы
Раздел: Разные работы | [24 empty] | Раздел: Разные работы
584 | м40-01-002-5 Поправка: МДС 81-35.2004, прил.1, т.2, п.2 | Вертикальное перемещение сверх предусмотренного в ФЕРм 1 м, на высоту до 25 м | 10 т | 9.96 | 1428.17 | [10 empty] | 11612 | 11612 | 8709 | 8709
|  | Зарплата |  |  | 1053 | )*1,35 | 14159 |  | 1 | 14159 |  |  |  |  | 14159
|  | Эксплуатация машин |  |  | 354.11 | )*1,35 | 4761 |  | 1 | 4761
|  | в т.ч. зарплата машинистов |  |  | 26.46 | )*1,35 | 356 |  | 1 | 356 |  |  |  |  | 356
|  | Материальные ресурсы |  |  | 21.06 |  | 210 |  | 1 | 210
|  | НР от ФОТ | % | 80 |  |  | 11612 |  | 80 | 11612
|  | СП от ФОТ | % | 60 |  |  | 8709 |  | 60 | 8709
|  | Затраты труда | чел-ч | 135 |  | )*1,35 |  |  |  |  | 1815.21
[6 empty] | 39451 |  |  | 39451 |  | 1815.21 | 39451 | 39451 | 1815.21 | [5 empty] | 0 | 39451 | 0 | 0
585 | 08-07-002-1 Поправка: МДС 81-35.2004, прил.1, т.1, п.3 Поправка: МДС 81-35.2004, п.4.7 | Установка и разборка внутренних трубчатых инвентарных лесов при высоте помещений до 6 м | 100 м2 горизонтальной проекции | 883.75 | 1001.69 | [10 empty] | 1015252 | 1015252 | 665739 | 665739
|  | Зарплата |  |  | 606.53 | *1,15)*1,35 | 832174 |  | 1 | 832174 |  |  |  |  | 832174
|  | Эксплуатация машин |  |  | 15.69 | *1,25)*1,35 | 23402 |  | 1 | 23402
|  | Материальные ресурсы |  |  | 379.47 |  | 335357 |  | 1 | 335357
|  | НР от ФОТ | % | 122 |  |  | 1015252 |  | 122 | 1015252
|  | СП от ФОТ | % | 80 |  |  | 665739 |  | 80 | 665739
|  | Затраты труда | чел-ч | 70.2 |  | *1,15)*1,35 |  |  |  |  | 96315.9356
[6 empty] | 2871924 |  |  | 2871924 |  | 96315.9356 | 2871924 | 2871924 | 96315.9356 | [5 empty] | 2871924 | 0 | 0 | 0
Итого по разделу: Разные работы | [5 empty] | 2911375 |  |  | 2911375 |  | 98131.1456 | [14 empty] | Итого по разделу: Разные работы
Итого по локальной смете: Системы вентиляции | [5 empty] | 52375944 |  |  | 52375944 |  | 197349.6958 | [14 empty] | Итого по локальной смете: Системы вентиляции
|  | Прямые затраты | [6 empty] | 48840577 | [17 empty] | Прямые затраты
|  | Стоимость материалов заказчика | [24 empty] | Стоимость материалов заказчика
|  | Стоимость оборудования | [6 empty] | 36120139 | [17 empty] | Стоимость оборудования
|  | Эксплуатация машин | [6 empty] | 464136 | [17 empty] | Эксплуатация машин
|  | ЗП машинистов | [6 empty] | 23561 | [17 empty] | ЗП машинистов
|  | Основная ЗП рабочих | [6 empty] | 1728245 | [17 empty] | Основная ЗП рабочих
|  | Строительные работы с НР и СП | [6 empty] | 16188822 | [17 empty] | Строительные работы с НР и СП
|  | Монтажные работы с НР и СП | [6 empty] | 66983 | [17 empty] | Монтажные работы с НР и СП
|  | Трудозатраты строителей | [6 empty] | 197349.6958 | [17 empty] | Трудозатраты строителей
|  | Трудозатраты машинистов | [6 empty] | 2204.0107 | [17 empty] | Трудозатраты машинистов
|  | Транспорт материалов | [6 empty] | 1837 | [17 empty] | Транспорт материалов
|  | Накладные расходы | [6 empty] | 2133719 | [17 empty] | Накладные расходы
|  | Сметная прибыль | [6 empty] | 1401648 | [17 empty] | Сметная прибыль
|  | Всего с НР и СП | [6 empty] | 52375944 | [17 empty] | Всего с НР и СП
Составил
[должность,подпись(инициалы,фамилия)]
Проверил
[должность,подпись(инициалы,фамилия)]
Составление смет. Заказать услуги сметчика в Санкт-Петербурге (СПб) - http://zakaz-smet.ru