## Смета 12 гр. по ФЕР
Составление смет. Заказать услуги сметчика в Санкт-Петербурге (СПб) - http://zakaz-smet.ru
Здание №1 военного городка № 52 Военно-морской академии им. Н.Г.Кузнецова
(наименование стройки)
ЛОКАЛЬНАЯ СМЕТА №
| Система видеонаблюдения | [22 empty] | Система видеонаблюдения
Реконструкция здания №1 военного городка № 52 Военно-морской академии им. Н.Г.Кузнецова г. Санкт-Петербург, Ушаковская наб., д.17/1, лит. А
(наименование работ и затрат, наименование объекта)
Основание: 52/СВН-2014-СВН
[6 empty] | базовая цена |  | текущая цена
|  | Сметная стоимость |  |  |  | 9536.466 |  | 9536.466 |  | тыс. руб.
|  | Строительные работы |  |  |  | 0 |  | 0 |  | тыс. руб.
|  | Монтажные работы |  |  |  | 968.081 |  | 968.081 |  | тыс. руб.
|  | Оборудование |  |  |  | 8568.385 |  | 8568.385 |  | тыс. руб.
|  | Прочие работы |  |  |  | 0 |  | 0 |  | тыс. руб.
|  | Нормативная трудоемкость |  |  |  | 24990.2926 |  | 24990.2926 |  | чел. -ч.
|  | Средства на оплату труда |  |  |  | 327.281 |  | 327.281 |  | тыс. руб.
Составлена в ценах январь 2000 года
№ п/п | Шифр расценки и коды ресурсов | Наименование работ и затрат | Ед. изм. | Кол-во единиц | Цена на ед. изм. | Попра-вочные коэфф. | Стоимость в ценах 2001г. | Пункт коэфф. пересчета | Коэфф. пересчета | Стоимость в текущих ценах | ЗТР всего чел.-час
1 | 2 | 3 | 4 | 5 | 6 | 7 | 8 | 9 | 10 | 11 | 12
Раздел: Оборудование | [24 empty] | Раздел: Оборудование
Подраздел: Станционное оборудование | [24 empty] | Подраздел: Станционное оборудование
1 | ООО Группа компаний "ЦДБ"счет № 301, стр. 260 лист1 | BOSCH NBN-71022-В. IP видеокамера Dinjon 7000 HD1080p (Full HD) Цена : 39456,00/1,18/3,21*1,042 Базисная стоимость: 10 416,60 = (39 456 / 1,18) / 3,21 |  | 33 | 10416.6 | )*1,042 | 358182 |  | 1 | 358182 | [5 empty] | 0 | 0 | 0 | 0
[6 empty] | 358182 |  |  | 358182 |  | 0 | 358182 | 358182 | 0 | [5 empty] | 0 | 0 | 358182 | 0
2 | ООО Группа компаний "ЦДБ"счет № 301, стр. 260 лист1 | BOSCH LVF-5005C-S0940. Объектив 1/2,5", СS-mount Цена :12488,00/1,18/3,21*1,042 Базисная стоимость: 3 296,90 = (12 488 / 1,18) / 3,21 |  | 33 | 3296.9 | )*1,042 | 113355 |  | 1 | 113355 | [5 empty] | 0 | 0 | 0 | 0
[6 empty] | 113355 |  |  | 113355 |  | 0 | 113355 | 113355 | 0 | [5 empty] | 0 | 0 | 113355 | 0
3 | ООО Группа компаний "ЦДБ"счет № 301, стр. 260 лист1 | BOSCH UHO-HBGS-50. Уличный термокожух с обогревателем , вентилятором, размораживателем стекла и солнецезащитным козырьком. Цена : 9933,00/1,18/3,21*1,042 Базисная стоимость: 2 622,37 = (9 933 / 1,18) / 3,21 |  | 33 | 2622.37 | )*1,042 | 90189 |  | 1 | 90189 | [5 empty] | 0 | 0 | 0 | 0
[6 empty] | 90189 |  |  | 90189 |  | 0 | 90189 | 90189 | 0 | [5 empty] | 0 | 0 | 90189 | 0
4 | ООО Группа компаний "ЦДБ"счет № 301, стр. 260 лист1 | BOSCH LTC 9215/00 Кроншетйн настенный для кожухов, длина 309мм , светло-серый Цена : 1460,00/1,18/3,21*1,042 Базисная стоимость: 385,45 = (1 460 / 1,18) / 3,21 |  | 33 | 385.45 | )*1,042 | 13266 |  | 1 | 13266 | [5 empty] | 0 | 0 | 0 | 0
[6 empty] | 13266 |  |  | 13266 |  | 0 | 13266 | 13266 | 0 | [5 empty] | 0 | 0 | 13266 | 0
5 | ООО Группа компаний "ЦДБ"счет № 301, стр. 260 лист1 | BOSCH NIN-50022-V3. Купольная IP-камера , 1/2.7 " CMOS Цена : 31675,00/1,18/3,21*1,042 Базисная стоимость: 8 362,37 = (31 675 / 1,18) / 3,21 |  | 98 | 8362.37 | )*1,042 | 853972 |  | 1 | 853972 | [5 empty] | 0 | 0 | 0 | 0
[6 empty] | 853972 |  |  | 853972 |  | 0 | 853972 | 853972 | 0 | [5 empty] | 0 | 0 | 853972 | 0
6 | ООО Группа компаний "ЦДБ"счет № 301, стр. 260 лист1 | BOSCH VG5-7220-EPC4. Поворотная камера для уличной установки AutoDome G5 HD Цена :156727,00/1,18/3,21*1,042 Базисная стоимость: 41 376,79 = (156 727 / 1,18) / 3,21 |  | 1 | 41376.79 | )*1,042 | 43115 |  | 1 | 43115 | [5 empty] | 0 | 0 | 0 | 0
[6 empty] | 43115 |  |  | 43115 |  | 0 | 43115 | 43115 | 0 | [5 empty] | 0 | 0 | 43115 | 0
7 | ООО Группа компаний "ЦДБ"счет № 301, стр. 260 лист1 | BOSCH VG4-A-PA2 Кроншетйн , 230 VAC белый Цена :12252,00/1,18/3,21*1,042 Базисная стоимость: 3 234,60 = (12 252 / 1,18) / 3,21 |  | 1 | 3234.6 | )*1.042 | 3370 |  | 1 | 3370 | [5 empty] | 0 | 0 | 0 | 0
[6 empty] | 3370 |  |  | 3370 |  | 0 | 3370 | 3370 | 0 | [5 empty] | 0 | 0 | 3370 | 0
8 | ООО Группа компаний "ЦДБ"счет № 301, стр. 260 лист1 | BOSCH VUC-1055-F211 Фиксированная аналоговая купольная камера , ПЗС матрица 1/4 ", 960Н, 976х582 Цена :8262,00/1,18/3,21*1,042 Базисная стоимость: 2 181,21 = (8 262 / 1,18) / 3,21 |  | 7 | 2181.21 | )*1.042 | 15911 |  | 1 | 15911 | [5 empty] | 0 | 0 | 0 | 0
[6 empty] | 15911 |  |  | 15911 |  | 0 | 15911 | 15911 | 0 | [5 empty] | 0 | 0 | 15911 | 0
9 | Прайс-лист Моллюск б/н стр. 281 | Блок питания Моллюск - 12/1,5 Цена :340,00/1,18/3,21*1,042 Базисная стоимость: 89,76 = (340 / 1,18) / 3,21 |  | 7 | 89.76 | )*1.042 | 658 |  | 1 | 658 | [5 empty] | 0 | 0 | 0 | 0
[6 empty] | 658 |  |  | 658 |  | 0 | 658 | 658 | 0 | [5 empty] | 0 | 0 | 658 | 0
10 | ООО Группа компаний "ЦДБ"счет № 301, стр. 260 лист1 | Инфрокрасный прожектор UFLED30-8BD Цена :31263,00/1,18/3,21*1,042 Базисная стоимость: 26 494,07 = (31 263 / 1,18) / 1 |  | 33 | 26494.07 | )*1.042 | 911031 |  | 1 | 911031 | [5 empty] | 0 | 0 | 0 | 0
[6 empty] | 911031 |  |  | 911031 |  | 0 | 911031 | 911031 | 0 | [5 empty] | 0 | 0 | 911031 | 0
11 | ООО Группа компаний "ЦДБ"счет № 301, стр. 260 лист1 | Бок питания UPA-2450-50 Цена :2335,00/1,18/3,21*1,042 Базисная стоимость: 1 978,81 = (2 335 / 1,18) / 1 |  | 33 | 1978.81 | )*1.042 | 68046 |  | 1 | 68046 | [5 empty] | 0 | 0 | 0 | 0
[6 empty] | 68046 |  |  | 68046 |  | 0 | 68046 | 68046 | 0 | [5 empty] | 0 | 0 | 68046 | 0
Итого по подразделу: Станционное оборудование | [5 empty] | 2471095 |  |  | 2471095 |  | 0 | [14 empty] | Итого по подразделу: Станционное оборудование
Подраздел: Сетевое оборудование и источники питания | [24 empty] | Подраздел: Сетевое оборудование и источники питания
12 | Ком. предл. ЗАО "ЭЛВИИС" б/н, стр249 | Сервер распознавания Orwell 2K-base. Proliant DL380e Gen8 E5-2420v2 Rack(2U)/Xeon6C 2.2GHz(15Mb), модуль памяти 4 GB (3х4GB), 500GBх2, HDD 10*2Tb*10, Рlug Redundant Power Suppy HE 750W, ОС WinSvrStd 2012, USB-ключ защиты EIKеу, инструкция по доступу, SQLCAL 2014 ALNG Emb MVL DvcCaL. ПО Orwell 2k "Видеоканал с видеоаналитикой " на 12в/к Цена 1377750,00/1,18/3,21*1,042 Базисная стоимость: 363 733,57 = (1 377 750 / 1,18) / 3,21 |  | 14 | 363733.57 | )*1,042 | 5306140 |  | 1 | 5306140 | [5 empty] | 0 | 0 | 0 | 0
[6 empty] | 5306140 |  |  | 5306140 |  | 0 | 5306140 | 5306140 | 0 | [5 empty] | 0 | 0 | 5306140 | 0
13 | Ком. предл. ЗАО "ЭЛВИИС" б/н, стр249 | Сервер баз данных Orwell 2K-base. Proliant DL380e Gen8 v2 E3-1230v3 NHP (1U)/Xeon4C 3.3GHz(85Mb)/1x4GbUD-12800, модуль памяти 4 GB (1х4GB), 500GBх2, салазки HP 1U,ОС WinSvrStd 2012, SQLCAL 2014 ALNG Emb MVL Цена 272400 ,00/1,18/3,21*1,042 Базисная стоимость: 71 915,10 = (272 400 / 1,18) / 3,21 |  | 1 | 71915.1 | )*1,042 | 74936 |  | 1 | 74936 | [5 empty] | 0 | 0 | 0 | 0
[6 empty] | 74936 |  |  | 74936 |  | 0 | 74936 | 74936 | 0 | [5 empty] | 0 | 0 | 74936 | 0
14 | Ком. предл. ЗАО "ЭЛВИИС" б/н, стр249 | Компьютер: Рабочая станция для АРМ Администратора Orwell 2k-base . HP Z420 Xeon E5-1620v2, 16GB (4х4GB) DDR3-1866 ECC, HDD 1Tb , ОС Win8Pro64 downgrade to Win7Pro 64 , Видеокарта PCI-E 2048МБ АSUS, Лицензия на пользователя SQLCAL 2014 ALNG Emb MVL UsrCAL, ПО ORWELL 2k "Клиентское приложение" Цена325689:,00/1.18/3,21*1,042 Базисная стоимость: 85 983,68 = (325 689 / 1,18) / 3,21 |  | 1 | 85983.68 | )*1,042 | 89595 |  | 1 | 89595 | [5 empty] | 0 | 0 | 0 | 0
[6 empty] | 89595 |  |  | 89595 |  | 0 | 89595 | 89595 | 0 | [5 empty] | 0 | 0 | 89595 | 0
15 | Ком предл. ООО "ТопСети"б/н стр.256 | Монитор 23.6" . Samsung S24С550ML 1920х1080 , 2 мс, черный (D-Sub,2хHDMI,ММ) Цена: 12720,00/1.18/3,21 *1,042 Базисная стоимость: 3 358,15 = (12 720 / 1,18) / 3,21 |  | 1 | 3358.15 | )*1,042 | 3499 |  | 1 | 3499 | [5 empty] | 0 | 0 | 0 | 0
[6 empty] | 3499 |  |  | 3499 |  | 0 | 3499 | 3499 | 0 | [5 empty] | 0 | 0 | 3499 | 0
16 | Ком предл. ООО "ТопСети"б/н стр.256 | Кабель DVI -D Dual Link HDMI (5 м), CG481F Telecom Цена: 360,00/1,18/3,21 *1,042 Базисная стоимость: 95,04 = (360 / 1,18) / 3,21 |  | 1 | 95.04 | )*1,042 | 99 |  | 1 | 99 | [5 empty] | 0 | 0 | 0 | 0
[6 empty] | 99 |  |  | 99 |  | 0 | 99 | 99 | 0 | [5 empty] | 0 | 0 | 99 | 0
17 | Ком предл. ООО "ТопСети"б/н стр.256 | Сетевой фильтр/ Стабилизатор АРС P5BV P5BV-RS Цена : 2120,00/1,18/3,21*1,042 Базисная стоимость: 559,69 = (2 120 / 1,18) / 3,21 |  | 1 | 559.69 | )*1,042 | 583 |  | 1 | 583 | [5 empty] | 0 | 0 | 0 | 0
[6 empty] | 583 |  |  | 583 |  | 0 | 583 | 583 | 0 | [5 empty] | 0 | 0 | 583 | 0
18 | Ком предл. ООО "ТопСети"б/н стр.256 | Компьютер: Рабочая станция для АРМ Оператора (диспетчера) Orwell 2k-base . HP Z420 Xeon E5-1620v2, 16GB (4х4GB) DDR3-1866 ECC, HDD 1Tb , ОС Win8Pro64 downgrade to Win7Pro 64 , Видеокарта PCI-E 2048МБ АSUS, Лицензия на пользователя SQLCAL 2014 ALNG Emb MVL UsrCAL, ПО ORWELL 2k "Клиентское приложение" Цена 325689/1,18/3,21*1,042 Базисная стоимость: 85 983,68 = (325 689 / 1,18) / 3,21 |  | 3 | 85983.68 | )*1,042 | 268785 |  | 1 | 268785 | [5 empty] | 0 | 0 | 0 | 0
[6 empty] | 268785 |  |  | 268785 |  | 0 | 268785 | 268785 | 0 | [5 empty] | 0 | 0 | 268785 | 0
19 | Ком предл. ООО "ТопСети"б/н стр.256 | Монитор 23.6" . Samsung S24С550ML 1920х1080 , 2 мс, черный (D-Sub,2хHDMI,ММ) Цена: 12720,00/1.18/3,21 *1,042 Базисная стоимость: 3 358,15 = (12 720 / 1,18) / 3,21 |  | 6 | 3358.15 | )*1,042 | 20994 |  | 1 | 20994 | [5 empty] | 0 | 0 | 0 | 0
[6 empty] | 20994 |  |  | 20994 |  | 0 | 20994 | 20994 | 0 | [5 empty] | 0 | 0 | 20994 | 0
20 | Ком предл. ООО "ТопСети"б/н стр.256 | Кабель DVI -D Dual Link HDMI (5 м), CG481F Telecom Цена: 360,00/1,18/3,21 *1,042 Базисная стоимость: 95,04 = (360 / 1,18) / 3,21 |  | 6 | 95.04 | )*1,042 | 594 |  | 1 | 594 | [5 empty] | 0 | 0 | 0 | 0
[6 empty] | 594 |  |  | 594 |  | 0 | 594 | 594 | 0 | [5 empty] | 0 | 0 | 594 | 0
21 | Ком предл. ООО "ТопСети"б/н стр.256 | Сетевой фильтр/ Стабилизатор АРС P5BV P5BV-RS Цена : 2120,00/1,18/3,21*1,042 Базисная стоимость: 559,69 = (2 120 / 1,18) / 3,21 |  | 3 | 559.69 | )*1,042 | 1749 |  | 1 | 1749 | [5 empty] | 0 | 0 | 0 | 0
[6 empty] | 1749 |  |  | 1749 |  | 0 | 1749 | 1749 | 0 | [5 empty] | 0 | 0 | 1749 | 0
22 | Прайс ООО "АБН"от 21.07.14, стрн.286 , лист8 | Hyperline PP-19-24-8P8C-C5e-SH-110D Патч-панель 19", 1U, 24 порта Цена:$79,38*42,87/1,18/3,21*1,042 Базисная стоимость: 898,42 = (3 403,02 / 1,18) / 3,21 |  | 35 | 898.42 | )*1,042 | 32760 |  | 1 | 32760 | [5 empty] | 0 | 0 | 0 | 0
[6 empty] | 32760 |  |  | 32760 |  | 0 | 32760 | 32760 | 0 | [5 empty] | 0 | 0 | 32760 | 0
23 | Прайс ООО "АБН"от 21.07.14, стрн.286 , лист7 | Hyperline PC-LPM-UTP-RJ45-RJ45-C5e- 3M-OR , оранжевый Патч -корд UTP, Cat.5e, 3м Цена:$2,66*42,87/1,18/3,21*1,042 Базисная стоимость: 30,10 = (114,03 / 1,18) / 3,21 |  | 190 | 30.1 | )*1,042 | 5890 |  | 1 | 5890 | [5 empty] | 0 | 0 | 0 | 0
[6 empty] | 5890 |  |  | 5890 |  | 0 | 5890 | 5890 | 0 | [5 empty] | 0 | 0 | 5890 | 0
24 | Ком.предл. ООО "ТАХИОН"б/н, стр.250 | Шкаф монтажный с обогревом ТШ-3-03 ТАХИОН Цена: 24900,00/1,18/3,21*1,042 Базисная стоимость: 6 573,74 = (24 900 / 1,18) / 3,21 |  | 2 | 6573.74 | )*1,042)*1,008 | 13810 |  | 1 | 13810 | [5 empty] | 0 | 0 | 0 | 0
[6 empty] | 13810 |  |  | 13810 |  | 0 | 13810 | 13810 | 0 | [5 empty] | 0 | 0 | 13810 | 0
25 | Ком предл. ООО "ТопСети"б/н стр.256 | Кросс оптический W302 SC-8-MM-8-PC Ленсервис Цена: 1905,00/1,18/3,21*1,042 Базисная стоимость: 502,93 = (1 905 / 1,18) / 3,21 |  | 2 | 502.93 | )*1,042)*1,008 | 1056 |  | 1 | 1056 | [5 empty] | 0 | 0 | 0 | 0
[6 empty] | 1056 |  |  | 1056 |  | 0 | 1056 | 1056 | 0 | [5 empty] | 0 | 0 | 1056 | 0
26 | Ком предл. ООО "ТопСети"б/н стр.256 | Медиаконвертер DMC-F02SC D-Link Цена: 1063,00/1,18/3,21*1,042 Базисная стоимость: 280,64 = (1 063 / 1,18) / 3,21 |  | 4 | 280.64 | )*1.042 | 1168 |  | 1 | 1168 | [5 empty] | 0 | 0 | 0 | 0
[6 empty] | 1168 |  |  | 1168 |  | 0 | 1168 | 1168 | 0 | [5 empty] | 0 | 0 | 1168 | 0
27 | ООО Группа компаний "ЦДБ"счет № 301, стр. 260 лист1 | VIP-X1600-B Базовый блок для установки до 4х видеомодулей, подключение до 2х БП (VIPX1600PS); 2 порта Gigabit Ethernet; 5 индикаторов состояния; прямое подключение iSCSI RAID; монтаж в 19" стойку, высота 1U Цена: 37929,00/1,18/3,21*1,042 Базисная стоимость: 10 013,46 = (37 929 / 1,18) / 3,21 |  | 4 | 10013.46 | )*1.042)*1.008 | 42068 |  | 1 | 42068 | [5 empty] | 0 | 0 | 0 | 0
[6 empty] | 42068 |  |  | 42068 |  | 0 | 42068 | 42068 | 0 | [5 empty] | 0 | 0 | 42068 | 0
28 | ООО Группа компаний "ЦДБ"счет № 301, стр. 260 лист1 | VIP X1600 POWER SUPPLY Блок питания для базового модуля VIPX1600 Выход 11~13В DC, 545~461A, 60W Цена: 7003,00/1,18/3,21*1,042 Базисная стоимость: 1 848,83 = (7 003 / 1,18) / 3,21 |  | 4 | 1848.83 | )*1.042)*1.008 | 7768 |  | 1 | 7768 | [5 empty] | 0 | 0 | 0 | 0
[6 empty] | 7768 |  |  | 7768 |  | 0 | 7768 | 7768 | 0 | [5 empty] | 0 | 0 | 7768 | 0
29 | ООО Группа компаний "ЦДБ"счет № 301, стр. 260 лист2 | VIP X1600 XF 4-CH ENCODER MODULE W AUDIO; Модуль 4-кананальный, кодирование H.264/JPEG; разрешение до 4CIF (704х576) 25к/с независимо на каждый канал; 4 аудио входа, кодирование G711, 300Гц-34кГц; 4 тревожных входа, 1 релейный выход, COM-порт RS232/422/485 Дополнительно IVA (MVC-FIVA4-ENC4) Цена:46390,00/1,18/3,21*1,042 Базисная стоимость: 12 247,21 = (46 390 / 1,18) / 3,21 |  | 4 | 12247.21 | )*1.008)*1.042 | 51456 |  | 1 | 51456 | [5 empty] | 0 | 0 | 0 | 0
[6 empty] | 51456 |  |  | 51456 |  | 0 | 51456 | 51456 | 0 | [5 empty] | 0 | 0 | 51456 | 0
30 | Ком предл. ООО "ТопСети"б/н стр.256 | УЗИП (8 портов, 48 В) LZ-NET 19 Цена: 63376,20/1,18/3,21*1,042 Базисная стоимость: 16 731,66 = (63 376,2 / 1,18) / 3,21 |  | 10 | 16731.66 | )*1.042 | 174340 |  | 1 | 174340 | [5 empty] | 0 | 0 | 0 | 0
[6 empty] | 174340 |  |  | 174340 |  | 0 | 174340 | 174340 | 0 | [5 empty] | 0 | 0 | 174340 | 0
Итого по подразделу: Сетевое оборудование и источники питания | [5 empty] | 6097290 |  |  | 6097290 |  | 0 | [14 empty] | Итого по подразделу: Сетевое оборудование и источники питания
Итого по разделу: Оборудование | [5 empty] | 8568385 |  |  | 8568385 |  | 0 | [14 empty] | Итого по разделу: Оборудование
|  | Справочно:НДС на оборудование | [6 empty] | 1542309 | [17 empty] | Справочно:НДС на оборудование
Раздел: Монтажные работы | [24 empty] | Раздел: Монтажные работы
Подраздел: Монтаж | [24 empty] | Подраздел: Монтаж
31 | м10-10-001-2 | Камеры видеонаблюдения на кронштейне. Видеокамера уличная BOSCH NBN-71022 -B c объективом 1/2.5", настенным кронштейном, термокожухом | 1 ШТ. | 33 | 45.75 | [10 empty] | 1617 | 1617 | 889 | 889
|  | Зарплата |  |  | 34.02 | )*1,15)*1,25 | 1617 |  | 1 | 1617 |  |  |  |  | 1617
|  | Эксплуатация машин |  |  | 9.97 | )*1,15 | 363 |  | 1 | 363
|  | Материальные ресурсы |  |  | 1.76 |  | 66 |  | 1 | 66
|  | НР от ФОТ | % | 100 |  |  | 1617 |  | 100 | 1617
|  | СП от ФОТ | % | 55 |  |  | 889 |  | 55 | 889
|  | Затраты труда | чел-ч | 3.11 |  | )*1,15)*1,25 |  |  |  |  | 147.5306
[6 empty] | 4552 |  |  | 4552 |  | 147.5306 | 4552 | 4552 | 147.5306 | [5 empty] | 0 | 4552 | 0 | 0
32 | м10-10-001-1 | Камеры видеонаблюдения фиксированные. Видеокамера BOSCH NIN-50022-V3 . Купольная стационарная IP-в/камера | 1 ШТ. | 98 | 33.73 | [10 empty] | 4802 | 4802 | 2641 | 2641
|  | Зарплата |  |  | 29.21 | )*1,35)*1,25 | 4802 |  | 1 | 4802 |  |  |  |  | 4802
|  | Эксплуатация машин |  |  | 3.58 | )*1,35 | 490 |  | 1 | 490
|  | Материальные ресурсы |  |  | 0.94 |  | 98 |  | 1 | 98
|  | НР от ФОТ | % | 100 |  |  | 4802 |  | 100 | 4802
|  | СП от ФОТ | % | 55 |  |  | 2641 |  | 55 | 2641
|  | Затраты труда | чел-ч | 2.67 |  | )*1,35)*1,25 |  |  |  |  | 441.5513
[6 empty] | 12833 |  |  | 12833 |  | 441.5513 | 12833 | 12833 | 441.5513 | [5 empty] | 0 | 12833 | 0 | 0
33 | м10-10-001-1 | Камеры видеонаблюдения фиксированные. Видеокамера BOSCH VG5-7220-EPC4 . Высокоскоростная поворотная купольная IP-в/камера | 1 ШТ. | 1 | 33.73 | [10 empty] | 42 | 42 | 23 | 23
|  | Зарплата |  |  | 29.21 | )*1,15)*1,25 | 42 |  | 1 | 42 |  |  |  |  | 42
|  | Эксплуатация машин |  |  | 3.58 | )*1,15 | 4 |  | 1 | 4
|  | Материальные ресурсы |  |  | 0.94 |  | 1 |  | 1 | 1
|  | НР от ФОТ | % | 100 |  |  | 42 |  | 100 | 42
|  | СП от ФОТ | % | 55 |  |  | 23 |  | 55 | 23
|  | Затраты труда | чел-ч | 2.67 |  | )*1,15)*1,25 |  |  |  |  | 3.8381
[6 empty] | 112 |  |  | 112 |  | 3.8381 | 112 | 112 | 3.8381 | [5 empty] | 0 | 112 | 0 | 0
34 | м10-10-001-1 | Камеры видеонаблюдения фиксированные. Фиксированная аналоговая купольная видеокамера BOSCH VUG-1055-F211 . | 1 ШТ. | 7 | 33.73 | [10 empty] | 343 | 343 | 189 | 189
|  | Зарплата |  |  | 29.21 | )*1,35)*1,25 | 343 |  | 1 | 343 |  |  |  |  | 343
|  | Эксплуатация машин |  |  | 3.58 | )*1,35 | 35 |  | 1 | 35
|  | Материальные ресурсы |  |  | 0.94 |  | 7 |  | 1 | 7
|  | НР от ФОТ | % | 100 |  |  | 343 |  | 100 | 343
|  | СП от ФОТ | % | 55 |  |  | 189 |  | 55 | 189
|  | Затраты труда | чел-ч | 2.67 |  | )*1,35)*1,25 |  |  |  |  | 31.5394
[6 empty] | 917 |  |  | 917 |  | 31.5394 | 917 | 917 | 31.5394 | [5 empty] | 0 | 917 | 0 | 0
35 | м10-01-051-32 | Разделка и включение кабеля или провода однопарного низкочастотного. | 10 шт. | 27.8 | 49.06 | [10 empty] | 1446 | 1446 | 1084 | 1084
|  | Зарплата |  |  | 48.1 | )*1,35 | 1807 |  | 1 | 1807 |  |  |  |  | 1807
|  | Материальные ресурсы |  |  | 0.96 |  | 28 |  | 1 | 28
|  | НР от ФОТ | % | 80 |  |  | 1446 |  | 80 | 1446
|  | СП от ФОТ | % | 60 |  |  | 1084 |  | 60 | 1084
|  | Затраты труда | чел-ч | 5 |  | )*1,35 |  |  |  |  | 187.65
[6 empty] | 4365 |  |  | 4365 |  | 187.65 | 4365 | 4365 | 187.65 | [5 empty] | 0 | 4365 | 0 | 0
36 | м10-02-016-6 | Отдельно устанавливаемый преобразователь или блок питания . Блок питания Моллюск -12/1,5 | 1 ШТ. | 7 | 199.93 | [10 empty] | 879 | 879 | 659 | 659
|  | Зарплата |  |  | 112.01 | )*1,35 | 1057 |  | 1 | 1057 |  |  |  |  | 1057
|  | Эксплуатация машин |  |  | 39.6 | )*1,35 | 371 |  | 1 | 371
|  | в т.ч. зарплата машинистов |  |  | 4.43 | )*1,35 | 42 |  | 1 | 42 |  |  |  |  | 42
|  | Материальные ресурсы |  |  | 48.32 |  | 336 |  | 1 | 336
|  | НР от ФОТ | % | 80 |  |  | 879 |  | 80 | 879
|  | СП от ФОТ | % | 60 |  |  | 659 |  | 60 | 659
|  | Затраты труда | чел-ч | 10.1 |  | )*1,35 |  |  |  |  | 95.445
[6 empty] | 3302 |  |  | 3302 |  | 95.445 | 3302 | 3302 | 95.445 | [5 empty] | 0 | 3302 | 0 | 0
37 | м08-02-369-2 | Светильник, устанавливаемый вне зданий с лампами люминесцентными. Инфрокрасный прожектор UFLED Bosch | 1 ШТ. | 33 | 169.25 | [10 empty] | 1223 | 1223 | 837 | 837
|  | Зарплата |  |  | 19.64 | )*1,15)*1,25 | 924 |  | 1 | 924 |  |  |  |  | 924
|  | Эксплуатация машин |  |  | 100.05 | )*1,15 | 3795 |  | 1 | 3795
|  | в т.ч. зарплата машинистов |  |  | 9.32 | )*1,15 | 363 |  | 1 | 363 |  |  |  |  | 363
|  | Материальные ресурсы |  |  | 49.56 |  | 1650 |  | 1 | 1650
|  | НР от ФОТ | % | 95 |  |  | 1223 |  | 95 | 1223
|  | СП от ФОТ | % | 65 |  |  | 837 |  | 65 | 837
|  | Затраты труда | чел-ч | 1.87 |  | )*1,15)*1,25 |  |  |  |  | 88.7081
[6 empty] | 8429 |  |  | 8429 |  | 88.7081 | 8429 | 8429 | 88.7081 | [5 empty] | 0 | 8429 | 0 | 0
38 | м10-02-016-6 | Отдельно устанавливаемый преобразователь или блок питания . Блок питания Power Supp UPA-2450-50 Bosch | 1 ШТ. | 33 | 199.93 | [10 empty] | 4145 | 4145 | 3109 | 3109
|  | Зарплата |  |  | 112.01 | )*1,35 | 4983 |  | 1 | 4983 |  |  |  |  | 4983
|  | Эксплуатация машин |  |  | 39.6 | )*1,35 | 1749 |  | 1 | 1749
|  | в т.ч. зарплата машинистов |  |  | 4.43 | )*1,35 | 198 |  | 1 | 198 |  |  |  |  | 198
|  | Материальные ресурсы |  |  | 48.32 |  | 1584 |  | 1 | 1584
|  | НР от ФОТ | % | 80 |  |  | 4145 |  | 80 | 4145
|  | СП от ФОТ | % | 60 |  |  | 3109 |  | 60 | 3109
|  | Затраты труда | чел-ч | 10.1 |  | )*1,35 |  |  |  |  | 449.955
[6 empty] | 15570 |  |  | 15570 |  | 449.955 | 15570 | 15570 | 449.955 | [5 empty] | 0 | 15570 | 0 | 0
39 | м10-02-040-1 | Устройство центральное управляющее . Сервер распознавания Orwell 2k-IP-base (с видеоаналитикой) | шт. | 14 | 1189.11 | [10 empty] | 13373 | 13373 | 10030 | 10030
|  | Зарплата |  |  | 849.45 | )*1,35 | 16058 |  | 1 | 16058 |  |  |  |  | 16058
|  | Эксплуатация машин |  |  | 314.07 | )*1,35 | 5936 |  | 1 | 5936
|  | в т.ч. зарплата машинистов |  |  | 35.11 | )*1,35 | 658 |  | 1 | 658 |  |  |  |  | 658
|  | Материальные ресурсы |  |  | 25.59 |  | 364 |  | 1 | 364
|  | НР от ФОТ | % | 80 |  |  | 13373 |  | 80 | 13373
|  | СП от ФОТ | % | 60 |  |  | 10030 |  | 60 | 10030
|  | Затраты труда | чел-ч | 88.3 |  | )*1,35 |  |  |  |  | 1668.87
[6 empty] | 45761 |  |  | 45761 |  | 1668.87 | 45761 | 45761 | 1668.87 | [5 empty] | 0 | 45761 | 0 | 0
40 | м10-02-041-2 | Электрическая проверка и настройка устройства автоматического ввода программ. Сервер распознавания Orwell 2k-base | 1 КОМПЛ. | 14 | 1634.12 | [10 empty] | 24226 | 24226 | 18169 | 18169
|  | Зарплата |  |  | 1602.08 | )*1,35 | 30282 |  | 1 | 30282 |  |  |  |  | 30282
|  | Материальные ресурсы |  |  | 32.04 |  | 448 |  | 1 | 448
|  | НР от ФОТ | % | 80 |  |  | 24226 |  | 80 | 24226
|  | СП от ФОТ | % | 60 |  |  | 18169 |  | 60 | 18169
|  | Затраты труда | чел-ч | 124 |  | )*1,35 |  |  |  |  | 2343.6
[6 empty] | 73125 |  |  | 73125 |  | 2343.6 | 73125 | 73125 | 2343.6 | [5 empty] | 0 | 73125 | 0 | 0
41 | м10-02-040-1 | Устройство центральное управляющее . Сервер БД Orwell 2k-IP-base | шт. | 1 | 1189.11 | [10 empty] | 955 | 955 | 716 | 716
|  | Зарплата |  |  | 849.45 | )*1,35 | 1147 |  | 1 | 1147 |  |  |  |  | 1147
|  | Эксплуатация машин |  |  | 314.07 | )*1,35 | 424 |  | 1 | 424
|  | в т.ч. зарплата машинистов |  |  | 35.11 | )*1,35 | 47 |  | 1 | 47 |  |  |  |  | 47
|  | Материальные ресурсы |  |  | 25.59 |  | 26 |  | 1 | 26
|  | НР от ФОТ | % | 80 |  |  | 955 |  | 80 | 955
|  | СП от ФОТ | % | 60 |  |  | 716 |  | 60 | 716
|  | Затраты труда | чел-ч | 88.3 |  | )*1,35 |  |  |  |  | 119.205
[6 empty] | 3268 |  |  | 3268 |  | 119.205 | 3268 | 3268 | 119.205 | [5 empty] | 0 | 3268 | 0 | 0
42 | м10-02-041-1 | Электрическая проверка и настройка устройства центрального управляющего Сервер БД Orwell 2k-IP-base | 1 КОМПЛ. | 1 | 3202.35 | [10 empty] | 3390 | 3390 | 2543 | 2543
|  | Зарплата |  |  | 3139.56 | )*1,35 | 4238 |  | 1 | 4238 |  |  |  |  | 4238
|  | Материальные ресурсы |  |  | 62.79 |  | 63 |  | 1 | 63
|  | НР от ФОТ | % | 80 |  |  | 3390 |  | 80 | 3390
|  | СП от ФОТ | % | 60 |  |  | 2543 |  | 60 | 2543
|  | Затраты труда | чел-ч | 243 |  | )*1,35 |  |  |  |  | 328.05
[6 empty] | 10234 |  |  | 10234 |  | 328.05 | 10234 | 10234 | 328.05 | [5 empty] | 0 | 10234 | 0 | 0
43 | м11-04-005-1 | Пульт, рабочее место, масса до 0,3 т. Рабочая станция HP Z620 E5-2620v2 АРМ Администратора | шт. | 1 | 332.49 | [10 empty] | 233 | 233 | 164 | 164
|  | Зарплата |  |  | 181.19 | )*1,35 | 245 |  | 1 | 245 |  |  |  |  | 245
|  | Эксплуатация машин |  |  | 104.3 | )*1,35 | 141 |  | 1 | 141
|  | в т.ч. зарплата машинистов |  |  | 5.81 | )*1,35 | 8 |  | 1 | 8 |  |  |  |  | 8
|  | Материальные ресурсы |  |  | 47 |  | 47 |  | 1 | 47
|  | НР от ФОТ | % | 92 |  |  | 233 |  | 92 | 233
|  | СП от ФОТ | % | 65 |  |  | 164 |  | 65 | 164
|  | Затраты труда | чел-ч | 20.2 |  | )*1,35 |  |  |  |  | 27.27
[6 empty] | 830 |  |  | 830 |  | 27.27 | 830 | 830 | 27.27 | [5 empty] | 0 | 830 | 0 | 0
44 | м11-04-008-1 | Съемные и выдвижные блоки (модули, ячейки, ТЭЗ), масса до 5 кг. Видеокарта PCI-E 2048 МБ | 1 ШТ. | 1 | 9.95 | [10 empty] | 11 | 11 | 8 | 8
|  | Зарплата |  |  | 8.9 | )*1,35 | 12 |  | 1 | 12 |  |  |  |  | 12
|  | Эксплуатация машин |  |  | 0.87 | )*1,35 | 1 |  | 1 | 1
|  | НР от ФОТ | % | 92 |  |  | 11 |  | 92 | 11
|  | СП от ФОТ | % | 65 |  |  | 8 |  | 65 | 8
|  | Затраты труда | чел-ч | 1.03 |  | )*1,35 |  |  |  |  | 1.3905
[6 empty] | 32 |  |  | 32 |  | 1.3905 | 32 | 32 | 1.3905 | [5 empty] | 0 | 32 | 0 | 0
45 | м10-02-041-2 | Электрическая проверка и настройка устройства автоматического ввода программ. Электическая проверка и настройка Рабочей станции для АРМ Администратора | компл. | 1 | 1634.12 | [10 empty] | 1730 | 1730 | 1298 | 1298
|  | Зарплата |  |  | 1602.08 | )*1,35 | 2163 |  | 1 | 2163 |  |  |  |  | 2163
|  | Материальные ресурсы |  |  | 32.04 |  | 32 |  | 1 | 32
|  | НР от ФОТ | % | 80 |  |  | 1730 |  | 80 | 1730
|  | СП от ФОТ | % | 60 |  |  | 1298 |  | 60 | 1298
|  | Затраты труда | чел-ч | 124 |  | )*1,35 |  |  |  |  | 167.4
[6 empty] | 5223 |  |  | 5223 |  | 167.4 | 5223 | 5223 | 167.4 | [5 empty] | 0 | 5223 | 0 | 0
46 | м10-02-041-3 | Электрическая проверка и настройка канала ввода-вывода информации . Канал АРМ Администратора | шт. | 1 | 204.27 | [10 empty] | 216 | 216 | 162 | 162
|  | Зарплата |  |  | 200.26 | )*1,35 | 270 |  | 1 | 270 |  |  |  |  | 270
|  | Материальные ресурсы |  |  | 4.01 |  | 4 |  | 1 | 4
|  | НР от ФОТ | % | 80 |  |  | 216 |  | 80 | 216
|  | СП от ФОТ | % | 60 |  |  | 162 |  | 60 | 162
|  | Затраты труда | чел-ч | 15.5 |  | )*1,35 |  |  |  |  | 20.925
[6 empty] | 652 |  |  | 652 |  | 20.925 | 652 | 652 | 20.925 | [5 empty] | 0 | 652 | 0 | 0
47 | м11-04-002-1 | Аппарат настольный, масса до 0,015 т Монитор 23.6". Samsung S24C550ML | шт. | 1 | 22.92 | [10 empty] | 11 | 11 | 8 | 8
|  | Зарплата |  |  | 8.79 | )*1,35 | 12 |  | 1 | 12 |  |  |  |  | 12
|  | Эксплуатация машин |  |  | 13.95 | )*1,35 | 19 |  | 1 | 19
|  | НР от ФОТ | % | 92 |  |  | 11 |  | 92 | 11
|  | СП от ФОТ | % | 65 |  |  | 8 |  | 65 | 8
|  | Затраты труда | чел-ч | 1.03 |  | )*1,35 |  |  |  |  | 1.3905
[6 empty] | 50 |  |  | 50 |  | 1.3905 | 50 | 50 | 1.3905 | [5 empty] | 0 | 50 | 0 | 0
48 | м11-04-028-1 | Включение в аппаратуру разъемов штепсельных, количество контактов в разъеме до 14 шт. Кабель DVI-D Dual Link, Telecom 5 м | 1 разъем | 1 | 2.11 | [10 empty] | 3 | 3 | 2 | 2
|  | Зарплата |  |  | 2.07 | )*1,35 | 3 |  | 1 | 3 |  |  |  |  | 3
|  | НР от ФОТ | % | 92 |  |  | 3 |  | 92 | 3
|  | СП от ФОТ | % | 65 |  |  | 2 |  | 65 | 2
|  | Затраты труда | чел-ч | 0.22 |  | )*1,35 |  |  |  |  | 0.297
[6 empty] | 8 |  |  | 8 |  | 0.297 | 8 | 8 | 0.297 | [5 empty] | 0 | 8 | 0 | 0
49 | м11-04-002-1 | Аппарат настольный, масса до 0,015 т Сетевой фильтр APC P5BV P5BV-RS | шт. | 1 | 22.92 | [10 empty] | 11 | 11 | 8 | 8
|  | Зарплата |  |  | 8.79 | )*1,35 | 12 |  | 1 | 12 |  |  |  |  | 12
|  | Эксплуатация машин |  |  | 13.95 | )*1,35 | 19 |  | 1 | 19
|  | НР от ФОТ | % | 92 |  |  | 11 |  | 92 | 11
|  | СП от ФОТ | % | 65 |  |  | 8 |  | 65 | 8
|  | Затраты труда | чел-ч | 1.03 |  | )*1,35 |  |  |  |  | 1.3905
[6 empty] | 50 |  |  | 50 |  | 1.3905 | 50 | 50 | 1.3905 | [5 empty] | 0 | 50 | 0 | 0
50 | м11-04-005-1 | Пульт, рабочее место, масса до 0,3 т. Рабочая станция HP Z620 E5-2620v2 АРМ Оператора (диспетчера) | шт. | 3 | 332.49 | [10 empty] | 698 | 698 | 493 | 493
|  | Зарплата |  |  | 181.19 | )*1,35 | 735 |  | 1 | 735 |  |  |  |  | 735
|  | Эксплуатация машин |  |  | 104.3 | )*1,35 | 423 |  | 1 | 423
|  | в т.ч. зарплата машинистов |  |  | 5.81 | )*1,35 | 24 |  | 1 | 24 |  |  |  |  | 24
|  | Материальные ресурсы |  |  | 47 |  | 141 |  | 1 | 141
|  | НР от ФОТ | % | 92 |  |  | 698 |  | 92 | 698
|  | СП от ФОТ | % | 65 |  |  | 493 |  | 65 | 493
|  | Затраты труда | чел-ч | 20.2 |  | )*1,35 |  |  |  |  | 81.81
[6 empty] | 2490 |  |  | 2490 |  | 81.81 | 2490 | 2490 | 81.81 | [5 empty] | 0 | 2490 | 0 | 0
51 | м11-04-008-1 | Съемные и выдвижные блоки (модули, ячейки, ТЭЗ), масса до 5 кг. Видеокарта PCI-E 2048 МБ | 1 ШТ. | 3 | 9.95 | [10 empty] | 33 | 33 | 23 | 23
|  | Зарплата |  |  | 8.9 | )*1,35 | 36 |  | 1 | 36 |  |  |  |  | 36
|  | Эксплуатация машин |  |  | 0.87 | )*1,35 | 3 |  | 1 | 3
|  | НР от ФОТ | % | 92 |  |  | 33 |  | 92 | 33
|  | СП от ФОТ | % | 65 |  |  | 23 |  | 65 | 23
|  | Затраты труда | чел-ч | 1.03 |  | )*1,35 |  |  |  |  | 4.1715
[6 empty] | 95 |  |  | 95 |  | 4.1715 | 95 | 95 | 4.1715 | [5 empty] | 0 | 95 | 0 | 0
52 | м10-02-041-2 | Электрическая проверка и настройка устройства автоматического ввода программ. Электическая проверка и настройка Рабочей станции для АРМ Оператора (диспетчера) | компл. | 3 | 1634.12 | [10 empty] | 5191 | 5191 | 3893 | 3893
|  | Зарплата |  |  | 1602.08 | )*1,35 | 6489 |  | 1 | 6489 |  |  |  |  | 6489
|  | Материальные ресурсы |  |  | 32.04 |  | 96 |  | 1 | 96
|  | НР от ФОТ | % | 80 |  |  | 5191 |  | 80 | 5191
|  | СП от ФОТ | % | 60 |  |  | 3893 |  | 60 | 3893
|  | Затраты труда | чел-ч | 124 |  | )*1,35 |  |  |  |  | 502.2
[6 empty] | 15669 |  |  | 15669 |  | 502.2 | 15669 | 15669 | 502.2 | [5 empty] | 0 | 15669 | 0 | 0
53 | м10-02-041-3 | Электрическая проверка и настройка канала ввода-вывода информации . Канал АРМ Оператора | шт. | 3 | 204.27 | [10 empty] | 648 | 648 | 486 | 486
|  | Зарплата |  |  | 200.26 | )*1,35 | 810 |  | 1 | 810 |  |  |  |  | 810
|  | Материальные ресурсы |  |  | 4.01 |  | 12 |  | 1 | 12
|  | НР от ФОТ | % | 80 |  |  | 648 |  | 80 | 648
|  | СП от ФОТ | % | 60 |  |  | 486 |  | 60 | 486
|  | Затраты труда | чел-ч | 15.5 |  | )*1,35 |  |  |  |  | 62.775
[6 empty] | 1956 |  |  | 1956 |  | 62.775 | 1956 | 1956 | 62.775 | [5 empty] | 0 | 1956 | 0 | 0
54 | м11-04-002-1 | Аппарат настольный, масса до 0,015 т Монитор 23.6". Samsung S24C550ML | шт. | 6 | 22.92 | [10 empty] | 66 | 66 | 47 | 47
|  | Зарплата |  |  | 8.79 | )*1,35 | 72 |  | 1 | 72 |  |  |  |  | 72
|  | Эксплуатация машин |  |  | 13.95 | )*1,35 | 114 |  | 1 | 114
|  | НР от ФОТ | % | 92 |  |  | 66 |  | 92 | 66
|  | СП от ФОТ | % | 65 |  |  | 47 |  | 65 | 47
|  | Затраты труда | чел-ч | 1.03 |  | )*1,35 |  |  |  |  | 8.343
[6 empty] | 299 |  |  | 299 |  | 8.343 | 299 | 299 | 8.343 | [5 empty] | 0 | 299 | 0 | 0
55 | м11-04-028-1 | Включение в аппаратуру разъемов штепсельных, количество контактов в разъеме до 14 шт. Кабель DVI-D Dual Link, Telecom 5 м | 1 разъем | 6 | 2.11 | [10 empty] | 17 | 17 | 12 | 12
|  | Зарплата |  |  | 2.07 | )*1,35 | 18 |  | 1 | 18 |  |  |  |  | 18
|  | НР от ФОТ | % | 92 |  |  | 17 |  | 92 | 17
|  | СП от ФОТ | % | 65 |  |  | 12 |  | 65 | 12
|  | Затраты труда | чел-ч | 0.22 |  | )*1,35 |  |  |  |  | 1.782
[6 empty] | 47 |  |  | 47 |  | 1.782 | 47 | 47 | 1.782 | [5 empty] | 0 | 47 | 0 | 0
56 | м10-06-068-15 | Настройка простых сетевых трактов конфигурация и настройка сетевых компонентов (мост, маршрутизатор, модем и т.п.) Ключи, видеокарты | 1 ШТ. | 18 | 482.75 | [10 empty] | 9202 | 9202 | 6901 | 6901
|  | Зарплата |  |  | 473.28 | )*1,35 | 11502 |  | 1 | 11502 |  |  |  |  | 11502
|  | Материальные ресурсы |  |  | 9.47 |  | 162 |  | 1 | 162
|  | НР от ФОТ | % | 80 |  |  | 9202 |  | 80 | 9202
|  | СП от ФОТ | % | 60 |  |  | 6901 |  | 60 | 6901
|  | Затраты труда | чел-ч | 32 |  | )*1,35 |  |  |  |  | 777.6
[6 empty] | 27767 |  |  | 27767 |  | 777.6 | 27767 | 27767 | 777.6 | [5 empty] | 0 | 27767 | 0 | 0
57 | м11-04-002-1 | Аппарат настольный, масса до 0,015 т Сетевой фильтр-стабилизатор АРС | 1 ШТ. | 3 | 22.92 | [10 empty] | 33 | 33 | 23 | 23
|  | Зарплата |  |  | 8.79 | )*1,35 | 36 |  | 1 | 36 |  |  |  |  | 36
|  | Эксплуатация машин |  |  | 13.95 | )*1,35 | 57 |  | 1 | 57
|  | НР от ФОТ | % | 92 |  |  | 33 |  | 92 | 33
|  | СП от ФОТ | % | 65 |  |  | 23 |  | 65 | 23
|  | Затраты труда | чел-ч | 1.03 |  | )*1,35 |  |  |  |  | 4.1715
[6 empty] | 149 |  |  | 149 |  | 4.1715 | 149 | 149 | 4.1715 | [5 empty] | 0 | 149 | 0 | 0
58 | м11-04-008-1 | Съемные и выдвижные блоки (модули, ячейки, ТЭЗ), масса до 5 кг. Патч-панель Hyperline PP-19-8P8C-C5e-SH-110D | шт. | 35 | 9.95 | [10 empty] | 386 | 386 | 273 | 273
|  | Зарплата |  |  | 8.9 | )*1,35 | 420 |  | 1 | 420 |  |  |  |  | 420
|  | Эксплуатация машин |  |  | 0.87 | )*1,35 | 35 |  | 1 | 35
|  | НР от ФОТ | % | 92 |  |  | 386 |  | 92 | 386
|  | СП от ФОТ | % | 65 |  |  | 273 |  | 65 | 273
|  | Затраты труда | чел-ч | 1.03 |  | )*1,35 |  |  |  |  | 48.6675
[6 empty] | 1114 |  |  | 1114 |  | 48.6675 | 1114 | 1114 | 48.6675 | [5 empty] | 0 | 1114 | 0 | 0
59 | м11-04-028-1 | Включение в аппаратуру разъемов штепсельных, количество контактов в разъеме до 14 шт. Патч-корд UTP , CAT 5e,3 м, оранжевый | шт. | 190 | 2.11 | [10 empty] | 524 | 524 | 371 | 371
|  | Зарплата |  |  | 2.07 | )*1,35 | 570 |  | 1 | 570 |  |  |  |  | 570
|  | НР от ФОТ | % | 92 |  |  | 524 |  | 92 | 524
|  | СП от ФОТ | % | 65 |  |  | 371 |  | 65 | 371
|  | Затраты труда | чел-ч | 0.22 |  | )*1,35 |  |  |  |  | 56.43
[6 empty] | 1465 |  |  | 1465 |  | 56.43 | 1465 | 1465 | 56.43 | [5 empty] | 0 | 1465 | 0 | 0
60 | м10-04-067-8 | Шкаф коммутации. Шкаф монтажный с обогревом ТШ-3-03 ТАХИОН | 1 ШТ. | 2 | 852.15 | [10 empty] | 1768 | 1768 | 1249 | 1249
|  | Зарплата |  |  | 711.05 | )*1,35 | 1920 |  | 1 | 1920 |  |  |  |  | 1920
|  | Эксплуатация машин |  |  | 3.6 | )*1,35 | 10 |  | 1 | 10
|  | в т.ч. зарплата машинистов |  |  | 0.4 | )*1,35 | 2 |  | 1 | 2 |  |  |  |  | 2
|  | Материальные ресурсы |  |  | 137.5 |  | 276 |  | 1 | 276
|  | НР от ФОТ | % | 92 |  |  | 1768 |  | 92 | 1768
|  | СП от ФОТ | % | 65 |  |  | 1249 |  | 65 | 1249
|  | Затраты труда | чел-ч | 68.7 |  | )*1,35 |  |  |  |  | 185.49
[6 empty] | 5223 |  |  | 5223 |  | 185.49 | 5223 | 5223 | 185.49 | [5 empty] | 0 | 5223 | 0 | 0
61 | м10-06-059-2 | Измерение на смонтированном участке волоконно-оптического кабеля в одном направлении с числом волокон 8 Измерение кабелей к шкафам монтажным ТШ-3-03 | 1 измерение | 2 | 26.27 | [10 empty] | 36 | 36 | 23 | 23
|  | Зарплата |  |  | 13.57 | )*1,35 | 36 |  | 1 | 36 |  |  |  |  | 36
|  | Эксплуатация машин |  |  | 12.43 | )*1,35 | 34 |  | 1 | 34
|  | НР от ФОТ | % | 100 |  |  | 36 |  | 100 | 36
|  | СП от ФОТ | % | 65 |  |  | 23 |  | 65 | 23
|  | Затраты труда | чел-ч | 1.05 |  | )*1,35 |  |  |  |  | 2.835
[6 empty] | 129 |  |  | 129 |  | 2.835 | 129 | 129 | 2.835 | [5 empty] | 0 | 129 | 0 | 0
62 | м10-06-060-1 | Монтаж оптического кросса с учетом измерений на волоконно-оптическом кабеле с числом волокон 4 W302 | 1 оптический кросс | 2 | 30.98 | [10 empty] | 64 | 64 | 42 | 42
|  | Зарплата |  |  | 24.03 | )*1,35 | 64 |  | 1 | 64 |  |  |  |  | 64
|  | Эксплуатация машин |  |  | 5.3 | )*1,35 | 14 |  | 1 | 14
|  | Материальные ресурсы |  |  | 1.65 |  | 4 |  | 1 | 4
|  | НР от ФОТ | % | 100 |  |  | 64 |  | 100 | 64
|  | СП от ФОТ | % | 65 |  |  | 42 |  | 65 | 42
|  | Затраты труда | чел-ч | 1.86 |  | )*1,35 |  |  |  |  | 5.022
[6 empty] | 188 |  |  | 188 |  | 5.022 | 188 | 188 | 5.022 | [5 empty] | 0 | 188 | 0 | 0
63 | м10-04-066-2 | Блок коммутации телевизионных камерных кабелей на количество разъемов 6- Медиаконвектор DMC-F02SC D-Link | 1 ШТ. | 4 | 754.09 | [10 empty] | 1593 | 1593 | 1126 | 1126
|  | Зарплата |  |  | 320.85 | )*1,35 | 1732 |  | 1 | 1732 |  |  |  |  | 1732
|  | Материальные ресурсы |  |  | 433.24 |  | 1732 |  | 1 | 1732
|  | НР от ФОТ | % | 92 |  |  | 1593 |  | 92 | 1593
|  | СП от ФОТ | % | 65 |  |  | 1126 |  | 65 | 1126
|  | Затраты труда | чел-ч | 31 |  | )*1,35 |  |  |  |  | 167.4
[6 empty] | 6183 |  |  | 6183 |  | 167.4 | 6183 | 6183 | 167.4 | [5 empty] | 0 | 6183 | 0 | 0
64 | м10-02-016-6 | Отдельно устанавливаемый преобразователь или блок питания . Модульный видеодекодер VIP-X1600 - Base (базовая система ), комплект Bosch | 1 ШТ. | 4 | 199.93 | [10 empty] | 502 | 502 | 377 | 377
|  | Зарплата |  |  | 112.01 | )*1,35 | 604 |  | 1 | 604 |  |  |  |  | 604
|  | Эксплуатация машин |  |  | 39.6 | )*1,35 | 212 |  | 1 | 212
|  | в т.ч. зарплата машинистов |  |  | 4.43 | )*1,35 | 24 |  | 1 | 24 |  |  |  |  | 24
|  | Материальные ресурсы |  |  | 48.32 |  | 192 |  | 1 | 192
|  | НР от ФОТ | % | 80 |  |  | 502 |  | 80 | 502
|  | СП от ФОТ | % | 60 |  |  | 377 |  | 60 | 377
|  | Затраты труда | чел-ч | 10.1 |  | )*1,35 |  |  |  |  | 54.54
[6 empty] | 1887 |  |  | 1887 |  | 54.54 | 1887 | 1887 | 54.54 | [5 empty] | 0 | 1887 | 0 | 0
65 | м10-02-016-6 | Отдельно устанавливаемый преобразователь или блок питания . Блок питания для базового модуля VIP-X1600-PS, комплект Bosch | 1 ШТ. | 4 | 199.93 | [10 empty] | 502 | 502 | 377 | 377
|  | Зарплата |  |  | 112.01 | )*1,35 | 604 |  | 1 | 604 |  |  |  |  | 604
|  | Эксплуатация машин |  |  | 39.6 | )*1,35 | 212 |  | 1 | 212
|  | в т.ч. зарплата машинистов |  |  | 4.43 | )*1,35 | 24 |  | 1 | 24 |  |  |  |  | 24
|  | Материальные ресурсы |  |  | 48.32 |  | 192 |  | 1 | 192
|  | НР от ФОТ | % | 80 |  |  | 502 |  | 80 | 502
|  | СП от ФОТ | % | 60 |  |  | 377 |  | 60 | 377
|  | Затраты труда | чел-ч | 10.1 |  | )*1,35 |  |  |  |  | 54.54
[6 empty] | 1887 |  |  | 1887 |  | 54.54 | 1887 | 1887 | 54.54 | [5 empty] | 0 | 1887 | 0 | 0
66 | м11-04-008-1 | Съемные и выдвижные блоки (модули, ячейки, ТЭЗ), масса до 5 кг. 4-х канальный видеомодуль VIP X1600 XFM4A комплект Bosch. | шт. | 4 | 9.95 | [10 empty] | 44 | 44 | 31 | 31
|  | Зарплата |  |  | 8.9 | )*1,35 | 48 |  | 1 | 48 |  |  |  |  | 48
|  | Эксплуатация машин |  |  | 0.87 | )*1,35 | 4 |  | 1 | 4
|  | НР от ФОТ | % | 92 |  |  | 44 |  | 92 | 44
|  | СП от ФОТ | % | 65 |  |  | 31 |  | 65 | 31
|  | Затраты труда | чел-ч | 1.03 |  | )*1,35 |  |  |  |  | 5.562
[6 empty] | 127 |  |  | 127 |  | 5.562 | 127 | 127 | 5.562 | [5 empty] | 0 | 127 | 0 | 0
67 | м11-04-008-1 | Съемные и выдвижные блоки (модули, ячейки, ТЭЗ), масса до 5 кг. УЗИП ( 8 портов , 48 В) LZ-NET 19 | шт. | 10 | 9.95 | [10 empty] | 110 | 110 | 78 | 78
|  | Зарплата |  |  | 8.9 | )*1,35 | 120 |  | 1 | 120 |  |  |  |  | 120
|  | Эксплуатация машин |  |  | 0.87 | )*1,35 | 10 |  | 1 | 10
|  | НР от ФОТ | % | 92 |  |  | 110 |  | 92 | 110
|  | СП от ФОТ | % | 65 |  |  | 78 |  | 65 | 78
|  | Затраты труда | чел-ч | 1.03 |  | )*1,35 |  |  |  |  | 13.905
[6 empty] | 318 |  |  | 318 |  | 13.905 | 318 | 318 | 13.905 | [5 empty] | 0 | 318 | 0 | 0
68 | м10-06-068-15 | Настройка простых сетевых трактов конфигурация и настройка сетевых компонентов (мост, маршрутизатор, модем и т.п.). Подключение к ЛВС | шт. | 158 | 482.75 | [10 empty] | 80770 | 80770 | 60577 | 60577
|  | Зарплата |  |  | 473.28 | )*1,35 | 100962 |  | 1 | 100962 |  |  |  |  | 100962
|  | Материальные ресурсы |  |  | 9.47 |  | 1422 |  | 1 | 1422
|  | НР от ФОТ | % | 80 |  |  | 80770 |  | 80 | 80770
|  | СП от ФОТ | % | 60 |  |  | 60577 |  | 60 | 60577
|  | Затраты труда | чел-ч | 32 |  | )*1,35 |  |  |  |  | 6825.6
[6 empty] | 243731 |  |  | 243731 |  | 6825.6 | 243731 | 243731 | 6825.6 | [5 empty] | 0 | 243731 | 0 | 0
69 | м08-02-409-1 | Труба винипластовая по установленным конструкциям, по стенам и колоннам с креплением скобами, диаметр до 25 мм, серая | 100 м | 5.5 | 243.38 | [10 empty] | 1275 | 1275 | 872 | 872
|  | Зарплата |  |  | 178.98 | )*1,35 | 1331 |  | 1 | 1331 |  |  |  |  | 1331
|  | Эксплуатация машин |  |  | 45.51 | )*1,35 | 336 |  | 1 | 336
|  | в т.ч. зарплата машинистов |  |  | 1.22 | )*1,35 | 11 |  | 1 | 11 |  |  |  |  | 11
|  | Материальные ресурсы |  |  | 18.89 |  | 105 |  | 1 | 105
|  | НР от ФОТ | % | 95 |  |  | 1275 |  | 95 | 1275
|  | СП от ФОТ | % | 65 |  |  | 872 |  | 65 | 872
|  | Затраты труда | чел-ч | 19.04 |  | )*1,35 |  |  |  |  | 141.372
69,1 | 103-2452 | Трубы гибкие гофрированные легкие из ПНД, серии BL, с зондом, диаметром 16 мм | 10 м | 55 | 24.54 |  | 1375 |  | 1 | 1375 | [5 empty] | 0 | 0 | 0 | 0 |  |  | 0
[6 empty] | 5294 |  |  | 5294 |  | 141.372 | 5294 | 5294 | 141.372 | [5 empty] | 0 | 5294 | 0 | 0
70 | м08-02-148-1 | Кабель до 35 кВ в проложенных трубах, блоках и коробах, масса 1 м кабеля до 1 кг. Кабель U¦UTP 4p, cat 5е Nexans ( Кабель витая пара) | 100 м | 51.1 | 686.83 | [10 empty] | 10437 | 10437 | 7141 | 7141
|  | Зарплата |  |  | 119.29 | )*1,35 | 8227 |  | 1 | 8227 |  |  |  |  | 8227
|  | Эксплуатация машин |  |  | 495.79 | )*1,35 | 34186 |  | 1 | 34186
|  | в т.ч. зарплата машинистов |  |  | 40.07 | )*1,35 | 2759 |  | 1 | 2759 |  |  |  |  | 2759
|  | Материальные ресурсы |  |  | 71.75 |  | 3679 |  | 1 | 3679
|  | НР от ФОТ | % | 95 |  |  | 10437 |  | 95 | 10437
|  | СП от ФОТ | % | 65 |  |  | 7141 |  | 65 | 7141
|  | Затраты труда | чел-ч | 12.4 |  | )*1,35 |  |  |  |  | 855.414
[6 empty] | 63670 |  |  | 63670 |  | 855.414 | 63670 | 63670 | 855.414 | [5 empty] | 0 | 63670 | 0 | 0
71 | м08-02-148-1 | Кабель до 35 кВ в проложенных трубах, блоках и коробах, масса 1 м кабеля до 1 кг. Кабель GigaSPEED XL 1571 Cat.6.Outdoor Systimax ( Кабель витая пара) | 100 м | 12 | 686.83 | [10 empty] | 2451 | 2451 | 1677 | 1677
|  | Зарплата |  |  | 119.29 | )*1,35 | 1932 |  | 1 | 1932 |  |  |  |  | 1932
|  | Эксплуатация машин |  |  | 495.79 | )*1,35 | 8028 |  | 1 | 8028
|  | в т.ч. зарплата машинистов |  |  | 40.07 | )*1,35 | 648 |  | 1 | 648 |  |  |  |  | 648
|  | Материальные ресурсы |  |  | 71.75 |  | 864 |  | 1 | 864
|  | НР от ФОТ | % | 95 |  |  | 2451 |  | 95 | 2451
|  | СП от ФОТ | % | 65 |  |  | 1677 |  | 65 | 1677
|  | Затраты труда | чел-ч | 12.4 |  | )*1,35 |  |  |  |  | 200.88
[6 empty] | 14952 |  |  | 14952 |  | 200.88 | 14952 | 14952 | 200.88 | [5 empty] | 0 | 14952 | 0 | 0
72 | м08-02-148-1 | Кабель до 35 кВ в проложенных трубах, блоках и коробах, масса 1 м кабеля до 1 кг. Кабель коаксиальный радиочастотный для систем кабельного/спутникового телевидения и виждеонаблюдения (РК 75) групповой прокладки с пониженным дымо и газовыделением. РК 75-4,8-331 фнг (С) -HF Спецкабель | 100 м | 11 | 686.83 | [10 empty] | 2247 | 2247 | 1537 | 1537
|  | Зарплата |  |  | 119.29 | )*1,35 | 1771 |  | 1 | 1771 |  |  |  |  | 1771
|  | Эксплуатация машин |  |  | 495.79 | )*1,35 | 7359 |  | 1 | 7359
|  | в т.ч. зарплата машинистов |  |  | 40.07 | )*1,35 | 594 |  | 1 | 594 |  |  |  |  | 594
|  | Материальные ресурсы |  |  | 71.75 |  | 792 |  | 1 | 792
|  | НР от ФОТ | % | 95 |  |  | 2247 |  | 95 | 2247
|  | СП от ФОТ | % | 65 |  |  | 1537 |  | 65 | 1537
|  | Затраты труда | чел-ч | 12.4 |  | )*1,35 |  |  |  |  | 184.14
[6 empty] | 13706 |  |  | 13706 |  | 184.14 | 13706 | 13706 | 184.14 | [5 empty] | 0 | 13706 | 0 | 0
73 | м08-02-148-1 | Кабель до 35 кВ в проложенных трубах, блоках и коробах, масса 1 м кабеля до 1 кг. Кабель силовой ВВГнг(А)-НF | 100 М КАБЕЛЯ | 15 | 187.39 | [10 empty] | 1895 | 1895 | 1297 | 1297
|  | Зарплата |  |  | 95.43 | )*1,35 | 1935 |  | 1 | 1935 |  |  |  |  | 1935
|  | Эксплуатация машин |  |  | 54.4 | )*1,35 | 1095 |  | 1 | 1095
|  | в т.ч. зарплата машинистов |  |  | 2.7 | )*1,35 | 60 |  | 1 | 60 |  |  |  |  | 60
|  | Материальные ресурсы |  |  | 37.56 |  | 570 |  | 1 | 570
|  | НР от ФОТ | % | 95 |  |  | 1895 |  | 95 | 1895
|  | СП от ФОТ | % | 65 |  |  | 1297 |  | 65 | 1297
|  | Затраты труда | чел-ч | 9.92 |  | )*1,35 |  |  |  |  | 200.88
73,1 | 501-8482 | Кабель силовой с медными жилами с поливинилхлоридной изоляцией и оболочкой, не распространяющий горение, с низким дымо- и газовыделением марки ВВГнг-LS, с числом жил - 3 и сечением 1,5 мм2 | 1000 м | 1.5 | 4832.12 |  | 7248 |  | 1 | 7248 | [5 empty] | 0 | 0 | 0 | 0 |  |  | 0
[6 empty] | 14040 |  |  | 14040 |  | 200.88 | 14040 | 14040 | 200.88 | [5 empty] | 0 | 14040 | 0 | 0
74 | м08-02-148-1 | Кабель до 35 кВ в проложенных трубах, блоках и коробах, масса 1 м кабеля до 1 кг. Провод соединительный с двумя жилами ШВВП 2х0,75 Паритет | 100 м | 0.5 | 686.83 | [10 empty] | 103 | 103 | 70 | 70
|  | Зарплата |  |  | 119.29 | )*1,35 | 81 |  | 1 | 81 |  |  |  |  | 81
|  | Эксплуатация машин |  |  | 495.79 | )*1,35 | 335 |  | 1 | 335
|  | в т.ч. зарплата машинистов |  |  | 40.07 | )*1,35 | 27 |  | 1 | 27 |  |  |  |  | 27
|  | Материальные ресурсы |  |  | 71.75 |  | 36 |  | 1 | 36
|  | НР от ФОТ | % | 95 |  |  | 103 |  | 95 | 103
|  | СП от ФОТ | % | 65 |  |  | 70 |  | 65 | 70
|  | Затраты труда | чел-ч | 12.4 |  | )*1,35 |  |  |  |  | 8.37
74,1 | 502-0904 | Шнуры на напряжение до 380 В с параллельными жилами, с изоляцией и оболочкой из ПВХ, марки ШВВП 2х0,75 | 1000 м | 0.05 | 2106.9 |  | 105 |  | 1 | 105 | [5 empty] | 0 | 0 | 0 | 0 |  |  | 0
[6 empty] | 730 |  |  | 730 |  | 8.37 | 730 | 730 | 8.37 | [5 empty] | 0 | 730 | 0 | 0
75 | м08-02-409-1 | Труба винипластовая по установленным конструкциям, по стенам и колоннам с креплением скобами, диаметр до 25 мм,. Труба из нераспространяющего горение полиамида с протяжкой d 17 мм DKC/ | 100 м | 17 | 243.38 | [10 empty] | 3941 | 3941 | 2696 | 2696
|  | Зарплата |  |  | 178.98 | )*1,35 | 4114 |  | 1 | 4114 |  |  |  |  | 4114
|  | Эксплуатация машин |  |  | 45.51 | )*1,35 | 1037 |  | 1 | 1037
|  | в т.ч. зарплата машинистов |  |  | 1.22 | )*1,35 | 34 |  | 1 | 34 |  |  |  |  | 34
|  | Материальные ресурсы |  |  | 18.89 |  | 323 |  | 1 | 323
|  | НР от ФОТ | % | 95 |  |  | 3941 |  | 95 | 3941
|  | СП от ФОТ | % | 65 |  |  | 2696 |  | 65 | 2696
|  | Затраты труда | чел-ч | 19.04 |  | )*1,35 |  |  |  |  | 436.968
[6 empty] | 12111 |  |  | 12111 |  | 436.968 | 12111 | 12111 | 436.968 | [5 empty] | 0 | 12111 | 0 | 0
76 | м10-05-001-3 | Проверка монтажа системы перед настройкой | 1 система | 1 | 681.98 | [10 empty] | 831 | 831 | 587 | 587
|  | Зарплата |  |  | 668.61 | )*1,35 | 903 |  | 1 | 903 |  |  |  |  | 903
|  | Материальные ресурсы |  |  | 13.37 |  | 13 |  | 1 | 13
|  | НР от ФОТ | % | 92 |  |  | 831 |  | 92 | 831
|  | СП от ФОТ | % | 65 |  |  | 587 |  | 65 | 587
|  | Затраты труда | чел-ч | 64.6 |  | )*1,35 |  |  |  |  | 87.21
[6 empty] | 2334 |  |  | 2334 |  | 87.21 | 2334 | 2334 | 87.21 | [5 empty] | 0 | 2334 | 0 | 0
77 | м10-06-068-15 | Настройка простых сетевых трактов конфигурация и настройка сетевых компонентов (мост, маршрутизатор, модем и т.п.) Автономные проверки в/камер | 1 ШТ. | 139 | 482.75 | [10 empty] | 71057 | 71057 | 53293 | 53293
|  | Зарплата |  |  | 473.28 | )*1,35 | 88821 |  | 1 | 88821 |  |  |  |  | 88821
|  | Материальные ресурсы |  |  | 9.47 |  | 1251 |  | 1 | 1251
|  | НР от ФОТ | % | 80 |  |  | 71057 |  | 80 | 71057
|  | СП от ФОТ | % | 60 |  |  | 53293 |  | 60 | 53293
|  | Затраты труда | чел-ч | 32 |  | )*1,35 |  |  |  |  | 6004.8
[6 empty] | 214422 |  |  | 214422 |  | 6004.8 | 214422 | 214422 | 6004.8 | [5 empty] | 0 | 214422 | 0 | 0
78 | м10-05-001-17 | Сдача работ с контрольными измерениями для одного канала | 1 измерение | 1 | 50.14 | [10 empty] | 61 | 61 | 43 | 43
|  | Зарплата |  |  | 49.16 | )*1,35 | 66 |  | 1 | 66 |  |  |  |  | 66
|  | Материальные ресурсы |  |  | 0.98 |  | 1 |  | 1 | 1
|  | НР от ФОТ | % | 92 |  |  | 61 |  | 92 | 61
|  | СП от ФОТ | % | 65 |  |  | 43 |  | 65 | 43
|  | Затраты труда | чел-ч | 4.75 |  | )*1,35 |  |  |  |  | 6.4125
[6 empty] | 171 |  |  | 171 |  | 6.4125 | 171 | 171 | 6.4125 | [5 empty] | 0 | 171 | 0 | 0
79 | м10-05-001-18 | Сдача работ с контрольными измерениями для каждого последующего канала Всего каналов- 157 ( видеокамер) Добавить 138 каналов | 1 измерение | 138 | 30.09 | [10 empty] | 5078 | 5078 | 3588 | 3588
|  | Зарплата |  |  | 29.5 | )*1,35 | 5520 |  | 1 | 5520 |  |  |  |  | 5520
|  | Материальные ресурсы |  |  | 0.59 |  | 138 |  | 1 | 138
|  | НР от ФОТ | % | 92 |  |  | 5078 |  | 92 | 5078
|  | СП от ФОТ | % | 65 |  |  | 3588 |  | 65 | 3588
|  | Затраты труда | чел-ч | 2.85 |  | )*1,35 |  |  |  |  | 530.955
[6 empty] | 14324 |  |  | 14324 |  | 530.955 | 14324 | 14324 | 530.955 | [5 empty] | 0 | 14324 | 0 | 0
80 | м10-06-068-17 | Сдача объекта, контрольные и приемо-сдаточные испытания | 1 объект | 1 | 9681.08 | [10 empty] | 5218 | 5218 | 3913 | 3913
|  | Зарплата |  |  | 4274.31 | )*1,35 | 5770 |  | 1 | 5770 |  |  |  |  | 5770
|  | Эксплуатация машин |  |  | 5321.28 | )*1,35 | 7184 |  | 1 | 7184
|  | в т.ч. зарплата машинистов |  |  | 556.8 | )*1,35 | 752 |  | 1 | 752 |  |  |  |  | 752
|  | Материальные ресурсы |  |  | 85.49 |  | 85 |  | 1 | 85
|  | НР от ФОТ | % | 80 |  |  | 5218 |  | 80 | 5218
|  | СП от ФОТ | % | 60 |  |  | 3913 |  | 60 | 3913
|  | Затраты труда | чел-ч | 289 |  | )*1,35 |  |  |  |  | 390.15
[6 empty] | 22170 |  |  | 22170 |  | 390.15 | 22170 | 22170 | 390.15 | [5 empty] | 0 | 22170 | 0 | 0
81 | м10-06-079-1 | Измерение сопротивления шлейфа, сопротивления изоляции и омической асимметрии . Камеры внешние BOSCH | участок | 34 | 83.26 | [10 empty] | 3740 | 3740 | 2431 | 2431
|  | Зарплата |  |  | 81.63 | )*1,35 | 3740 |  | 1 | 3740 |  |  |  |  | 3740
|  | Материальные ресурсы |  |  | 1.63 |  | 68 |  | 1 | 68
|  | НР от ФОТ | % | 100 |  |  | 3740 |  | 100 | 3740
|  | СП от ФОТ | % | 65 |  |  | 2431 |  | 65 | 2431
|  | Затраты труда | чел-ч | 9 |  | )*1,35 |  |  |  |  | 413.1
[6 empty] | 9979 |  |  | 9979 |  | 413.1 | 9979 | 9979 | 413.1 | [5 empty] | 0 | 9979 | 0 | 0
Итого по подразделу: Монтаж | [5 empty] | 887940 |  |  | 887940 |  | 24449.502 | [14 empty] | Итого по подразделу: Монтаж
Подраздел: Материалы, не учтенные ценником | [24 empty] | Подраздел: Материалы, не учтенные ценником
82 | Прайс-лист ЗАО "МПО "Электромонтаж"б/н , стр.274 , лист 2 | Кабель витая пара, категория 5е, 4 пары (U\UTP) NEXANS Цена 33,69/1,18/5,45*1,05 Базисная стоимость: 5,24 = (33,69 / 1,18) / 5,45 | 1 м | 5100 | 5.24 | )*1,05 | 30600 |  | 1 | 30600 | [5 empty] | 0 | 0 | 0 | 0
[6 empty] | 30600 |  |  | 30600 |  | 0 | 30600 | 30600 | 0 | [5 empty] | 0 | 30600 | 0 | 0
83 | Ком предл. ООО "ТопСети"б/н стр.256 | Кабель витая пара, категория 6, 4 пары Giga SPEED XL 1571 UTP внешн. Systymax 1 катушка - 305 м Всего 1200 м (4катушки) Цена: 16013,98/1,18/5,45*1,05 Базисная стоимость: 2 490,12 = (16 013,98 / 1,18) / 5,45 | 1катушка | 4 | 2490.12 | )*1,05 | 10460 |  | 1 | 10460 | [5 empty] | 0 | 0 | 0 | 0
[6 empty] | 10460 |  |  | 10460 |  | 0 | 10460 | 10460 | 0 | [5 empty] | 0 | 10460 | 0 | 0
84 | Прайс-лист ЗАО "МПО "Электромонтаж"б/н , стр.274 , лист 2 | РК 75-4,8-331 фнг (с)-НF Кабель коаксиальный радиочастотный для систем кабельгного/спутникового телевидения и видеонаблюдения (RK 75) групповой прокладки с пониженным дымо и газовыделением Спецкабель Цена 36,30/1,18/5,45*1,05 Базисная стоимость: 5,64 = (36,3 / 1,18) / 5,45 | 1 м | 1100 | 5.64 | )*1,05 | 6600 |  | 1 | 6600 | [5 empty] | 0 | 0 | 0 | 0
[6 empty] | 6600 |  |  | 6600 |  | 0 | 6600 | 6600 | 0 | [5 empty] | 0 | 6600 | 0 | 0
85 | Прайс ООО "АБН"от 21.07.14 , стр.286, лист 2 | Гофрированная труба из нераспространяющего горение полиамида с протяжкой D 17 мм. PA611721F0 DKC Цена : 1,26$ *42,87/1,18/5,45*1,05 Базисная стоимость: 8,40 = (54,02 / 1,18) / 5,45 | 1 м | 1700 | 8.4 | )*1.05 | 15300 |  | 1 | 15300 | [5 empty] | 0 | 0 | 0 | 0
[6 empty] | 15300 |  |  | 15300 |  | 0 | 15300 | 15300 | 0 | [5 empty] | 0 | 15300 | 0 | 0
86 | Прайс ООО "АБН"от 21.07.14 , стр.286, лист 3 | Держатель с крышкой d 17мм РАСW17N DKC Цена : 1,43$ *42,87/1,18/5,45*1,05 Базисная стоимость: 9,53 = (61,3 / 1,18) / 5,45 | 1 шт. | 1700 | 9.53 | )*1.05 | 17000 |  | 1 | 17000 | [5 empty] | 0 | 0 | 0 | 0
[6 empty] | 17000 |  |  | 17000 |  | 0 | 17000 | 17000 | 0 | [5 empty] | 0 | 17000 | 0 | 0
87 | Прайс-лист ЗАО "МПО "Электромонтаж"б/н , стр.274 , лист 6 | Держатель для труб d 16мм DKC 100шт - 1коробка Цена : 227/1,18/5,45*1,05 Базисная стоимость: 35,30 = (227 / 1,18) / 5,45 | 1коробка | 3 | 35.3 | )*1.05 | 111 |  | 1 | 111 | [5 empty] | 0 | 0 | 0 | 0
[6 empty] | 111 |  |  | 111 |  | 0 | 111 | 111 | 0 | [5 empty] | 0 | 111 | 0 | 0
88 | Прайс ООО "АБН"от 21.07.14 , стр.286, лист 4 | ВNC - разъем CON-BNC-M-RG6-CR Цена : $0,8*42,87 /1,18/5,45*1,05 Базисная стоимость: 5,33 = (34,3 / 1,18) / 5,45 |  | 14 | 5.33 |  | 70 |  | 1 | 70 | [5 empty] | 0 | 0 | 0 | 0
[6 empty] | 70 |  |  | 70 |  | 0 | 70 | 70 | 0 | [5 empty] | 0 | 70 | 0 | 0
Итого по подразделу: Материалы, не учтенные ценником | [5 empty] | 80141 |  |  | 80141 |  | 0 | [14 empty] | Итого по подразделу: Материалы, не учтенные ценником
|  | Справочно: НДС на материалы, неучтенные ценником | [6 empty] | 14425 | [17 empty] | Справочно: НДС на материалы, неучтенные ценником
Итого по разделу: Монтажные работы | [5 empty] | 968081 |  |  | 968081 |  | 24449.502 | [14 empty] | Итого по разделу: Монтажные работы
Итого по локальной смете: Система видеонаблюдения | [5 empty] | 9536466 |  |  | 9536466 |  | 24449.502 | [14 empty] | Итого по локальной смете: Система видеонаблюдения
Составил
Проверил
Ценообразование :
/1,18 - исключение НДС
3,21- Индекс изменения сметной стоимости оборудования на III квартал 2014г. ( Письмо Минрегионразвития № 15285-ЕС/08 от 04.08.2014г.)
5,45- Индекс изменения стоимости СМР на III квартал 2014г ( Письмо Минрегионразвития № 15285-ЕС/08 от 04.08.2014г.)
42,87 - Средний курс ЦБ РФ руб/$США с 15 октября по 13 ноября 2014г.
54,13 - Средний курс ЦБ РФ руб/ЕВРО с 15 октября по 13 ноября 2014г.
ПЗ= 3% Транспортные расходы на материалы и оборудование по отпускной цене на оборудование .МДС 81-35.2004 п.4.60 ;
ПЗ=1,2% Заготовительно-складские расходы на оборудование . МДС 81-35.2004 п. 4.64
ПЗ=2% Заготовительно-складские расходы на материалы . МДС 81-35.2004 п. 1.6
ПЗ=0,8% Затраты на комплектацию оборудования МДС 81-35.2004 п. 4.63
*1,15 - Поправка МДС 81-35.2004, прил.1, т.2, п.4 Наименование: Производство монтажных работ на открытых и полуоткрытых производственных площадках в стесненных условиях: с наличием в зоне производства работ действующего технологического оборудования или движения технологического транспорта
*1,05 - ПоправкаСб.№м 8, п.1.8.3.1 (прим) Наименование: При производстве работ на высоте св. 2 до 8 м
*1,35 -Поправка МДС 81-35.2004, прил.1, т.2, п.2 Наименование: Производство монтажных работ в существующих зданиях и сооружениях в стесненных условиях: с наличием в зоне производства работ действующего технологического оборудования (станков, установок, кранов и т.п.) или загромождающих предметов (лабораторное оборудование, мебель и т. п.), или движения транспорта по внутрицеховым путям.
| Справочно: | Стоимость материалов -80141 руб.
Стоимость оборудования -8568385 руб.
Составление смет. Заказать услуги сметчика в Санкт-Петербурге (СПб) - http://zakaz-smet.ru

## Source
0 | Smeta.RU (495) 974-1589 |  | _PS_ |  | 0 | 0 | 0 | Smeta.RU |  | 0 | 30730
2 | 1 | -1 |  |  | Новая очередь 1 | Здание №1 военного городка № 52 Военно-морской академии им. Н.Г.Кузнецова | [8 empty] | 0 | [10 empty] | 0
1 | 1 | -1 |  |  | Новая стройка 1 | Реконструкция здания №1 военного городка № 52 Военно-морской академии им. Н.Г.Кузнецова г. Санкт-Петербург, Ушаковская наб., д.17/1, лит. А | [8 empty] | 0 | [10 empty] | 0
8 | 1 | -1 |  |  | Новый проект 1 | "Реконструкция здания ",расположенного по адресу: г. Санкт-Петербург, Ушаковская наб., д.17/1, лит. А, военный городок № 52 . Раздел 5. Сведения об инженерном оборудовании, о сетях инженерно-технических мероприятий, содержание технологических решений . | [8 empty] | 0 | [10 empty] | 0
1 | 1104 | 0 | 1059 | 0 | 05.д-01 | Реконструкция здания №1 военного городка № 52 Военно-морской академии им. Н.Г.Кузнецова г. Санкт-Петербург, Ушаковская наб., д.17/1, лит. А |  | 0 | [5 empty] | 0 | 0 | 0 | 0 |  |  |  | 5 | г. Санкт-Петербург, Ушаковская наб., д.17/1, лит. А | Денега А.М. | Машкин А.А. | Директор по внедерению систем безопасности ЗАО "ЭЛВИИС" |  | Османова И.А. | Сметчик | Машкин А.А. | Директор по внедерению систем безопасности ЗАО "ЭЛВИИС" | [28 empty] | Сметные нормы списания | Коды ценников | 1 | 1 | 0 | 0 | 1 | 0 | 0 | 0 | 1 | 1 | 0 | 0 | 0 | 0 | 0 | ФСНБ-2001 ФЕР | ТР для Версии 8: Центральные регионы | ФЕР-2001 (редакция 2014 г) | ФЕР-2001 (редакция 2014 г) | ФЕР-2001 (редакция 2014 г) | ФЕР-2001 (редакция 2014 г) | Поправки для НБ 2001 года в ред. 2009 года от 29.03.2011 | 0 | 0 | 8 | [39 empty] | 0
15 | 1
52 | 1104 | 1 | 12 | 0 | 05.д-01 | Реконструкция здания №1 военного городка № 52 Военно-морской академии им. Н.Г.Кузнецова г. Санкт-Петербург, Ушаковская наб., д.17/1, лит. А | [7 empty] | 42014176 | 33620800 | 3720924 | 299648 | 4672452 | 0 | 396373.8239 | 25425.8528 | 145 | 4308878 | 3052370 | 0 | 0 | 0 | 0 | 0 | 0 | 0 | 0 | 0 | 0 | 0 | 0 | 0 | 0 | 0 | 0 | 31982554 | 0 | 49375424 | 896 | 17391974 | 0 | 0 | 0 | 0 | 0 | 0 | 0 | 0 | 0 | 0 | 0 | 0 | 0 | 0 | 0 | 0 | 0 | 0 | 0 | 0 | 0 | 0 | 0 | 0 | 0 | 0 | 0 | 0 | 0 | 0 | 0 | 0 | 0 | 0 | 0 | 0 | 0 | 0 | 0 | 0 | 0 | 0 | 0 | 0 | 0 | 0 | 0 | 0 | 0 | 0 | 0 | 0 | 0 | 0 | 0 | 0 | 0 | 0 | 0 | 0 | 0 | 0 | 0 | 0 | 0 | 0 | 0 | 0 | 0 | 0 | 0 | 0
3 | 1 |  | 271 |  | 05.д-01-01 | Система видеонаблюдения |  | 0 | 52/СВН-2014-СВН | -1 | [9 empty] | Система видеонаблюдения | 5 | [5 empty] | Османова И.А. | Сметчик | Машкин А.А. | Директор по внедерению систем безопасности ЗАО "ЭЛВИИС" | [44 empty] | 0 | [7 empty] | 0 | 0 |  | №1-1
52 | 1 | 3 | 20 | 0 | 05.д-01-01 | Система видеонаблюдения | [7 empty] | 9069203 | 8674162 | 74035 | 6275 | 321006 | 0 | 24449.502 | 540.7907 | 15 | 269177 | 198086 | 0 | 0 | 0 | 0 | 0 | 0 | 0 | 0 | 0 | 0 | 0 | 0 | 0 | 0 | 0 | 0 | 8568385 | 0 | 9536466 | 0 | 968081 | 0 | 0 | 0 | 0 | 0 | 0 | 0 | 0 | 0 | 0 | 0 | 0 | 0 | 0 | 0 | 0 | 0 | 0 | 0 | 0 | 0 | 0 | 0 | 0 | 0 | 0 | 0 | 0 | 0 | 0 | 0 | 0 | 0 | 0 | 0 | 0 | 0 | 0 | 0 | 0 | 0 | 0 | 0 | 0 | 0 | 0 | 0 | 0 | 0 | 0 | 0 | 0 | 0 | 0 | 0 | 0 | 0 | 0 | 0 | 0 | 0 | 0 | 0 | 0 | 0 | 0 | 0 | 0 | 0 | 0 | 0 | 0
4 | 1 |  | 110 |  | Новый раздел | Оборудование |  | 0 |  | 0 | [10 empty] | 0 | [53 empty] | 0 | [11 empty] | 0
52 | 1 | 4 | 24 | 0 | Новый раздел | Оборудование | [7 empty] | 8568385 | 8568385 | 0 | 0 | 0 | 0 | 0 | 0 | 0 | 0 | 0 | 0 | 0 | 0 | 0 | 0 | 0 | 0 | 0 | 0 | 0 | 0 | 0 | 0 | 0 | 0 | 0 | 8568385 | 0 | 8568385 | 0 | 0 | 0 | 0 | 0 | 0 | 0 | 0 | 0 | 0 | 0 | 0 | 0 | 0 | 0 | 0 | 0 | 0 | 0 | 0 | 0 | 0 | 0 | 0 | 0 | 0 | 0 | 0 | 0 | 0 | 0 | 0 | 0 | 0 | 0 | 0 | 0 | 0 | 0 | 0 | 0 | 0 | 0 | 0 | 0 | 0 | 0 | 0 | 0 | 0 | 0 | 0 | 0 | 0 | 0 | 0 | 0 | 0 | 0 | 0 | 0 | 0 | 0 | 0 | 0 | 0 | 0 | 0 | 0 | 0 | 0 | 0 | 0 | 0
5 | 1 |  | 44 |  | Новый подраздел | Станционное оборудование |  | 0 |  | 0 | [10 empty] | 0 | [53 empty] | 0 | [11 empty] | 0
52 | 1 | 5 | 28 | 0 | Новый подраздел | Станционное оборудование | [7 empty] | 2471095 | 2471095 | 0 | 0 | 0 | 0 | 0 | 0 | 0 | 0 | 0 | 0 | 0 | 2471095 | 2471095 | 0 | 0 | 0 | 0 | 0 | 0 | 0 | 0 | 0 | 0 | 0 | 0 | 2471095 | 0 | 2471095 | 0 | 0 | 0 | 0 | 0 | 0 | 0 | 0 | 0 | 0 | 2471095 | 0 | 2471095 | 0 | 0 | 0 | 0 | 0 | 0 | 0 | 0 | 0 | 0 | 0 | 0 | 0 | 0 | 0 | 0 | 0 | 0 | 0 | 0 | 0 | 0 | 0 | 0 | 0 | 0 | 0 | 0 | 0 | 0 | 0 | 0 | 0 | 0 | 0 | 0 | 0 | 0 | 0 | 0 | 0 | 0 | 0 | 0 | 0 | 0 | 0 | 0 | 0 | 0 | 0 | 0 | 0 | 0 | 0 | 0 | 0 | 0 | 0 | 0 | 0
17 | 1 |  |  | 1 | ООО Группа компаний "ЦДБ"счет № 301, стр. 260 лист1 | BOSCH NBN-71022-В. IP видеокамера Dinjon 7000 HD1080p (Full HD) Цена : 39456,00/1,18/3,21*1,042 |  | 33 | 0 |  |  |  |  | 358182 | 358182 | 0 | 0 | 0 | 0 | 0 | 0 | 0 | 0 | 0 |  | 23982063 | 10854 | 10854 | 0 | 0 | 0 | 0 | 0 | 0 | 0 | 10416.6 | 10416.6 | 0 | 0 | 0 | 0 | 0 | 0 | 0 | 0 | 0 | 1 | 1 |  |  | 1 | 1 | 1 | 1 |  |  |  |  | 3 | 3 |  |  |  | 600001 | 0 |  | 0 | 5 |  | 1 | 1 | 1 | 1 | 1 | 1 |  | 0 | 0 |  |  |  |  | 0 | 0 | [5 empty] | 0 | КОЭФ. К ПОЗИЦИИ: Транспортные расходы .МДС 81-35.2004 п.4.60 ПЗ= 3%; Заготовительно-складские расходы. МДС 81-35.2004 п. 4.64 ПЗ=1,2% | 0 | 358182 | 10854 | 0 | 0 | 0 | 0 | 0 | 0 | 0 | 0 | 0 |  |  |  | )*1,042 | [9 empty] | 0 | 0 | 1 | 1 | [5 empty] | 20573217 | 5 | оборудование | 0 | 3 | 600001 | Оборудование по ценникам | ОБОРУД. |  | 256 | 0 | 10416.6 | 0 | 0 | 0 | 0 | 0 | 0 | 0 | 0 | 358182 | 0 | 0 | 0 | (39 456 / 1,18) / 3,21 | 2 | 0 | -2 | 0 | 0 | 0 | 358182 | 0 | 0 | 0 | 0
17 | 1 |  |  | 2 | ООО Группа компаний "ЦДБ"счет № 301, стр. 260 лист1 | BOSCH LVF-5005C-S0940. Объектив 1/2,5", СS-mount Цена :12488,00/1,18/3,21*1,042 |  | 33 | 0 |  |  |  |  | 113355 | 113355 | 0 | 0 | 0 | 0 | 0 | 0 | 0 | 0 | 0 |  | 23982063 | 3435 | 3435 | 0 | 0 | 0 | 0 | 0 | 0 | 0 | 3296.9 | 3296.9 | 0 | 0 | 0 | 0 | 0 | 0 | 0 | 0 | 0 | 1 | 1 |  |  | 1 | 1 | 1 | 1 |  |  |  |  | 3 | 3 |  |  |  | 600001 | 0 |  | 0 | 5 |  | 1 | 1 | 1 | 1 | 1 | 1 |  | 0 | 0 |  |  |  |  | 0 | 0 | [5 empty] | 0 | КОЭФ. К ПОЗИЦИИ: Транспортные расходы .МДС 81-35.2004 п.4.60 ПЗ= 3%; Заготовительно-складские расходы. МДС 81-35.2004 п. 4.64 ПЗ=1,2% | 0 | 113355 | 3435 | 0 | 0 | 0 | 0 | 0 | 0 | 0 | 0 | 0 |  |  |  | )*1,042 | [9 empty] | 0 | 0 | 1 | 1 | [5 empty] | 20573217 | 5 | оборудование | 0 | 3 | 600001 | Оборудование по ценникам | ОБОРУД. |  | 256 | 0 | 3296.9 | 0 | 0 | 0 | 0 | 0 | 0 | 0 | 0 | 113355 | 0 | 0 | 0 | (12 488 / 1,18) / 3,21 | 2 | 0 | -2 | 0 | 0 | 0 | 113355 | 0 | 0 | 0 | 0
17 | 1 |  |  | 3 | ООО Группа компаний "ЦДБ"счет № 301, стр. 260 лист1 | BOSCH UHO-HBGS-50. Уличный термокожух с обогревателем , вентилятором, размораживателем стекла и солнецезащитным козырьком. Цена : 9933,00/1,18/3,21*1,042 |  | 33 | 0 |  |  |  |  | 90189 | 90189 | 0 | 0 | 0 | 0 | 0 | 0 | 0 | 0 | 0 |  | 23982063 | 2733 | 2733 | 0 | 0 | 0 | 0 | 0 | 0 | 0 | 2622.37 | 2622.37 | 0 | 0 | 0 | 0 | 0 | 0 | 0 | 0 | 0 | 1 | 1 |  |  | 1 | 1 | 1 | 1 |  |  |  |  | 3 | 3 |  |  |  | 600001 | 0 |  | 0 | 5 |  | 1 | 1 | 1 | 1 | 1 | 1 |  | 0 | 0 |  |  |  |  | 0 | 0 | [5 empty] | 0 | КОЭФ. К ПОЗИЦИИ: Транспортные расходы .МДС 81-35.2004 п.4.60 ПЗ= 3%; Заготовительно-складские расходы. МДС 81-35.2004 п. 4.64 ПЗ=1,2% | 0 | 90189 | 2733 | 0 | 0 | 0 | 0 | 0 | 0 | 0 | 0 | 0 |  |  |  | )*1,042 | [9 empty] | 0 | 0 | 1 | 1 | [5 empty] | 20573217 | 5 | оборудование | 0 | 3 | 600001 | Оборудование по ценникам | ОБОРУД. |  | 256 | 0 | 2622.37 | 0 | 0 | 0 | 0 | 0 | 0 | 0 | 0 | 90189 | 0 | 0 | 0 | (9 933 / 1,18) / 3,21 | 2 | 0 | -2 | 0 | 0 | 0 | 90189 | 0 | 0 | 0 | 0
17 | 1 |  |  | 4 | ООО Группа компаний "ЦДБ"счет № 301, стр. 260 лист1 | BOSCH LTC 9215/00 Кроншетйн настенный для кожухов, длина 309мм , светло-серый Цена : 1460,00/1,18/3,21*1,042 |  | 33 | 0 |  |  |  |  | 13266 | 13266 | 0 | 0 | 0 | 0 | 0 | 0 | 0 | 0 | 0 |  | 23982063 | 402 | 402 | 0 | 0 | 0 | 0 | 0 | 0 | 0 | 385.45 | 385.45 | 0 | 0 | 0 | 0 | 0 | 0 | 0 | 0 | 0 | 1 | 1 |  |  | 1 | 1 | 1 | 1 |  |  |  |  | 3 | 3 |  |  |  | 600001 | 0 |  | 0 | 5 |  | 1 | 1 | 1 | 1 | 1 | 1 |  | 0 | 0 |  |  |  |  | 0 | 0 | [5 empty] | 0 | КОЭФ. К ПОЗИЦИИ: Транспортные расходы .МДС 81-35.2004 п.4.60 ПЗ= 3%; Заготовительно-складские расходы. МДС 81-35.2004 п. 4.64 ПЗ=1,2% | 0 | 13266 | 402 | 0 | 0 | 0 | 0 | 0 | 0 | 0 | 0 | 0 |  |  |  | )*1,042 | [9 empty] | 0 | 0 | 1 | 1 | [5 empty] | 20573217 | 5 | оборудование | 0 | 3 | 600001 | Оборудование по ценникам | ОБОРУД. |  | 256 | 0 | 385.45 | 0 | 0 | 0 | 0 | 0 | 0 | 0 | 0 | 13266 | 0 | 0 | 0 | (1 460 / 1,18) / 3,21 | 2 | 0 | -2 | 0 | 0 | 0 | 13266 | 0 | 0 | 0 | 0
17 | 1 |  |  | 5 | ООО Группа компаний "ЦДБ"счет № 301, стр. 260 лист1 | BOSCH NIN-50022-V3. Купольная IP-камера , 1/2.7 " CMOS Цена : 31675,00/1,18/3,21*1,042 |  | 98 | 0 |  |  |  |  | 853972 | 853972 | 0 | 0 | 0 | 0 | 0 | 0 | 0 | 0 | 0 |  | 23982063 | 8714 | 8714 | 0 | 0 | 0 | 0 | 0 | 0 | 0 | 8362.37 | 8362.37 | 0 | 0 | 0 | 0 | 0 | 0 | 0 | 0 | 0 | 1 | 1 |  |  | 1 | 1 | 1 | 1 |  |  |  |  | 3 | 3 |  |  |  | 600001 | 0 |  | 0 | 5 |  | 1 | 1 | 1 | 1 | 1 | 1 |  | 0 | 0 |  |  |  |  | 0 | 0 | [5 empty] | 0 | КОЭФ. К ПОЗИЦИИ: Транспортные расходы .МДС 81-35.2004 п.4.60 ПЗ= 3%; Заготовительно-складские расходы. МДС 81-35.2004 п. 4.64 ПЗ=1,2% | 0 | 853972 | 8714 | 0 | 0 | 0 | 0 | 0 | 0 | 0 | 0 | 0 |  |  |  | )*1,042 | [9 empty] | 0 | 0 | 1 | 1 | [5 empty] | 20573217 | 5 | оборудование | 0 | 3 | 600001 | Оборудование по ценникам | ОБОРУД. |  | 256 | 0 | 8362.37 | 0 | 0 | 0 | 0 | 0 | 0 | 0 | 0 | 853972 | 0 | 0 | 0 | (31 675 / 1,18) / 3,21 | 2 | 0 | -2 | 0 | 0 | 0 | 853972 | 0 | 0 | 0 | 0
17 | 1 |  |  | 6 | ООО Группа компаний "ЦДБ"счет № 301, стр. 260 лист1 | BOSCH VG5-7220-EPC4. Поворотная камера для уличной установки AutoDome G5 HD Цена :156727,00/1,18/3,21*1,042 |  | 1 | 0 |  |  |  |  | 43115 | 43115 | 0 | 0 | 0 | 0 | 0 | 0 | 0 | 0 | 0 |  | 23982063 | 43115 | 43115 | 0 | 0 | 0 | 0 | 0 | 0 | 0 | 41376.79 | 41376.79 | 0 | 0 | 0 | 0 | 0 | 0 | 0 | 0 | 0 | 1 | 1 |  |  | 1 | 1 | 1 | 1 |  |  |  |  | 3 | 3 |  |  |  | 600001 | 0 |  | 0 | 5 |  | 1 | 1 | 1 | 1 | 1 | 1 |  | 0 | 0 |  |  |  |  | 0 | 0 | [5 empty] | 0 | КОЭФ. К ПОЗИЦИИ: Транспортные расходы .МДС 81-35.2004 п.4.60 ПЗ= 3%; Заготовительно-складские расходы. МДС 81-35.2004 п. 4.64 ПЗ=1,2% | 0 | 43115 | 43115 | 0 | 0 | 0 | 0 | 0 | 0 | 0 | 0 | 0 |  |  |  | )*1,042 | [9 empty] | 0 | 0 | 1 | 1 | [5 empty] | 20573217 | 5 | оборудование | 0 | 3 | 600001 | Оборудование по ценникам | ОБОРУД. |  | 256 | 0 | 41376.79 | 0 | 0 | 0 | 0 | 0 | 0 | 0 | 0 | 43115 | 0 | 0 | 0 | (156 727 / 1,18) / 3,21 | 2 | 0 | -2 | 0 | 0 | 0 | 43115 | 0 | 0 | 0 | 0
17 | 1 |  |  | 7 | ООО Группа компаний "ЦДБ"счет № 301, стр. 260 лист1 | BOSCH VG4-A-PA2 Кроншетйн , 230 VAC белый Цена :12252,00/1,18/3,21*1,042 |  | 1 | 0 |  |  |  |  | 3370 | 3370 | 0 | 0 | 0 | 0 | 0 | 0 | 0 | 0 | 0 |  | 23982063 | 3370 | 3370 | 0 | 0 | 0 | 0 | 0 | 0 | 0 | 3234.6 | 3234.6 | 0 | 0 | 0 | 0 | 0 | 0 | 0 | 0 | 0 | 1 | 1 |  |  | 1 | 1 | 1 | 1 |  |  |  |  | 3 | 3 |  |  |  | 100 | 0 |  | 0 | 5 |  | 1 | 1 | 1 | 1 | 1 | 1 |  | 0 | 0 |  |  |  |  | 0 | 0 | [5 empty] | 0 | КОЭФ. К ПОЗИЦИИ: Транспортные расходы .МДС 81-35.2004 п.4.60 ПЗ= 3%; Заготовительно-складские расходы. МДС 81-35.2004 п. 4.64 ПЗ=1,2% | 0 | 3370 | 3370 | 0 | 0 | 0 | 0 | 0 | 0 | 0 | 0 | 0 |  |  |  | )*1.042 | [9 empty] | 0 | 0 | 1 | 1 | [5 empty] | 20573451 | 5 | оборудование | 0 | 3 | 100 | Оборудование | оборудование (03) |  | 256 | 0 | 3234.6 | 0 | 0 | 0 | 0 | 0 | 0 | 0 | 0 | 3370 | 0 | 0 | 0 | (12 252 / 1,18) / 3,21 | 2 | 0 | -2 | 0 | 0 | 0 | 3370 | 0 | 0 | 0 | 0
17 | 1 |  |  | 8 | ООО Группа компаний "ЦДБ"счет № 301, стр. 260 лист1 | BOSCH VUC-1055-F211 Фиксированная аналоговая купольная камера , ПЗС матрица 1/4 ", 960Н, 976х582 Цена :8262,00/1,18/3,21*1,042 |  | 7 | 0 |  |  |  |  | 15911 | 15911 | 0 | 0 | 0 | 0 | 0 | 0 | 0 | 0 | 0 |  | 23982063 | 2273 | 2273 | 0 | 0 | 0 | 0 | 0 | 0 | 0 | 2181.21 | 2181.21 | 0 | 0 | 0 | 0 | 0 | 0 | 0 | 0 | 0 | 1 | 1 |  |  | 1 | 1 | 1 | 1 |  |  |  |  | 3 | 3 |  |  |  | 100 | 0 |  | 0 | 5 |  | 1 | 1 | 1 | 1 | 1 | 1 |  | 0 | 0 |  |  |  |  | 0 | 0 | [5 empty] | 0 | КОЭФ. К ПОЗИЦИИ: Транспортные расходы .МДС 81-35.2004 п.4.60 ПЗ= 3%; Заготовительно-складские расходы. МДС 81-35.2004 п. 4.64 ПЗ=1,2% | 0 | 15911 | 2273 | 0 | 0 | 0 | 0 | 0 | 0 | 0 | 0 | 0 |  |  |  | )*1.042 | [9 empty] | 0 | 0 | 1 | 1 | [5 empty] | 20573451 | 5 | оборудование | 0 | 3 | 100 | Оборудование | оборудование (03) |  | 256 | 0 | 2181.21 | 0 | 0 | 0 | 0 | 0 | 0 | 0 | 0 | 15911 | 0 | 0 | 0 | (8 262 / 1,18) / 3,21 | 2 | 0 | -2 | 0 | 0 | 0 | 15911 | 0 | 0 | 0 | 0
17 | 1 |  |  | 9 | Прайс-лист Моллюск б/н стр. 281 | Блок питания Моллюск - 12/1,5 Цена :340,00/1,18/3,21*1,042 |  | 7 | 0 |  |  |  |  | 658 | 658 | 0 | 0 | 0 | 0 | 0 | 0 | 0 | 0 | 0 |  | 23982063 | 94 | 94 | 0 | 0 | 0 | 0 | 0 | 0 | 0 | 89.76 | 89.76 | 0 | 0 | 0 | 0 | 0 | 0 | 0 | 0 | 0 | 1 | 1 |  |  | 1 | 1 | 1 | 1 |  |  |  |  | 3 | 3 |  |  |  | 100 | 0 |  | 0 | 5 |  | 1 | 1 | 1 | 1 | 1 | 1 |  | 0 | 0 |  |  |  |  | 0 | 0 | [5 empty] | 0 | КОЭФ. К ПОЗИЦИИ: Транспортные расходы .МДС 81-35.2004 п.4.60 ПЗ= 3%; Заготовительно-складские расходы. МДС 81-35.2004 п. 4.64 ПЗ=1,2% | 0 | 658 | 94 | 0 | 0 | 0 | 0 | 0 | 0 | 0 | 0 | 0 |  |  |  | )*1.042 | [9 empty] | 0 | 0 | 1 | 1 | [5 empty] | 20573451 | 5 | оборудование | 0 | 3 | 100 | Оборудование | оборудование (03) |  | 256 | 0 | 89.76 | 0 | 0 | 0 | 0 | 0 | 0 | 0 | 0 | 658 | 0 | 0 | 0 | (340 / 1,18) / 3,21 | 2 | 0 | -2 | 0 | 0 | 0 | 658 | 0 | 0 | 0 | 0
17 | 1 |  |  | 10 | ООО Группа компаний "ЦДБ"счет № 301, стр. 260 лист1 | Инфрокрасный прожектор UFLED30-8BD Цена :31263,00/1,18/3,21*1,042 |  | 33 | 0 |  |  |  |  | 911031 | 911031 | 0 | 0 | 0 | 0 | 0 | 0 | 0 | 0 | 0 |  | 23982063 | 27607 | 27607 | 0 | 0 | 0 | 0 | 0 | 0 | 0 | 26494.07 | 26494.07 | 0 | 0 | 0 | 0 | 0 | 0 | 0 | 0 | 0 | 1 | 1 |  |  | 1 | 1 | 1 | 1 |  |  |  |  | 3 | 3 |  |  |  | 100 | 0 |  | 0 | 5 |  | 1 | 1 | 1 | 1 | 1 | 1 |  | 0 | 0 |  |  |  |  | 0 | 0 | [5 empty] | 0 | КОЭФ. К ПОЗИЦИИ: Транспортные расходы .МДС 81-35.2004 п.4.60 ПЗ= 3%; Заготовительно-складские расходы. МДС 81-35.2004 п. 4.64 ПЗ=1,2% | 0 | 911031 | 27607 | 0 | 0 | 0 | 0 | 0 | 0 | 0 | 0 | 0 |  |  |  | )*1.042 | [9 empty] | 0 | 0 | 1 | 1 | [5 empty] | 20573451 | 5 | оборудование | 0 | 3 | 100 | Оборудование | оборудование (03) |  | 256 | 0 | 26494.07 | 0 | 0 | 0 | 0 | 0 | 0 | 0 | 0 | 911031 | 0 | 0 | 0 | (31 263 / 1,18) / 1 | 2 | 0 | -2 | 0 | 0 | 0 | 911031 | 0 | 0 | 0 | 0
17 | 1 |  |  | 11 | ООО Группа компаний "ЦДБ"счет № 301, стр. 260 лист1 | Бок питания UPA-2450-50 Цена :2335,00/1,18/3,21*1,042 |  | 33 | 0 |  |  |  |  | 68046 | 68046 | 0 | 0 | 0 | 0 | 0 | 0 | 0 | 0 | 0 |  | 23982063 | 2062 | 2062 | 0 | 0 | 0 | 0 | 0 | 0 | 0 | 1978.81 | 1978.81 | 0 | 0 | 0 | 0 | 0 | 0 | 0 | 0 | 0 | 1 | 1 |  |  | 1 | 1 | 1 | 1 |  |  |  |  | 3 | 3 |  |  |  | 100 | 0 |  | 0 | 5 |  | 1 | 1 | 1 | 1 | 1 | 1 |  | 0 | 0 |  |  |  |  | 0 | 0 | [5 empty] | 0 | КОЭФ. К ПОЗИЦИИ: Транспортные расходы .МДС 81-35.2004 п.4.60 ПЗ= 3%; Заготовительно-складские расходы. МДС 81-35.2004 п. 4.64 ПЗ=1,2% | 0 | 68046 | 2062 | 0 | 0 | 0 | 0 | 0 | 0 | 0 | 0 | 0 |  |  |  | )*1.042 | [9 empty] | 0 | 0 | 1 | 1 | [5 empty] | 20573451 | 5 | оборудование | 0 | 3 | 100 | Оборудование | оборудование (03) |  | 256 | 0 | 1978.81 | 0 | 0 | 0 | 0 | 0 | 0 | 0 | 0 | 68046 | 0 | 0 | 0 | (2 335 / 1,18) / 1 | 2 | 0 | -2 | 0 | 0 | 0 | 68046 | 0 | 0 | 0 | 0
51 | 1 | 5 | 28 |  | Новый подраздел | Станционное оборудование | [7 empty] | 2471095 | 2471095 | 0 | 0 | 0 | 0 | 0 | 0 | 0 | 0 | 0 |  |  | 2471095 | 2471095 | 0 | 0 | 0 | 0 | 0 | 0 | 0 | 0 | 0 |  |  | 0 | 2471095 | 0 | 2471095 | 0 | 0 | 0 | [6 empty] | 0 | 2471095 | 0 | 2471095 | 0 | 0 | 0 | [57 empty] | 0
50 | 0 | 0 | 1 | 201 | 2471095 | ПЗ | Прямые затраты |  |  | 201 | 1 | 3 |  | 0
50 | 0 | 0 | 1 | 202 | 2471095 | СтМат | Стоимость материальных ресурсов |  |  | 202 | 2 | 3 |  | 0
50 | 0 | 0 | 1 | 222 | 0 | СтМатЗак | Стоимость материалов заказчика |  |  | 222 | 3 | 3 |  | 0
50 | 0 | 0 | 1 | 216 | 2471095 | Оборуд | Стоимость оборудования |  |  | 216 | 4 | 3 |  | 0
50 | 0 | 0 | 1 | 223 | 0 | ОборудЗак | Стоимость оборудования заказчика |  |  | 223 | 5 | 3 |  | 0
50 | 0 | 0 | 1 | 203 | 0 | ЭММ | Эксплуатация машин |  |  | 203 | 6 | 3 |  | 0
50 | 0 | 0 | 1 | 204 | 0 | ЗПМ | ЗП машинистов |  |  | 204 | 7 | 3 |  | 0
50 | 0 | 0 | 1 | 205 | 0 | ОЗП | Основная ЗП рабочих |  |  | 205 | 8 | 3 |  | 0
50 | 0 | 0 | 1 | 214 | 0 | Строит | Строительные работы с НР и СП |  |  | 214 | 9 | 3 |  | 0
50 | 0 | 0 | 1 | 215 | 0 | Монтаж | Монтажные работы с НР и СП |  |  | 215 | 10 | 3 |  | 0
50 | 0 | 0 | 1 | 217 | 0 | Прочие | Прочие работы с НР и СП |  |  | 217 | 11 | 3 |  | 0
50 | 0 | 0 | 1 | 206 | 0 | ВозврМат | Возврат материалов |  |  | 206 | 12 | 3 |  | 0
50 | 0 | 0 | 1 | 207 | 0 | ТрудСтр | Трудозатраты строителей |  |  | 207 | 13 | 3 |  | -1
50 | 0 | 0 | 1 | 208 | 0 | ТрудМаш | Трудозатраты машинистов |  |  | 208 | 14 | 3 |  | -1
50 | 0 | 0 | 1 | 209 | 0 | ТранспМат | Транспорт материалов |  |  | 209 | 15 | 3 |  | 0
50 | 0 | 0 | 1 | 210 | 0 | НР | Накладные расходы |  |  | 210 | 16 | 3 |  | 0
50 | 0 | 0 | 1 | 211 | 0 | СмПриб | Сметная прибыль |  |  | 211 | 17 | 3 |  | 0
50 | 0 | 0 | 1 | 224 | 2471095 | Всего | Всего с НР и СП |  |  | 224 | 18 | 3 |  | 0
5 | 1 |  | 89 |  | Новый подраздел | Сетевое оборудование и источники питания |  | 0 |  | 0 | [10 empty] | 0 | [53 empty] | 0 | [11 empty] | 0
52 | 1 | 5 | 65 | 0 | Новый подраздел | Сетевое оборудование и источники питания | [7 empty] | 6097290 | 6097290 | 0 | 0 | 0 | 0 | 0 | 0 | 0 | 0 | 0 | 0 | 0 | 6097290 | 6097290 | 0 | 0 | 0 | 0 | 0 | 0 | 0 | 0 | 0 | 0 | 0 | 0 | 6097290 | 0 | 6097290 | 0 | 0 | 0 | 0 | 0 | 0 | 0 | 0 | 0 | 0 | 6097290 | 0 | 6097290 | 0 | 0 | 0 | 0 | 0 | 0 | 0 | 0 | 0 | 0 | 0 | 0 | 0 | 0 | 0 | 0 | 0 | 0 | 0 | 0 | 0 | 0 | 0 | 0 | 0 | 0 | 0 | 0 | 0 | 0 | 0 | 0 | 0 | 0 | 0 | 0 | 0 | 0 | 0 | 0 | 0 | 0 | 0 | 0 | 0 | 0 | 0 | 0 | 0 | 0 | 0 | 0 | 0 | 0 | 0 | 0 | 0 | 0 | 0 | 0 | 0
17 | 1 |  |  | 12 | Ком. предл. ЗАО "ЭЛВИИС" б/н, стр249 | Сервер распознавания Orwell 2K-base. Proliant DL380e Gen8 E5-2420v2 Rack(2U)/Xeon6C 2.2GHz(15Mb), модуль памяти 4 GB (3х4GB), 500GBх2, HDD 10*2Tb*10, Рlug Redundant Power Suppy HE 750W, ОС WinSvrStd 2012, USB-ключ защиты EIKеу, инструкция по доступу, SQLCAL 2014 ALNG Emb MVL DvcCaL. ПО Orwell 2k "Видеоканал с видеоаналитикой " на 12в/к Цена 1377750,00/1,18/3,21*1,042 |  | 14 | 0 |  |  |  |  | 5306140 | 5306140 | 0 | 0 | 0 | 0 | 0 | 0 | 0 | 0 | 0 |  | 23982063 | 379010 | 379010 | 0 | 0 | 0 | 0 | 0 | 0 | 0 | 363733.57 | 363733.57 | 0 | 0 | 0 | 0 | 0 | 0 | 0 | 0 | 0 | 1 | 1 |  |  | 1 | 1 | 1 | 1 |  |  |  |  | 3 | 3 |  |  |  | 600001 | 0 |  | 0 | 5 |  | 1 | 1 | 1 | 1 | 1 | 1 |  | 0 | 0 |  |  |  |  | 0 | 0 | [5 empty] | 0 | КОЭФ. К ПОЗИЦИИ: Транспортные расходы .МДС 81-35.2004 п.4.60 ПЗ= 3%; Заготовительно-складские расходы. МДС 81-35.2004 п. 4.64 ПЗ=1,2% | 0 | 5306140 | 379010 | 0 | 0 | 0 | 0 | 0 | 0 | 0 | 0 | 0 |  |  |  | )*1,042 | [9 empty] | 0 | 0 | 1 | 1 | [5 empty] | 20573217 | 5 | оборудование | 0 | 3 | 600001 | Оборудование по ценникам | ОБОРУД. |  | 256 | 0 | 363733.57 | 0 | 0 | 0 | 0 | 0 | 0 | 0 | 0 | 5306140 | 0 | 0 | 0 | (1 377 750 / 1,18) / 3,21 | 2 | 0 | -2 | 0 | 0 | 0 | 5306140 | 0 | 0 | 0 | 0
17 | 1 |  |  | 13 | Ком. предл. ЗАО "ЭЛВИИС" б/н, стр249 | Сервер баз данных Orwell 2K-base. Proliant DL380e Gen8 v2 E3-1230v3 NHP (1U)/Xeon4C 3.3GHz(85Mb)/1x4GbUD-12800, модуль памяти 4 GB (1х4GB), 500GBх2, салазки HP 1U,ОС WinSvrStd 2012, SQLCAL 2014 ALNG Emb MVL Цена 272400 ,00/1,18/3,21*1,042 |  | 1 | 0 |  |  |  |  | 74936 | 74936 | 0 | 0 | 0 | 0 | 0 | 0 | 0 | 0 | 0 |  | 23982063 | 74936 | 74936 | 0 | 0 | 0 | 0 | 0 | 0 | 0 | 71915.1 | 71915.1 | 0 | 0 | 0 | 0 | 0 | 0 | 0 | 0 | 0 | 1 | 1 |  |  | 1 | 1 | 1 | 1 |  |  |  |  | 3 | 3 |  |  |  | 600001 | 0 |  | 0 | 5 |  | 1 | 1 | 1 | 1 | 1 | 1 |  | 0 | 0 |  |  |  |  | 0 | 0 | [5 empty] | 0 | КОЭФ. К ПОЗИЦИИ: Транспортные расходы .МДС 81-35.2004 п.4.60 ПЗ= 3%; Заготовительно-складские расходы. МДС 81-35.2004 п. 4.64 ПЗ=1,2% | 0 | 74936 | 74936 | 0 | 0 | 0 | 0 | 0 | 0 | 0 | 0 | 0 |  |  |  | )*1,042 | [9 empty] | 0 | 0 | 1 | 1 | [5 empty] | 20573217 | 5 | оборудование | 0 | 3 | 600001 | Оборудование по ценникам | ОБОРУД. |  | 256 | 0 | 71915.1 | 0 | 0 | 0 | 0 | 0 | 0 | 0 | 0 | 74936 | 0 | 0 | 0 | (272 400 / 1,18) / 3,21 | 2 | 0 | -2 | 0 | 0 | 0 | 74936 | 0 | 0 | 0 | 0
17 | 1 |  |  | 14 | Ком. предл. ЗАО "ЭЛВИИС" б/н, стр249 | Компьютер: Рабочая станция для АРМ Администратора Orwell 2k-base . HP Z420 Xeon E5-1620v2, 16GB (4х4GB) DDR3-1866 ECC, HDD 1Tb , ОС Win8Pro64 downgrade to Win7Pro 64 , Видеокарта PCI-E 2048МБ АSUS, Лицензия на пользователя SQLCAL 2014 ALNG Emb MVL UsrCAL, ПО ORWELL 2k "Клиентское приложение" Цена325689:,00/1.18/3,21*1,042 |  | 1 | 0 |  |  |  |  | 89595 | 89595 | 0 | 0 | 0 | 0 | 0 | 0 | 0 | 0 | 0 |  | 23982063 | 89595 | 89595 | 0 | 0 | 0 | 0 | 0 | 0 | 0 | 85983.68 | 85983.68 | 0 | 0 | 0 | 0 | 0 | 0 | 0 | 0 | 0 | 1 | 1 |  |  | 1 | 1 | 1 | 1 |  |  |  |  | 3 | 3 |  |  |  | 600001 | 0 |  | 0 | 5 |  | 1 | 1 | 1 | 1 | 1 | 1 |  | 0 | 0 |  |  |  |  | 0 | 0 | [5 empty] | 0 | КОЭФ. К ПОЗИЦИИ: Транспортные расходы .МДС 81-35.2004 п.4.60 ПЗ= 3%; Заготовительно-складские расходы. МДС 81-35.2004 п. 4.64 ПЗ=1,2% | 0 | 89595 | 89595 | 0 | 0 | 0 | 0 | 0 | 0 | 0 | 0 | 0 |  |  |  | )*1,042 | [9 empty] | 0 | 0 | 1 | 1 | [5 empty] | 20573217 | 5 | оборудование | 0 | 3 | 600001 | Оборудование по ценникам | ОБОРУД. |  | 256 | 0 | 85983.68 | 0 | 0 | 0 | 0 | 0 | 0 | 0 | 0 | 89595 | 0 | 0 | 0 | (325 689 / 1,18) / 3,21 | 2 | 0 | -2 | 0 | 0 | 0 | 89595 | 0 | 0 | 0 | 0
17 | 1 |  |  | 15 | Ком предл. ООО "ТопСети"б/н стр.256 | Монитор 23.6" . Samsung S24С550ML 1920х1080 , 2 мс, черный (D-Sub,2хHDMI,ММ) Цена: 12720,00/1.18/3,21 *1,042 |  | 1 | 0 |  |  |  |  | 3499 | 3499 | 0 | 0 | 0 | 0 | 0 | 0 | 0 | 0 | 0 |  | 23982063 | 3499 | 3499 | 0 | 0 | 0 | 0 | 0 | 0 | 0 | 3358.15 | 3358.15 | 0 | 0 | 0 | 0 | 0 | 0 | 0 | 0 | 0 | 1 | 1 |  |  | 1 | 1 | 1 | 1 |  |  |  |  | 3 | 3 |  |  |  | 600001 | 0 |  | 0 | 5 |  | 1 | 1 | 1 | 1 | 1 | 1 |  | 0 | 0 |  |  |  |  | 0 | 0 | [5 empty] | 0 | КОЭФ. К ПОЗИЦИИ: Транспортные расходы .МДС 81-35.2004 п.4.60 ПЗ= 3%; Заготовительно-складские расходы. МДС 81-35.2004 п. 4.64 ПЗ=1,2% | 0 | 3499 | 3499 | 0 | 0 | 0 | 0 | 0 | 0 | 0 | 0 | 0 |  |  |  | )*1,042 | [9 empty] | 0 | 0 | 1 | 1 | [5 empty] | 20573217 | 5 | оборудование | 0 | 3 | 600001 | Оборудование по ценникам | ОБОРУД. |  | 256 | 0 | 3358.15 | 0 | 0 | 0 | 0 | 0 | 0 | 0 | 0 | 3499 | 0 | 0 | 0 | (12 720 / 1,18) / 3,21 | 2 | 0 | -2 | 0 | 0 | 0 | 3499 | 0 | 0 | 0 | 0
17 | 1 |  |  | 16 | Ком предл. ООО "ТопСети"б/н стр.256 | Кабель DVI -D Dual Link HDMI (5 м), CG481F Telecom Цена: 360,00/1,18/3,21 *1,042 |  | 1 | 0 |  |  |  |  | 99 | 99 | 0 | 0 | 0 | 0 | 0 | 0 | 0 | 0 | 0 |  | 23982063 | 99 | 99 | 0 | 0 | 0 | 0 | 0 | 0 | 0 | 95.04 | 95.04 | 0 | 0 | 0 | 0 | 0 | 0 | 0 | 0 | 0 | 1 | 1 |  |  | 1 | 1 | 1 | 1 |  |  |  |  | 3 | 3 |  |  |  | 600001 | 0 |  | 0 | 5 |  | 1 | 1 | 1 | 1 | 1 | 1 |  | 0 | 0 |  |  |  |  | 0 | 0 | [5 empty] | 0 | КОЭФ. К ПОЗИЦИИ: Транспортные расходы .МДС 81-35.2004 п.4.60 ПЗ= 3%; Заготовительно-складские расходы. МДС 81-35.2004 п. 4.64 ПЗ=1,2% | 0 | 99 | 99 | 0 | 0 | 0 | 0 | 0 | 0 | 0 | 0 | 0 |  |  |  | )*1,042 | [9 empty] | 0 | 0 | 1 | 1 | [5 empty] | 20573217 | 5 | оборудование | 0 | 3 | 600001 | Оборудование по ценникам | ОБОРУД. |  | 256 | 0 | 95.04 | 0 | 0 | 0 | 0 | 0 | 0 | 0 | 0 | 99 | 0 | 0 | 0 | (360 / 1,18) / 3,21 | 2 | 0 | -2 | 0 | 0 | 0 | 99 | 0 | 0 | 0 | 0
17 | 1 |  |  | 17 | Ком предл. ООО "ТопСети"б/н стр.256 | Сетевой фильтр/ Стабилизатор АРС P5BV P5BV-RS Цена : 2120,00/1,18/3,21*1,042 |  | 1 | 0 |  |  |  |  | 583 | 583 | 0 | 0 | 0 | 0 | 0 | 0 | 0 | 0 | 0 |  | 23982063 | 583 | 583 | 0 | 0 | 0 | 0 | 0 | 0 | 0 | 559.69 | 559.69 | 0 | 0 | 0 | 0 | 0 | 0 | 0 | 0 | 0 | 1 | 1 |  |  | 1 | 1 | 1 | 1 |  |  |  |  | 3 | 3 |  |  |  | 600001 | 0 |  | 0 | 5 |  | 1 | 1 | 1 | 1 | 1 | 1 |  | 0 | 0 |  |  |  |  | 0 | 0 | [5 empty] | 0 | КОЭФ. К ПОЗИЦИИ: Транспортные расходы .МДС 81-35.2004 п.4.60 ПЗ= 3%; Заготовительно-складские расходы. МДС 81-35.2004 п. 4.64 ПЗ=1,2% | 0 | 583 | 583 | 0 | 0 | 0 | 0 | 0 | 0 | 0 | 0 | 0 |  |  |  | )*1,042 | [9 empty] | 0 | 0 | 1 | 1 | [5 empty] | 20573217 | 5 | оборудование | 0 | 3 | 600001 | Оборудование по ценникам | ОБОРУД. |  | 256 | 0 | 559.69 | 0 | 0 | 0 | 0 | 0 | 0 | 0 | 0 | 583 | 0 | 0 | 0 | (2 120 / 1,18) / 3,21 | 2 | 0 | -2 | 0 | 0 | 0 | 583 | 0 | 0 | 0 | 0
17 | 1 |  |  | 18 | Ком предл. ООО "ТопСети"б/н стр.256 | Компьютер: Рабочая станция для АРМ Оператора (диспетчера) Orwell 2k-base . HP Z420 Xeon E5-1620v2, 16GB (4х4GB) DDR3-1866 ECC, HDD 1Tb , ОС Win8Pro64 downgrade to Win7Pro 64 , Видеокарта PCI-E 2048МБ АSUS, Лицензия на пользователя SQLCAL 2014 ALNG Emb MVL UsrCAL, ПО ORWELL 2k "Клиентское приложение" Цена 325689/1,18/3,21*1,042 |  | 3 | 0 |  |  |  |  | 268785 | 268785 | 0 | 0 | 0 | 0 | 0 | 0 | 0 | 0 | 0 |  | 23982063 | 89595 | 89595 | 0 | 0 | 0 | 0 | 0 | 0 | 0 | 85983.68 | 85983.68 | 0 | 0 | 0 | 0 | 0 | 0 | 0 | 0 | 0 | 1 | 1 |  |  | 1 | 1 | 1 | 1 |  |  |  |  | 3 | 3 |  |  |  | 600001 | 0 |  | 0 | 5 |  | 1 | 1 | 1 | 1 | 1 | 1 |  | 0 | 0 |  |  |  |  | 0 | 0 | [5 empty] | 0 | КОЭФ. К ПОЗИЦИИ: Транспортные расходы .МДС 81-35.2004 п.4.60 ПЗ= 3%; Заготовительно-складские расходы. МДС 81-35.2004 п. 4.64 ПЗ=1,2% | 0 | 268785 | 89595 | 0 | 0 | 0 | 0 | 0 | 0 | 0 | 0 | 0 |  |  |  | )*1,042 | [9 empty] | 0 | 0 | 1 | 1 | [5 empty] | 20573217 | 5 | оборудование | 0 | 3 | 600001 | Оборудование по ценникам | ОБОРУД. |  | 256 | 0 | 85983.68 | 0 | 0 | 0 | 0 | 0 | 0 | 0 | 0 | 268785 | 0 | 0 | 0 | (325 689 / 1,18) / 3,21 | 2 | 0 | -2 | 0 | 0 | 0 | 268785 | 0 | 0 | 0 | 0
17 | 1 |  |  | 19 | Ком предл. ООО "ТопСети"б/н стр.256 | Монитор 23.6" . Samsung S24С550ML 1920х1080 , 2 мс, черный (D-Sub,2хHDMI,ММ) Цена: 12720,00/1.18/3,21 *1,042 |  | 6 | 0 |  |  |  |  | 20994 | 20994 | 0 | 0 | 0 | 0 | 0 | 0 | 0 | 0 | 0 |  | 23982063 | 3499 | 3499 | 0 | 0 | 0 | 0 | 0 | 0 | 0 | 3358.15 | 3358.15 | 0 | 0 | 0 | 0 | 0 | 0 | 0 | 0 | 0 | 1 | 1 |  |  | 1 | 1 | 1 | 1 |  |  |  |  | 3 | 3 |  |  |  | 600001 | 0 |  | 0 | 5 |  | 1 | 1 | 1 | 1 | 1 | 1 |  | 0 | 0 |  |  |  |  | 0 | 0 | [5 empty] | 0 | КОЭФ. К ПОЗИЦИИ: Транспортные расходы .МДС 81-35.2004 п.4.60 ПЗ= 3%; Заготовительно-складские расходы. МДС 81-35.2004 п. 4.64 ПЗ=1,2% | 0 | 20994 | 3499 | 0 | 0 | 0 | 0 | 0 | 0 | 0 | 0 | 0 |  |  |  | )*1,042 | [9 empty] | 0 | 0 | 1 | 1 | [5 empty] | 20573217 | 5 | оборудование | 0 | 3 | 600001 | Оборудование по ценникам | ОБОРУД. |  | 256 | 0 | 3358.15 | 0 | 0 | 0 | 0 | 0 | 0 | 0 | 0 | 20994 | 0 | 0 | 0 | (12 720 / 1,18) / 3,21 | 2 | 0 | -2 | 0 | 0 | 0 | 20994 | 0 | 0 | 0 | 0
17 | 1 |  |  | 20 | Ком предл. ООО "ТопСети"б/н стр.256 | Кабель DVI -D Dual Link HDMI (5 м), CG481F Telecom Цена: 360,00/1,18/3,21 *1,042 |  | 6 | 0 |  |  |  |  | 594 | 594 | 0 | 0 | 0 | 0 | 0 | 0 | 0 | 0 | 0 |  | 23982063 | 99 | 99 | 0 | 0 | 0 | 0 | 0 | 0 | 0 | 95.04 | 95.04 | 0 | 0 | 0 | 0 | 0 | 0 | 0 | 0 | 0 | 1 | 1 |  |  | 1 | 1 | 1 | 1 |  |  |  |  | 3 | 3 |  |  |  | 600001 | 0 |  | 0 | 5 |  | 1 | 1 | 1 | 1 | 1 | 1 |  | 0 | 0 |  |  |  |  | 0 | 0 | [5 empty] | 0 | КОЭФ. К ПОЗИЦИИ: Транспортные расходы .МДС 81-35.2004 п.4.60 ПЗ= 3%; Заготовительно-складские расходы. МДС 81-35.2004 п. 4.64 ПЗ=1,2% | 0 | 594 | 99 | 0 | 0 | 0 | 0 | 0 | 0 | 0 | 0 | 0 |  |  |  | )*1,042 | [9 empty] | 0 | 0 | 1 | 1 | [5 empty] | 20573217 | 5 | оборудование | 0 | 3 | 600001 | Оборудование по ценникам | ОБОРУД. |  | 256 | 0 | 95.04 | 0 | 0 | 0 | 0 | 0 | 0 | 0 | 0 | 594 | 0 | 0 | 0 | (360 / 1,18) / 3,21 | 2 | 0 | -2 | 0 | 0 | 0 | 594 | 0 | 0 | 0 | 0
17 | 1 |  |  | 21 | Ком предл. ООО "ТопСети"б/н стр.256 | Сетевой фильтр/ Стабилизатор АРС P5BV P5BV-RS Цена : 2120,00/1,18/3,21*1,042 |  | 3 | 0 |  |  |  |  | 1749 | 1749 | 0 | 0 | 0 | 0 | 0 | 0 | 0 | 0 | 0 |  | 23982063 | 583 | 583 | 0 | 0 | 0 | 0 | 0 | 0 | 0 | 559.69 | 559.69 | 0 | 0 | 0 | 0 | 0 | 0 | 0 | 0 | 0 | 1 | 1 |  |  | 1 | 1 | 1 | 1 |  |  |  |  | 3 | 3 |  |  |  | 600001 | 0 |  | 0 | 5 |  | 1 | 1 | 1 | 1 | 1 | 1 |  | 0 | 0 |  |  |  |  | 0 | 0 | [5 empty] | 0 | КОЭФ. К ПОЗИЦИИ: Транспортные расходы .МДС 81-35.2004 п.4.60 ПЗ= 3%; Заготовительно-складские расходы. МДС 81-35.2004 п. 4.64 ПЗ=1,2% | 0 | 1749 | 583 | 0 | 0 | 0 | 0 | 0 | 0 | 0 | 0 | 0 |  |  |  | )*1,042 | [9 empty] | 0 | 0 | 1 | 1 | [5 empty] | 20573217 | 5 | оборудование | 0 | 3 | 600001 | Оборудование по ценникам | ОБОРУД. |  | 256 | 0 | 559.69 | 0 | 0 | 0 | 0 | 0 | 0 | 0 | 0 | 1749 | 0 | 0 | 0 | (2 120 / 1,18) / 3,21 | 2 | 0 | -2 | 0 | 0 | 0 | 1749 | 0 | 0 | 0 | 0
17 | 1 |  |  | 22 | Прайс ООО "АБН"от 21.07.14, стрн.286 , лист8 | Hyperline PP-19-24-8P8C-C5e-SH-110D Патч-панель 19", 1U, 24 порта Цена:$79,38*42,87/1,18/3,21*1,042 |  | 35 | 0 |  |  |  |  | 32760 | 32760 | 0 | 0 | 0 | 0 | 0 | 0 | 0 | 0 | 0 |  | 23982063 | 936 | 936 | 0 | 0 | 0 | 0 | 0 | 0 | 0 | 898.42 | 898.42 | 0 | 0 | 0 | 0 | 0 | 0 | 0 | 0 | 0 | 1 | 1 |  |  | 1 | 1 | 1 | 1 |  |  |  |  | 3 | 3 |  |  |  | 600001 | 0 |  | 0 | 5 |  | 1 | 1 | 1 | 1 | 1 | 1 |  | 0 | 0 |  |  |  |  | 0 | 0 | [5 empty] | 0 | КОЭФ. К ПОЗИЦИИ: Транспортные расходы .МДС 81-35.2004 п.4.60 ПЗ= 3%; Заготовительно-складские расходы. МДС 81-35.2004 п. 4.64 ПЗ=1,2% | 0 | 32760 | 936 | 0 | 0 | 0 | 0 | 0 | 0 | 0 | 0 | 0 |  |  |  | )*1,042 | [9 empty] | 0 | 0 | 1 | 1 | [5 empty] | 20573217 | 5 | оборудование | 0 | 3 | 600001 | Оборудование по ценникам | ОБОРУД. |  | 768 | 0 | 898.42 | 0 | 0 | 0 | 0 | 0 | 0 | 0 | 0 | 32760 | 0 | 0 | 0 | (3 403,02 / 1,18) / 3,21 | 2 | 0 | -2 | 0 | 0 | 0 | 32760 | 0 | 0 | 0 | 0
17 | 1 |  |  | 23 | Прайс ООО "АБН"от 21.07.14, стрн.286 , лист7 | Hyperline PC-LPM-UTP-RJ45-RJ45-C5e- 3M-OR , оранжевый Патч -корд UTP, Cat.5e, 3м Цена:$2,66*42,87/1,18/3,21*1,042 |  | 190 | 0 |  |  |  |  | 5890 | 5890 | 0 | 0 | 0 | 0 | 0 | 0 | 0 | 0 | 0 |  | 23982063 | 31 | 31 | 0 | 0 | 0 | 0 | 0 | 0 | 0 | 30.1 | 30.1 | 0 | 0 | 0 | 0 | 0 | 0 | 0 | 0 | 0 | 1 | 1 |  |  | 1 | 1 | 1 | 1 |  |  |  |  | 3 | 3 |  |  |  | 600001 | 0 |  | 0 | 5 |  | 1 | 1 | 1 | 1 | 1 | 1 |  | 0 | 0 |  |  |  |  | 0 | 0 | [5 empty] | 0 | КОЭФ. К ПОЗИЦИИ: Транспортные расходы .МДС 81-35.2004 п.4.60 ПЗ= 3%; Заготовительно-складские расходы. МДС 81-35.2004 п. 4.64 ПЗ=1,2% | 0 | 5890 | 31 | 0 | 0 | 0 | 0 | 0 | 0 | 0 | 0 | 0 |  |  |  | )*1,042 | [9 empty] | 0 | 0 | 1 | 1 | [5 empty] | 20573217 | 5 | оборудование | 0 | 3 | 600001 | Оборудование по ценникам | ОБОРУД. |  | 256 | 0 | 30.1 | 0 | 0 | 0 | 0 | 0 | 0 | 0 | 0 | 5890 | 0 | 0 | 0 | (114,03 / 1,18) / 3,21 | 2 | 0 | -2 | 0 | 0 | 0 | 5890 | 0 | 0 | 0 | 0
17 | 1 |  |  | 24 | Ком.предл. ООО "ТАХИОН"б/н, стр.250 | Шкаф монтажный с обогревом ТШ-3-03 ТАХИОН Цена: 24900,00/1,18/3,21*1,042 |  | 2 | 0 |  |  |  |  | 13810 | 13810 | 0 | 0 | 0 | 0 | 0 | 0 | 0 | 0 | 0 |  | 23982063 | 6905 | 6905 | 0 | 0 | 0 | 0 | 0 | 0 | 0 | 6573.74 | 6573.74 | 0 | 0 | 0 | 0 | 0 | 0 | 0 | 0 | 0 | 1 | 1 |  |  | 1 | 1 | 1 | 1 |  |  |  |  | 3 | 3 |  |  |  | 600001 | 0 |  | 0 | 5 |  | 1 | 1 | 1 | 1 | 1 | 1 |  | 0 | 0 |  |  |  |  | 0 | 0 | [5 empty] | 0 | КОЭФ. К ПОЗИЦИИ: Транспортные расходы .МДС 81-35.2004 п.4.60 ПЗ= 3%; Заготовительно-складские расходы. МДС 81-35.2004 п. 4.64 ПЗ=1,2% Комплектация оборудования МДС 81-35.2004 п 4.63 = 0,8% | 0 | 13810 | 6905 | 0 | 0 | 0 | 0 | 0 | 0 | 0 | 0 | 0 |  |  |  | )*1,042)*1,008 | [9 empty] | 0 | 0 | 1 | 1 | [5 empty] | 20573217 | 5 | оборудование | 0 | 3 | 600001 | Оборудование по ценникам | ОБОРУД. |  | 256 | 0 | 6573.74 | 0 | 0 | 0 | 0 | 0 | 0 | 0 | 0 | 13810 | 0 | 0 | 0 | (24 900 / 1,18) / 3,21 | 2 | 0 | -2 | 0 | 0 | 0 | 13810 | 0 | 0 | 0 | 0
17 | 1 |  |  | 25 | Ком предл. ООО "ТопСети"б/н стр.256 | Кросс оптический W302 SC-8-MM-8-PC Ленсервис Цена: 1905,00/1,18/3,21*1,042 |  | 2 | 0 |  |  |  |  | 1056 | 1056 | 0 | 0 | 0 | 0 | 0 | 0 | 0 | 0 | 0 |  | 23982063 | 528 | 528 | 0 | 0 | 0 | 0 | 0 | 0 | 0 | 502.93 | 502.93 | 0 | 0 | 0 | 0 | 0 | 0 | 0 | 0 | 0 | 1 | 1 |  |  | 1 | 1 | 1 | 1 |  |  |  |  | 3 | 3 |  |  |  | 600001 | 0 |  | 0 | 5 |  | 1 | 1 | 1 | 1 | 1 | 1 |  | 0 | 0 |  |  |  |  | 0 | 0 | [5 empty] | 0 | КОЭФ. К ПОЗИЦИИ: Транспортные расходы .МДС 81-35.2004 п.4.60 ПЗ= 3%; Заготовительно-складские расходы. МДС 81-35.2004 п. 4.64 ПЗ=1,2% Комплектация оборудования МДС 81-35.2004 п 4.63 = 0,8% | 0 | 1056 | 528 | 0 | 0 | 0 | 0 | 0 | 0 | 0 | 0 | 0 |  |  |  | )*1,042)*1,008 | [9 empty] | 0 | 0 | 1 | 1 | [5 empty] | 20573217 | 5 | оборудование | 0 | 3 | 600001 | Оборудование по ценникам | ОБОРУД. |  | 256 | 0 | 502.93 | 0 | 0 | 0 | 0 | 0 | 0 | 0 | 0 | 1056 | 0 | 0 | 0 | (1 905 / 1,18) / 3,21 | 2 | 0 | -2 | 0 | 0 | 0 | 1056 | 0 | 0 | 0 | 0
17 | 1 |  |  | 26 | Ком предл. ООО "ТопСети"б/н стр.256 | Медиаконвертер DMC-F02SC D-Link Цена: 1063,00/1,18/3,21*1,042 |  | 4 | 0 |  |  |  |  | 1168 | 1168 | 0 | 0 | 0 | 0 | 0 | 0 | 0 | 0 | 0 |  | 23982063 | 292 | 292 | 0 | 0 | 0 | 0 | 0 | 0 | 0 | 280.64 | 280.64 | 0 | 0 | 0 | 0 | 0 | 0 | 0 | 0 | 0 | 1 | 1 |  |  | 1 | 1 | 1 | 1 |  |  |  |  | 3 | 3 |  |  |  | 600001 | 0 |  | 0 | 5 |  | 1 | 1 | 1 | 1 | 1 | 1 |  | 0 | 0 |  |  |  |  | 0 | 0 | [5 empty] | 0 | КОЭФ. К ПОЗИЦИИ: Транспортные расходы .МДС 81-35.2004 п.4.60 ПЗ= 3%; Заготовительно-складские расходы. МДС 81-35.2004 п. 4.64 ПЗ=1,2% | 0 | 1168 | 292 | 0 | 0 | 0 | 0 | 0 | 0 | 0 | 0 | 0 |  |  |  | )*1.042 | [9 empty] | 0 | 0 | 1 | 1 | [5 empty] | 20573217 | 5 | оборудование | 0 | 3 | 600001 | Оборудование по ценникам | ОБОРУД. |  | 256 | 0 | 280.64 | 0 | 0 | 0 | 0 | 0 | 0 | 0 | 0 | 1168 | 0 | 0 | 0 | (1 063 / 1,18) / 3,21 | 2 | 0 | -2 | 0 | 0 | 0 | 1168 | 0 | 0 | 0 | 0
17 | 1 |  |  | 27 | ООО Группа компаний "ЦДБ"счет № 301, стр. 260 лист1 | VIP-X1600-B Базовый блок для установки до 4х видеомодулей, подключение до 2х БП (VIPX1600PS); 2 порта Gigabit Ethernet; 5 индикаторов состояния; прямое подключение iSCSI RAID; монтаж в 19" стойку, высота 1U Цена: 37929,00/1,18/3,21*1,042 |  | 4 | 0 |  |  |  |  | 42068 | 42068 | 0 | 0 | 0 | 0 | 0 | 0 | 0 | 0 | 0 |  | 23982063 | 10517 | 10517 | 0 | 0 | 0 | 0 | 0 | 0 | 0 | 10013.46 | 10013.46 | 0 | 0 | 0 | 0 | 0 | 0 | 0 | 0 | 0 | 1 | 1 |  |  | 1 | 1 | 1 | 1 |  |  |  |  | 3 | 3 |  |  |  | 100 | 0 |  | 0 | 5 |  | 1 | 1 | 1 | 1 | 1 | 1 |  | 0 | 0 |  |  |  |  | 0 | 0 | [5 empty] | 0 | КОЭФ. К ПОЗИЦИИ: Транспортные расходы .МДС 81-35.2004 п.4.60 ПЗ= 3%; Заготовительно-складские расходы. МДС 81-35.2004 п. 4.64 ПЗ=1,2% Комплектация оборудования МДС 81-35.2004 п 4.63 = 0,8% | 0 | 42068 | 10517 | 0 | 0 | 0 | 0 | 0 | 0 | 0 | 0 | 0 |  |  |  | )*1.042)*1.008 | [9 empty] | 0 | 0 | 1 | 1 | [5 empty] | 20573451 | 5 | оборудование | 0 | 3 | 100 | Оборудование | оборудование (03) |  | 256 | 0 | 10013.46 | 0 | 0 | 0 | 0 | 0 | 0 | 0 | 0 | 42068 | 0 | 0 | 0 | (37 929 / 1,18) / 3,21 | 2 | 0 | -2 | 0 | 0 | 0 | 42068 | 0 | 0 | 0 | 0
17 | 1 |  |  | 28 | ООО Группа компаний "ЦДБ"счет № 301, стр. 260 лист1 | VIP X1600 POWER SUPPLY Блок питания для базового модуля VIPX1600 Выход 11~13В DC, 545~461A, 60W Цена: 7003,00/1,18/3,21*1,042 |  | 4 | 0 |  |  |  |  | 7768 | 7768 | 0 | 0 | 0 | 0 | 0 | 0 | 0 | 0 | 0 |  | 23982063 | 1942 | 1942 | 0 | 0 | 0 | 0 | 0 | 0 | 0 | 1848.83 | 1848.83 | 0 | 0 | 0 | 0 | 0 | 0 | 0 | 0 | 0 | 1 | 1 |  |  | 1 | 1 | 1 | 1 |  |  |  |  | 3 | 3 |  |  |  | 100 | 0 |  | 0 | 5 |  | 1 | 1 | 1 | 1 | 1 | 1 |  | 0 | 0 |  |  |  |  | 0 | 0 | [5 empty] | 0 | КОЭФ. К ПОЗИЦИИ: Транспортные расходы .МДС 81-35.2004 п.4.60 ПЗ= 3%; Заготовительно-складские расходы. МДС 81-35.2004 п. 4.64 ПЗ=1,2% Комплектация оборудования МДС 81-35.2004 п 4.63 = 0,8% | 0 | 7768 | 1942 | 0 | 0 | 0 | 0 | 0 | 0 | 0 | 0 | 0 |  |  |  | )*1.042)*1.008 | [9 empty] | 0 | 0 | 1 | 1 | [5 empty] | 20573451 | 5 | оборудование | 0 | 3 | 100 | Оборудование | оборудование (03) |  | 256 | 0 | 1848.83 | 0 | 0 | 0 | 0 | 0 | 0 | 0 | 0 | 7768 | 0 | 0 | 0 | (7 003 / 1,18) / 3,21 | 2 | 0 | -2 | 0 | 0 | 0 | 7768 | 0 | 0 | 0 | 0
17 | 1 |  |  | 29 | ООО Группа компаний "ЦДБ"счет № 301, стр. 260 лист2 | VIP X1600 XF 4-CH ENCODER MODULE W AUDIO; Модуль 4-кананальный, кодирование H.264/JPEG; разрешение до 4CIF (704х576) 25к/с независимо на каждый канал; 4 аудио входа, кодирование G711, 300Гц-34кГц; 4 тревожных входа, 1 релейный выход, COM-порт RS232/422/485 Дополнительно IVA (MVC-FIVA4-ENC4) Цена:46390,00/1,18/3,21*1,042 |  | 4 | 0 |  |  |  |  | 51456 | 51456 | 0 | 0 | 0 | 0 | 0 | 0 | 0 | 0 | 0 |  | 23982063 | 12864 | 12864 | 0 | 0 | 0 | 0 | 0 | 0 | 0 | 12247.21 | 12247.21 | 0 | 0 | 0 | 0 | 0 | 0 | 0 | 0 | 0 | 1 | 1 |  |  | 1 | 1 | 1 | 1 |  |  |  |  | 3 | 3 |  |  |  | 100 | 0 |  | 0 | 5 |  | 1 | 1 | 1 | 1 | 1 | 1 |  | 0 | 0 |  |  |  |  | 0 | 0 | [5 empty] | 0 | КОЭФ. К ПОЗИЦИИ: Транспортные расходы .МДС 81-35.2004 п.4.60 ПЗ= 3%; Заготовительно-складские расходы. МДС 81-35.2004 п. 4.64 ПЗ=1,2% Комплектация оборудования МДС 81-35.2004 п 4.63 = 0,8% | 0 | 51456 | 12864 | 0 | 0 | 0 | 0 | 0 | 0 | 0 | 0 | 0 |  |  |  | )*1.008)*1.042 | [9 empty] | 0 | 0 | 1 | 1 | [5 empty] | 20573451 | 5 | оборудование | 0 | 3 | 100 | Оборудование | оборудование (03) |  | 256 | 0 | 12247.21 | 0 | 0 | 0 | 0 | 0 | 0 | 0 | 0 | 51456 | 0 | 0 | 0 | (46 390 / 1,18) / 3,21 | 2 | 0 | -2 | 0 | 0 | 0 | 51456 | 0 | 0 | 0 | 0
17 | 1 |  |  | 30 | Ком предл. ООО "ТопСети"б/н стр.256 | УЗИП (8 портов, 48 В) LZ-NET 19 Цена: 63376,20/1,18/3,21*1,042 |  | 10 | 0 |  |  |  |  | 174340 | 174340 | 0 | 0 | 0 | 0 | 0 | 0 | 0 | 0 | 0 |  | 23982063 | 17434 | 17434 | 0 | 0 | 0 | 0 | 0 | 0 | 0 | 16731.66 | 16731.66 | 0 | 0 | 0 | 0 | 0 | 0 | 0 | 0 | 0 | 1 | 1 |  |  | 1 | 1 | 1 | 1 |  |  |  |  | 3 | 3 |  |  |  | 100 | 0 |  | 0 | 5 |  | 1 | 1 | 1 | 1 | 1 | 1 |  | 0 | 0 |  |  |  |  | 0 | 0 | [5 empty] | 0 | КОЭФ. К ПОЗИЦИИ: Транспортные расходы .МДС 81-35.2004 п.4.60 ПЗ= 3%; Заготовительно-складские расходы. МДС 81-35.2004 п. 4.64 ПЗ=1,2% | 0 | 174340 | 17434 | 0 | 0 | 0 | 0 | 0 | 0 | 0 | 0 | 0 |  |  |  | )*1.042 | [9 empty] | 0 | 0 | 1 | 1 | [5 empty] | 20573451 | 5 | оборудование | 0 | 3 | 100 | Оборудование | оборудование (03) |  | 256 | 0 | 16731.66 | 0 | 0 | 0 | 0 | 0 | 0 | 0 | 0 | 174340 | 0 | 0 | 0 | (63 376,2 / 1,18) / 3,21 | 2 | 0 | -2 | 0 | 0 | 0 | 174340 | 0 | 0 | 0 | 0
51 | 1 | 5 | 65 |  | Новый подраздел | Сетевое оборудование и источники питания | [7 empty] | 6097290 | 6097290 | 0 | 0 | 0 | 0 | 0 | 0 | 0 | 0 | 0 |  |  | 6097290 | 6097290 | 0 | 0 | 0 | 0 | 0 | 0 | 0 | 0 | 0 |  |  | 0 | 6097290 | 0 | 6097290 | 0 | 0 | 0 | [6 empty] | 0 | 6097290 | 0 | 6097290 | 0 | 0 | 0 | [57 empty] | 0
50 | 0 | 0 | 1 | 201 | 6097290 | ПЗ | Прямые затраты |  |  | 201 | 1 | 3 |  | 0
50 | 0 | 0 | 1 | 202 | 6097290 | СтМат | Стоимость материальных ресурсов |  |  | 202 | 2 | 3 |  | 0
50 | 0 | 0 | 1 | 222 | 0 | СтМатЗак | Стоимость материалов заказчика |  |  | 222 | 3 | 3 |  | 0
50 | 0 | 0 | 1 | 216 | 6097290 | Оборуд | Стоимость оборудования |  |  | 216 | 4 | 3 |  | 0
50 | 0 | 0 | 1 | 223 | 0 | ОборудЗак | Стоимость оборудования заказчика |  |  | 223 | 5 | 3 |  | 0
50 | 0 | 0 | 1 | 203 | 0 | ЭММ | Эксплуатация машин |  |  | 203 | 6 | 3 |  | 0
50 | 0 | 0 | 1 | 204 | 0 | ЗПМ | ЗП машинистов |  |  | 204 | 7 | 3 |  | 0
50 | 0 | 0 | 1 | 205 | 0 | ОЗП | Основная ЗП рабочих |  |  | 205 | 8 | 3 |  | 0
50 | 0 | 0 | 1 | 214 | 0 | Строит | Строительные работы с НР и СП |  |  | 214 | 9 | 3 |  | 0
50 | 0 | 0 | 1 | 215 | 0 | Монтаж | Монтажные работы с НР и СП |  |  | 215 | 10 | 3 |  | 0
50 | 0 | 0 | 1 | 217 | 0 | Прочие | Прочие работы с НР и СП |  |  | 217 | 11 | 3 |  | 0
50 | 0 | 0 | 1 | 206 | 0 | ВозврМат | Возврат материалов |  |  | 206 | 12 | 3 |  | 0
50 | 0 | 0 | 1 | 207 | 0 | ТрудСтр | Трудозатраты строителей |  |  | 207 | 13 | 3 |  | -1
50 | 0 | 0 | 1 | 208 | 0 | ТрудМаш | Трудозатраты машинистов |  |  | 208 | 14 | 3 |  | -1
50 | 0 | 0 | 1 | 209 | 0 | ТранспМат | Транспорт материалов |  |  | 209 | 15 | 3 |  | 0
50 | 0 | 0 | 1 | 210 | 0 | НР | Накладные расходы |  |  | 210 | 16 | 3 |  | 0
50 | 0 | 0 | 1 | 211 | 0 | СмПриб | Сметная прибыль |  |  | 211 | 17 | 3 |  | 0
50 | 0 | 0 | 1 | 224 | 6097290 | Всего | Всего с НР и СП |  |  | 224 | 18 | 3 |  | 0
51 | 1 | 4 | 24 |  | Новый раздел | Оборудование | [7 empty] | 8568385 | 8568385 | 0 | 0 | 0 | 0 | 0 | 0 | 0 | 0 | 0 | [15 empty] | 0 | 8568385 | 0 | 8568385 | 0 | 0 | 0 | [70 empty] | 0
50 | 0 | 0 | 1 | 201 | 8568385 | ПЗ | Прямые затраты |  |  | 201 | 1 | 3 |  | 0
50 | 0 | 0 | 1 | 202 | 8568385 | СтМат | Стоимость материальных ресурсов |  |  | 202 | 2 | 3 |  | 0
50 | 0 | 0 | 1 | 222 | 0 | СтМатЗак | Стоимость материалов заказчика |  |  | 222 | 3 | 3 |  | 0
50 | 0 | 0 | 1 | 216 | 8568385 | Оборуд | Стоимость оборудования |  |  | 216 | 4 | 3 |  | 0
50 | 0 | 0 | 1 | 223 | 0 | ОборудЗак | Стоимость оборудования заказчика |  |  | 223 | 5 | 3 |  | 0
50 | 0 | 0 | 1 | 203 | 0 | ЭММ | Эксплуатация машин |  |  | 203 | 6 | 3 |  | 0
50 | 0 | 0 | 1 | 204 | 0 | ЗПМ | ЗП машинистов |  |  | 204 | 7 | 3 |  | 0
50 | 0 | 0 | 1 | 205 | 0 | ОЗП | Основная ЗП рабочих |  |  | 205 | 8 | 3 |  | 0
50 | 0 | 0 | 1 | 214 | 0 | Строит | Строительные работы с НР и СП |  |  | 214 | 9 | 3 |  | 0
50 | 0 | 0 | 1 | 215 | 0 | Монтаж | Монтажные работы с НР и СП |  |  | 215 | 10 | 3 |  | 0
50 | 0 | 0 | 1 | 217 | 0 | Прочие | Прочие работы с НР и СП |  |  | 217 | 11 | 3 |  | 0
50 | 0 | 0 | 1 | 206 | 0 | ВозврМат | Возврат материалов |  |  | 206 | 12 | 3 |  | 0
50 | 0 | 0 | 1 | 207 | 0 | ТрудСтр | Трудозатраты строителей |  |  | 207 | 13 | 3 |  | -1
50 | 0 | 0 | 1 | 208 | 0 | ТрудМаш | Трудозатраты машинистов |  |  | 208 | 14 | 3 |  | -1
50 | 0 | 0 | 1 | 209 | 0 | ТранспМат | Транспорт материалов |  |  | 209 | 15 | 3 |  | 0
50 | 0 | 0 | 1 | 210 | 0 | НР | Накладные расходы |  |  | 210 | 16 | 3 |  | 0
50 | 0 | 0 | 1 | 211 | 0 | СмПриб | Сметная прибыль |  |  | 211 | 17 | 3 |  | 0
50 | 0 | 0 | 1 | 224 | 8568385 | Всего | Всего с НР и СП |  |  | 224 | 18 | 3 |  | 0
50 | 1 | 0 | 2 | 0 | 1542309 | НДС | Справочно:НДС на оборудование |  |  | 212 | 19 | 0 |  | 0
4 | 1 |  | 250 |  | Новый раздел | Монтажные работы |  | 0 |  | 0 | [10 empty] | 0 | [53 empty] | 0 | [11 empty] | 0
52 | 1 | 4 | 132 | 0 | Новый раздел | Монтажные работы | [7 empty] | 500818 | 105777 | 74035 | 6275 | 321006 | 0 | 24449.502 | 540.7907 | 15 | 269177 | 198086 | 0 | 0 | 0 | 0 | 0 | 0 | 0 | 0 | 0 | 0 | 0 | 0 | 0 | 0 | 0 | 0 | 0 | 0 | 968081 | 0 | 968081 | 0 | 0 | 0 | 0 | 0 | 0 | 0 | 0 | 0 | 0 | 0 | 0 | 0 | 0 | 0 | 0 | 0 | 0 | 0 | 0 | 0 | 0 | 0 | 0 | 0 | 0 | 0 | 0 | 0 | 0 | 0 | 0 | 0 | 0 | 0 | 0 | 0 | 0 | 0 | 0 | 0 | 0 | 0 | 0 | 0 | 0 | 0 | 0 | 0 | 0 | 0 | 0 | 0 | 0 | 0 | 0 | 0 | 0 | 0 | 0 | 0 | 0 | 0 | 0 | 0 | 0 | 0 | 0 | 0 | 0 | 0 | 0
5 | 1 |  | 195 |  | Новый подраздел | Монтаж |  | 0 |  | 0 | [10 empty] | 0 | [53 empty] | 0 | [11 empty] | 0
52 | 1 | 5 | 136 | 0 | Новый подраздел | Монтаж | [7 empty] | 420677 | 25636 | 74035 | 6275 | 321006 | 0 | 24449.502 | 540.7907 | 15 | 269177 | 198086 | 0 | 0 | 420677 | 25636 | 74035 | 6275 | 321006 | 0 | 24449.502 | 540.7907 | 15 | 269177 | 198086 | 0 | 0 | 0 | 0 | 0 | 887940 | 0 | 887940 | 0 | 0 | 0 | 0 | 0 | 0 | 0 | 0 | 0 | 0 | 887940 | 0 | 887940 | 0 | 0 | 0 | 0 | 0 | 0 | 0 | 0 | 0 | 0 | 0 | 0 | 0 | 0 | 0 | 0 | 0 | 0 | 0 | 0 | 0 | 0 | 0 | 0 | 0 | 0 | 0 | 0 | 0 | 0 | 0 | 0 | 0 | 0 | 0 | 0 | 0 | 0 | 0 | 0 | 0 | 0 | 0 | 0 | 0 | 0 | 0 | 0 | 0 | 0 | 0 | 0 | 0 | 0 | 0 | 0 | 0 | 0 | 0
17 | 1 | 5 | 5 | 31 | м10-10-001-2 | Камеры видеонаблюдения на кронштейне. Видеокамера уличная BOSCH NBN-71022 -B c объективом 1/2.5", настенным кронштейном, термокожухом | 1 ШТ. | 33 | 0 |  |  |  |  | 2046 | 66 | 363 | 0 | 1617 | 0 | 147.5306 | 0 | 0 | 1617 | 889 |  | 23982063 | 62 | 2 | 11 | 0 | 49 | 0 | 4.4706 | 0 | 0 | 45.75 | 1.76 | 9.97 | 0 | 34.02 | 0 | 3.11 | 0 | 0 | 100 | 55 | 1 | 1 |  |  | 1 | 1 | 1 | 1 |  |  |  |  | 0 | 2 | ФЕРм м10-10-001-2 пр.№31/пр от 30.01.2014 г. |  |  | 110004 | 0 |  | 0 | 3 |  | 1 | 1 | 1 | 1 | 1 | 1 |  | 100 | 55 |  |  |  |  | 0 | 0 | [5 empty] | 0 | Поправка: МДС 81-35.2004, прил.1, т.2, п.4 Наименование: Производство монтажных работ на открытых и полуоткрытых производственных площадках в стесненных условиях: с наличием в зоне производства работ действующего технологического оборудования или движения технологического транспорта Поправка: Прил._м.10.3, п.1 Наименование: При монтаже оборудования в кабинах на мачтах или башнях при высоте: свыше 5 до 30 м. | 0 | 2046 | 2 | 11 | 0 | 49 | 0 | 4.4706 | 0 | 0 | 1617 | 889.35 |  |  |  |  | )*1,15 | )*1,15 | )*1,15)*1,25 |  | )*1,15)*1,25 | )*1,15 |  |  |  | 0 | 0 | 1 | 1 | 1013 | 1 ШТ. | 1 ШТ. | 1 |  | 20573165 | 3 | Монтажные работы | 0 | 2 | 110004 | Связь: монтаж теле- радио оборудования ( отдел 4 и 5 ) - (при устройстве средств посадки самолетов : НР=95%, СП=55% - {АВИА}=1) | мФЕР-10 | Поправка: МДС 81-35.2004, прил.1, т.2, п.4 Поправка: Прил._м.10.3, п.1 | 768 | 45.75 | 1.76 | 9.97 | 0 | 34.02 | 3.11 | 0 | 0 | 0 | 0 | 0 | 0 | 100 | 55 |  | 2 | -2 | -2 | 0 | 0 | 0 | 4552 | 0 | 4552 | 0 | 0
17 | 1 | 10 | 10 | 32 | м10-10-001-1 | Камеры видеонаблюдения фиксированные. Видеокамера BOSCH NIN-50022-V3 . Купольная стационарная IP-в/камера | 1 ШТ. | 98 | 0 |  |  |  |  | 5390 | 98 | 490 | 0 | 4802 | 0 | 441.5513 | 0 | 0 | 4802 | 2641 |  | 23982063 | 55 | 1 | 5 | 0 | 49 | 0 | 4.5056 | 0 | 0 | 33.73 | 0.94 | 3.58 | 0 | 29.21 | 0 | 2.67 | 0 | 0 | 100 | 55 | 1 | 1 |  |  | 1 | 1 | 1 | 1 |  |  |  |  | 0 | 2 | ФЕРм м10-10-001-1 пр.№31/пр от 30.01.2014 г. |  |  | 110004 | 0 |  | 0 | 3 |  | 1 | 1 | 1 | 1 | 1 | 1 |  | 100 | 55 |  |  |  |  | 0 | 0 | [5 empty] | 0 | Поправка: МДС 81-35.2004, прил.1, т.2, п.2 Наименование: Производство монтажных работ в существующих зданиях и сооружениях в стесненных условиях: с наличием в зоне производства работ действующего технологического оборудования (станков, установок, кранов и т.п.) или загромождающих предметов (лабораторное оборудование, мебель и т. п.), или движения транспорта по внутрицеховым путям. Поправка: Прил._м.10.3, п.1 Наименование: При монтаже оборудования в кабинах на мачтах или башнях при высоте: свыше 5 до 30 м. | 0 | 5390 | 1 | 5 | 0 | 49 | 0 | 4.5056 | 0 | 0 | 4802 | 2641.1 |  |  |  |  | )*1,35 | )*1,35 | )*1,35)*1,25 |  | )*1,35)*1,25 | )*1,35 |  |  |  | 0 | 0 | 1 | 1 | 1013 | 1 ШТ. | 1 ШТ. | 1 |  | 20573165 | 3 | Монтажные работы | 0 | 2 | 110004 | Связь: монтаж теле- радио оборудования ( отдел 4 и 5 ) - (при устройстве средств посадки самолетов : НР=95%, СП=55% - {АВИА}=1) | мФЕР-10 | Поправка: МДС 81-35.2004, прил.1, т.2, п.2 Поправка: Прил._м.10.3, п.1 | 768 | 33.73 | 0.94 | 3.58 | 0 | 29.21 | 2.67 | 0 | 0 | 0 | 0 | 0 | 0 | 100 | 55 |  | 2 | -2 | -2 | 0 | 0 | 0 | 12833 | 0 | 12833 | 0 | 0
17 | 1 | 15 | 15 | 33 | м10-10-001-1 | Камеры видеонаблюдения фиксированные. Видеокамера BOSCH VG5-7220-EPC4 . Высокоскоростная поворотная купольная IP-в/камера | 1 ШТ. | 1 | 0 |  |  |  |  | 47 | 1 | 4 | 0 | 42 | 0 | 3.8381 | 0 | 0 | 42 | 23 |  | 23982063 | 47 | 1 | 4 | 0 | 42 | 0 | 3.8381 | 0 | 0 | 33.73 | 0.94 | 3.58 | 0 | 29.21 | 0 | 2.67 | 0 | 0 | 100 | 55 | 1 | 1 |  |  | 1 | 1 | 1 | 1 |  |  |  |  | 0 | 2 | ФЕРм м10-10-001-1 пр.№31/пр от 30.01.2014 г. |  |  | 110004 | 0 |  | 0 | 3 |  | 1 | 1 | 1 | 1 | 1 | 1 |  | 100 | 55 |  |  |  |  | 0 | 0 | [5 empty] | 0 | Поправка: МДС 81-35.2004, прил.1, т.2, п.4 Наименование: Производство монтажных работ на открытых и полуоткрытых производственных площадках в стесненных условиях: с наличием в зоне производства работ действующего технологического оборудования или движения технологического транспорта Поправка: Прил._м.10.3, п.1 Наименование: При монтаже оборудования в кабинах на мачтах или башнях при высоте: свыше 5 до 30 м. | 0 | 47 | 1 | 4 | 0 | 42 | 0 | 3.8381 | 0 | 0 | 42 | 23.1 |  |  |  |  | )*1,15 | )*1,15 | )*1,15)*1,25 |  | )*1,15)*1,25 | )*1,15 |  |  |  | 0 | 0 | 1 | 1 | 1013 | 1 ШТ. | 1 ШТ. | 1 |  | 20573165 | 3 | Монтажные работы | 0 | 2 | 110004 | Связь: монтаж теле- радио оборудования ( отдел 4 и 5 ) - (при устройстве средств посадки самолетов : НР=95%, СП=55% - {АВИА}=1) | мФЕР-10 | Поправка: МДС 81-35.2004, прил.1, т.2, п.4 Поправка: Прил._м.10.3, п.1 | 768 | 33.73 | 0.94 | 3.58 | 0 | 29.21 | 2.67 | 0 | 0 | 0 | 0 | 0 | 0 | 100 | 55 |  | 2 | -2 | -2 | 0 | 0 | 0 | 112 | 0 | 112 | 0 | 0
17 | 1 | 20 | 20 | 34 | м10-10-001-1 | Камеры видеонаблюдения фиксированные. Фиксированная аналоговая купольная видеокамера BOSCH VUG-1055-F211 . | 1 ШТ. | 7 | 0 |  |  |  |  | 385 | 7 | 35 | 0 | 343 | 0 | 31.5394 | 0 | 0 | 343 | 189 |  | 23982063 | 55 | 1 | 5 | 0 | 49 | 0 | 4.5056 | 0 | 0 | 33.73 | 0.94 | 3.58 | 0 | 29.21 | 0 | 2.67 | 0 | 0 | 100 | 55 | 1 | 1 |  |  | 1 | 1 | 1 | 1 |  |  |  |  | 0 | 2 | ФЕРм м10-10-001-1 пр.№31/пр от 30.01.2014 г. |  |  | 110004 | 0 |  | 0 | 3 |  | 1 | 1 | 1 | 1 | 1 | 1 |  | 100 | 55 |  |  |  |  | 0 | 0 | [5 empty] | 0 | Поправка: МДС 81-35.2004, прил.1, т.2, п.2 Наименование: Производство монтажных работ в существующих зданиях и сооружениях в стесненных условиях: с наличием в зоне производства работ действующего технологического оборудования (станков, установок, кранов и т.п.) или загромождающих предметов (лабораторное оборудование, мебель и т. п.), или движения транспорта по внутрицеховым путям. Поправка: Прил._м.10.3, п.1 Наименование: При монтаже оборудования в кабинах на мачтах или башнях при высоте: свыше 5 до 30 м. | 0 | 385 | 1 | 5 | 0 | 49 | 0 | 4.5056 | 0 | 0 | 343 | 188.65 |  |  |  |  | )*1,35 | )*1,35 | )*1,35)*1,25 |  | )*1,35)*1,25 | )*1,35 |  |  |  | 0 | 0 | 1 | 1 | 1013 | 1 ШТ. | 1 ШТ. | 1 |  | 20573165 | 3 | Монтажные работы | 0 | 2 | 110004 | Связь: монтаж теле- радио оборудования ( отдел 4 и 5 ) - (при устройстве средств посадки самолетов : НР=95%, СП=55% - {АВИА}=1) | мФЕР-10 | Поправка: МДС 81-35.2004, прил.1, т.2, п.2 Поправка: Прил._м.10.3, п.1 | 768 | 33.73 | 0.94 | 3.58 | 0 | 29.21 | 2.67 | 0 | 0 | 0 | 0 | 0 | 0 | 100 | 55 |  | 2 | -2 | -2 | 0 | 0 | 0 | 917 | 0 | 917 | 0 | 0
17 | 1 | 22 | 22 | 35 | м10-01-051-32 | Разделка и включение кабеля или провода однопарного низкочастотного. | 10 шт. | 27.8 | 0 |  |  |  |  | 1835 | 28 | 0 | 0 | 1807 | 0 | 187.65 | 0 | 0 | 1446 | 1084 |  | 23982063 | 66 | 1 | 0 | 0 | 65 | 0 | 6.75 | 0 | 0 | 49.06 | 0.96 | 0 | 0 | 48.1 | 0 | 5 | 0 | 0 | 80 | 60 | 1 | 1 |  |  | 1 | 1 | 1 | 1 |  |  |  |  | 0 | 2 | ФЕРм10-01-051-32 пр.№321 от 4 августа 2009 г |  |  | 110001 | 0 |  | 0 | 3 |  | 1 | 1 | 1 | 1 | 1 | 1 |  | 80 | 60 |  |  |  |  | 0 | 0 | [5 empty] | 0 | Поправка: МДС 81-35.2004, прил.1, т.2, п.2 Наименование: Производство монтажных работ в существующих зданиях и сооружениях в стесненных условиях: с наличием в зоне производства работ действующего технологического оборудования (станков, установок, кранов и т.п.) или загромождающих предметов (лабораторное оборудование, мебель и т. п.), или движения транспорта по внутрицеховым путям. | 0 | 1835 | 1 | 0 | 0 | 65 | 0 | 6.75 | 0 | 0 | 1445.6 | 1084.2 |  |  |  |  | )*1,35 | )*1,35 | )*1,35 |  | )*1,35 | )*1,35 |  |  |  | 0 | 0 | 1 | 1 | 1010 | 10 шт. | 10 концов кабеля | 10 |  | 20573163 | 3 | Монтажные работы | 0 | 2 | 110001 | Связь: городская, местная, междугородняя проводная телефонная связь ( отделы 1, 2, 3 ) - ( при уст-ве средств посадки самолетов: {AВИА}=1 - НР=95%, СП=55% ) | мФЕР-10 | Поправка: МДС 81-35.2004, прил.1, т.2, п.2 | 768 | 49.06 | 0.96 | 0 | 0 | 48.1 | 5 | 0 | 0 | 0 | 0 | 0 | 0 | 80 | 60 |  | 2 | 1 | -2 | 0 | 0 | 0 | 4365 | 0 | 4365 | 0 | 0
17 | 1 | 38 | 39 | 36 | м10-02-016-6 | Отдельно устанавливаемый преобразователь или блок питания . Блок питания Моллюск -12/1,5 | 1 ШТ. | 7 | 0 |  |  |  |  | 1764 | 336 | 371 | 42 | 1057 | 0 | 95.445 | 4.158 | 0 | 879 | 659 |  | 23982063 | 252 | 48 | 53 | 6 | 151 | 0 | 13.635 | 0.594 | 0 | 199.93 | 48.32 | 39.6 | 4.43 | 112.01 | 0 | 10.1 | 0.44 | 0 | 80 | 60 | 1 | 1 |  |  | 1 | 1 | 1 | 1 |  |  |  |  | 0 | 2 | ФЕРм м10-02-016-6 пр.№31/пр от 30.01.2014 г. |  |  | 110001 | 0 |  | 0 | 3 |  | 1 | 1 | 1 | 1 | 1 | 1 |  | 80 | 60 |  |  |  |  | 0 | 0 | [5 empty] | 0 | Поправка: МДС 81-35.2004, прил.1, т.2, п.2 Наименование: Производство монтажных работ в существующих зданиях и сооружениях в стесненных условиях: с наличием в зоне производства работ действующего технологического оборудования (станков, установок, кранов и т.п.) или загромождающих предметов (лабораторное оборудование, мебель и т. п.), или движения транспорта по внутрицеховым путям. | 0 | 1764 | 48 | 53 | 6 | 151 | 0 | 13.635 | 0.594 | 0 | 879.2 | 659.4 |  |  |  |  | )*1,35 | )*1,35 | )*1,35 |  | )*1,35 | )*1,35 |  |  |  | 0 | 0 | 1 | 1 | 1013 | 1 ШТ. | 1 ШТ. | 1 |  | 20573163 | 3 | Монтажные работы | 0 | 2 | 110001 | Связь: городская, местная, междугородняя проводная телефонная связь ( отделы 1, 2, 3 ) - ( при уст-ве средств посадки самолетов: {AВИА}=1 - НР=95%, СП=55% ) | мФЕР-10 | Поправка: МДС 81-35.2004, прил.1, т.2, п.2 | 768 | 199.93 | 48.32 | 39.6 | 4.43 | 112.01 | 10.1 | 0.44 | 0 | 0 | 0 | 0 | 0 | 80 | 60 |  | 2 | 1 | -2 | 0 | 0 | 0 | 3302 | 0 | 3302 | 0 | 0
17 | 1 | 48 | 49 | 37 | м08-02-369-2 | Светильник, устанавливаемый вне зданий с лампами люминесцентными. Инфрокрасный прожектор UFLED Bosch | 1 ШТ. | 33 | 0 |  |  |  |  | 6369 | 1650 | 3795 | 363 | 924 | 0 | 88.7081 | 26.1855 | 0 | 1223 | 837 |  | 23982063 | 193 | 50 | 115 | 11 | 28 | 0 | 2.6881 | 0.7935 | 0 | 169.25 | 49.56 | 100.05 | 9.32 | 19.64 | 0 | 1.87 | 0.69 | 0 | 95 | 65 | 1 | 1 |  |  | 1 | 1 | 1 | 1 |  |  |  |  | 0 | 2 | ФЕРм м08-02-369-2 пр.№31/пр от 30.01.2014 г. |  |  | 108001 | 0 |  | 0 | 3 |  | 1 | 1 | 1 | 1 | 1 | 1 |  | 95 | 65 |  |  |  |  | 0 | 0 | [5 empty] | 0 | Поправка: МДС 81-35.2004, прил.1, т.2, п.4 Наименование: Производство монтажных работ на открытых и полуоткрытых производственных площадках в стесненных условиях: с наличием в зоне производства работ действующего технологического оборудования или движения технологического транспорта Поправка: Прил._м.10.3, п.1 Наименование: При монтаже оборудования в кабинах на мачтах или башнях при высоте: свыше 5 до 30 м. | 0 | 6369 | 50 | 115 | 11 | 28 | 0 | 2.6881 | 0.7935 | 0 | 1222.65 | 836.55 |  |  |  |  | )*1,15 | )*1,15 | )*1,15)*1,25 |  | )*1,15)*1,25 | )*1,15 |  |  |  | 0 | 0 | 1 | 1 | 1013 | 1 ШТ. | 1 ШТ. | 1 |  | 20573159 | 3 | Монтажные работы | 0 | 2 | 108001 | Электромонтажные работы , отдел 01-03 : ( на АЭС НР = 110% ) - (работы по упр. авиа.- движением: СП=55% ( {АВИА}=1; обычные работы : СП=65 - {AВИА}=0), при работе на АЭС СП= 68% ) | мФЕР-08 | Поправка: МДС 81-35.2004, прил.1, т.2, п.4 Поправка: Прил._м.10.3, п.1 | 768 | 169.25 | 49.56 | 100.05 | 9.32 | 19.64 | 1.87 | 0.69 | 0 | 0 | 0 | 0 | 0 | 95 | 65 |  | 2 | 1 | -2 | 0 | 0 | 0 | 8429 | 0 | 8429 | 0 | 0
17 | 1 | 64 | 66 | 38 | м10-02-016-6 | Отдельно устанавливаемый преобразователь или блок питания . Блок питания Power Supp UPA-2450-50 Bosch | 1 ШТ. | 33 | 0 |  |  |  |  | 8316 | 1584 | 1749 | 198 | 4983 | 0 | 449.955 | 19.602 | 0 | 4145 | 3109 |  | 23982063 | 252 | 48 | 53 | 6 | 151 | 0 | 13.635 | 0.594 | 0 | 199.93 | 48.32 | 39.6 | 4.43 | 112.01 | 0 | 10.1 | 0.44 | 0 | 80 | 60 | 1 | 1 |  |  | 1 | 1 | 1 | 1 |  |  |  |  | 0 | 2 | ФЕРм м10-02-016-6 пр.№31/пр от 30.01.2014 г. |  |  | 110001 | 0 |  | 0 | 3 |  | 1 | 1 | 1 | 1 | 1 | 1 |  | 80 | 60 |  |  |  |  | 0 | 0 | [5 empty] | 0 | Поправка: МДС 81-35.2004, прил.1, т.2, п.2 Наименование: Производство монтажных работ в существующих зданиях и сооружениях в стесненных условиях: с наличием в зоне производства работ действующего технологического оборудования (станков, установок, кранов и т.п.) или загромождающих предметов (лабораторное оборудование, мебель и т. п.), или движения транспорта по внутрицеховым путям. | 0 | 8316 | 48 | 53 | 6 | 151 | 0 | 13.635 | 0.594 | 0 | 4144.8 | 3108.6 |  |  |  |  | )*1,35 | )*1,35 | )*1,35 |  | )*1,35 | )*1,35 |  |  |  | 0 | 0 | 1 | 1 | 1013 | 1 ШТ. | 1 ШТ. | 1 |  | 20573163 | 3 | Монтажные работы | 0 | 2 | 110001 | Связь: городская, местная, междугородняя проводная телефонная связь ( отделы 1, 2, 3 ) - ( при уст-ве средств посадки самолетов: {AВИА}=1 - НР=95%, СП=55% ) | мФЕР-10 | Поправка: МДС 81-35.2004, прил.1, т.2, п.2 | 768 | 199.93 | 48.32 | 39.6 | 4.43 | 112.01 | 10.1 | 0.44 | 0 | 0 | 0 | 0 | 0 | 80 | 60 |  | 2 | 1 | -2 | 0 | 0 | 0 | 15570 | 0 | 15570 | 0 | 0
17 | 1 | 69 | 72 | 39 | м10-02-040-1 | Устройство центральное управляющее . Сервер распознавания Orwell 2k-IP-base (с видеоаналитикой) | шт. | 14 | 0 |  |  |  |  | 22358 | 364 | 5936 | 658 | 16058 | 0 | 1668.87 | 65.961 | 0 | 13373 | 10030 |  | 23982063 | 1597 | 26 | 424 | 47 | 1147 | 0 | 119.205 | 4.7115 | 0 | 1189.11 | 25.59 | 314.07 | 35.11 | 849.45 | 0 | 88.3 | 3.49 | 0 | 80 | 60 | 1 | 1 |  |  | 1 | 1 | 1 | 1 |  |  |  |  | 0 | 2 | ФЕРм10-02-040-1 пр.№360 от 25 июля 2011 г |  |  | 110001 | 0 |  | 0 | 3 |  | 1 | 1 | 1 | 1 | 1 | 1 |  | 80 | 60 |  |  |  |  | 0 | 0 | [5 empty] | 0 | Поправка: МДС 81-35.2004, прил.1, т.2, п.2 Наименование: Производство монтажных работ в существующих зданиях и сооружениях в стесненных условиях: с наличием в зоне производства работ действующего технологического оборудования (станков, установок, кранов и т.п.) или загромождающих предметов (лабораторное оборудование, мебель и т. п.), или движения транспорта по внутрицеховым путям. | 0 | 22358 | 26 | 424 | 47 | 1147 | 0 | 119.205 | 4.7115 | 0 | 13372.8 | 10029.6 |  |  |  |  | )*1,35 | )*1,35 | )*1,35 |  | )*1,35 | )*1,35 |  |  |  | 0 | 0 | 1 | 1 | 1010 | шт. | 1 устройство | 1 |  | 20573163 | 3 | Монтажные работы | 0 | 2 | 110001 | Связь: городская, местная, междугородняя проводная телефонная связь ( отделы 1, 2, 3 ) - ( при уст-ве средств посадки самолетов: {AВИА}=1 - НР=95%, СП=55% ) | мФЕР-10 | Поправка: МДС 81-35.2004, прил.1, т.2, п.2 | 768 | 1189.11 | 25.59 | 314.07 | 35.11 | 849.45 | 88.3 | 3.49 | 0 | 0 | 0 | 0 | 0 | 80 | 60 |  | 2 | -2 | -2 | 0 | 0 | 0 | 45761 | 0 | 45761 | 0 | 0
17 | 1 | 71 | 74 | 40 | м10-02-041-2 | Электрическая проверка и настройка устройства автоматического ввода программ. Сервер распознавания Orwell 2k-base | 1 КОМПЛ. | 14 | 0 |  |  |  |  | 30730 | 448 | 0 | 0 | 30282 | 0 | 2343.6 | 0 | 0 | 24226 | 18169 |  | 23982063 | 2195 | 32 | 0 | 0 | 2163 | 0 | 167.4 | 0 | 0 | 1634.12 | 32.04 | 0 | 0 | 1602.08 | 0 | 124 | 0 | 0 | 80 | 60 | 1 | 1 |  |  | 1 | 1 | 1 | 1 |  |  |  |  | 0 | 2 | ФЕРм м10-02-041-2 пр.№31/пр от 30.01.2014 г. |  |  | 110001 | 0 |  | 0 | 3 |  | 1 | 1 | 1 | 1 | 1 | 1 |  | 80 | 60 |  |  |  |  | 0 | 0 | [5 empty] | 0 | Поправка: МДС 81-35.2004, прил.1, т.2, п.2 Наименование: Производство монтажных работ в существующих зданиях и сооружениях в стесненных условиях: с наличием в зоне производства работ действующего технологического оборудования (станков, установок, кранов и т.п.) или загромождающих предметов (лабораторное оборудование, мебель и т. п.), или движения транспорта по внутрицеховым путям. | 0 | 30730 | 32 | 0 | 0 | 2163 | 0 | 167.4 | 0 | 0 | 24225.6 | 18169.2 |  |  |  |  | )*1,35 | )*1,35 | )*1,35 |  | )*1,35 | )*1,35 |  |  |  | 0 | 0 | 1 | 1 | 1013 | 1 КОМПЛ. | 1 КОМПЛ. | 1 |  | 20573163 | 3 | Монтажные работы | 0 | 2 | 110001 | Связь: городская, местная, междугородняя проводная телефонная связь ( отделы 1, 2, 3 ) - ( при уст-ве средств посадки самолетов: {AВИА}=1 - НР=95%, СП=55% ) | мФЕР-10 | Поправка: МДС 81-35.2004, прил.1, т.2, п.2 | 768 | 1634.12 | 32.04 | 0 | 0 | 1602.08 | 124 | 0 | 0 | 0 | 0 | 0 | 0 | 80 | 60 |  | 2 | -2 | -2 | 0 | 0 | 0 | 73125 | 0 | 73125 | 0 | 0
17 | 1 | 76 | 80 | 41 | м10-02-040-1 | Устройство центральное управляющее . Сервер БД Orwell 2k-IP-base | шт. | 1 | 0 |  |  |  |  | 1597 | 26 | 424 | 47 | 1147 | 0 | 119.205 | 4.7115 | 0 | 955 | 716 |  | 23982063 | 1597 | 26 | 424 | 47 | 1147 | 0 | 119.205 | 4.7115 | 0 | 1189.11 | 25.59 | 314.07 | 35.11 | 849.45 | 0 | 88.3 | 3.49 | 0 | 80 | 60 | 1 | 1 |  |  | 1 | 1 | 1 | 1 |  |  |  |  | 0 | 2 | ФЕРм10-02-040-1 пр.№360 от 25 июля 2011 г |  |  | 110001 | 0 |  | 0 | 3 |  | 1 | 1 | 1 | 1 | 1 | 1 |  | 80 | 60 |  |  |  |  | 0 | 0 | [5 empty] | 0 | Поправка: МДС 81-35.2004, прил.1, т.2, п.2 Наименование: Производство монтажных работ в существующих зданиях и сооружениях в стесненных условиях: с наличием в зоне производства работ действующего технологического оборудования (станков, установок, кранов и т.п.) или загромождающих предметов (лабораторное оборудование, мебель и т. п.), или движения транспорта по внутрицеховым путям. | 0 | 1597 | 26 | 424 | 47 | 1147 | 0 | 119.205 | 4.7115 | 0 | 955.2 | 716.4 |  |  |  |  | )*1,35 | )*1,35 | )*1,35 |  | )*1,35 | )*1,35 |  |  |  | 0 | 0 | 1 | 1 | 1010 | шт. | 1 устройство | 1 |  | 20573163 | 3 | Монтажные работы | 0 | 2 | 110001 | Связь: городская, местная, междугородняя проводная телефонная связь ( отделы 1, 2, 3 ) - ( при уст-ве средств посадки самолетов: {AВИА}=1 - НР=95%, СП=55% ) | мФЕР-10 | Поправка: МДС 81-35.2004, прил.1, т.2, п.2 | 768 | 1189.11 | 25.59 | 314.07 | 35.11 | 849.45 | 88.3 | 3.49 | 0 | 0 | 0 | 0 | 0 | 80 | 60 |  | 2 | -2 | -2 | 0 | 0 | 0 | 3268 | 0 | 3268 | 0 | 0
17 | 1 | 78 | 82 | 42 | м10-02-041-1 | Электрическая проверка и настройка устройства центрального управляющего Сервер БД Orwell 2k-IP-base | 1 КОМПЛ. | 1 | 0 |  |  |  |  | 4301 | 63 | 0 | 0 | 4238 | 0 | 328.05 | 0 | 0 | 3390 | 2543 |  | 23982063 | 4301 | 63 | 0 | 0 | 4238 | 0 | 328.05 | 0 | 0 | 3202.35 | 62.79 | 0 | 0 | 3139.56 | 0 | 243 | 0 | 0 | 80 | 60 | 1 | 1 |  |  | 1 | 1 | 1 | 1 |  |  |  |  | 0 | 2 | ФЕРм м10-02-041-1 пр.№31/пр от 30.01.2014 г. |  |  | 110001 | 0 |  | 0 | 3 |  | 1 | 1 | 1 | 1 | 1 | 1 |  | 80 | 60 |  |  |  |  | 0 | 0 | [5 empty] | 0 | Поправка: МДС 81-35.2004, прил.1, т.2, п.2 Наименование: Производство монтажных работ в существующих зданиях и сооружениях в стесненных условиях: с наличием в зоне производства работ действующего технологического оборудования (станков, установок, кранов и т.п.) или загромождающих предметов (лабораторное оборудование, мебель и т. п.), или движения транспорта по внутрицеховым путям. | 0 | 4301 | 63 | 0 | 0 | 4238 | 0 | 328.05 | 0 | 0 | 3390.4 | 2542.8 |  |  |  |  | )*1,35 | )*1,35 | )*1,35 |  | )*1,35 | )*1,35 |  |  |  | 0 | 0 | 1 | 1 | 1013 | 1 КОМПЛ. | 1 КОМПЛ. | 1 |  | 20573163 | 3 | Монтажные работы | 0 | 2 | 110001 | Связь: городская, местная, междугородняя проводная телефонная связь ( отделы 1, 2, 3 ) - ( при уст-ве средств посадки самолетов: {AВИА}=1 - НР=95%, СП=55% ) | мФЕР-10 | Поправка: МДС 81-35.2004, прил.1, т.2, п.2 | 768 | 3202.35 | 62.79 | 0 | 0 | 3139.56 | 243 | 0 | 0 | 0 | 0 | 0 | 0 | 80 | 60 |  | 2 | 1 | -2 | 0 | 0 | 0 | 10234 | 0 | 10234 | 0 | 0
17 | 1 | 90 | 94 | 43 | м11-04-005-1 | Пульт, рабочее место, масса до 0,3 т. Рабочая станция HP Z620 E5-2620v2 АРМ Администратора | шт. | 1 | 0 |  |  |  |  | 433 | 47 | 141 | 8 | 245 | 0 | 27.27 | 0.5805 | 0 | 233 | 164 |  | 23982063 | 433 | 47 | 141 | 8 | 245 | 0 | 27.27 | 0.5805 | 0 | 332.49 | 47 | 104.3 | 5.81 | 181.19 | 0 | 20.2 | 0.43 | 0 | 92 | 65 | 1 | 1 |  |  | 1 | 1 | 1 | 1 |  |  |  |  | 0 | 2 | ФЕРм11-04-005-1 пр.№321 от 4 августа 2009 г |  |  | 111002 | 0 |  | 0 | 3 |  | 1 | 1 | 1 | 1 | 1 | 1 |  | 92 | 65 |  |  |  |  | 0 | 0 | [5 empty] | 0 | Поправка: МДС 81-35.2004, прил.1, т.2, п.2 Наименование: Производство монтажных работ в существующих зданиях и сооружениях в стесненных условиях: с наличием в зоне производства работ действующего технологического оборудования (станков, установок, кранов и т.п.) или загромождающих предметов (лабораторное оборудование, мебель и т. п.), или движения транспорта по внутрицеховым путям. | 0 | 433 | 47 | 141 | 8 | 245 | 0 | 27.27 | 0.5805 | 0 | 232.76 | 164.45 |  |  |  |  | )*1,35 | )*1,35 | )*1,35 |  | )*1,35 | )*1,35 |  |  |  | 0 | 0 | 1 | 1 | 1010 | шт. | 1 шт. | 1 |  | 20573169 | 3 | Монтажные работы | 0 | 2 | 111002 | Автоматика : устройство микропроцессороной техники - (при устройстве средств посадки самолетов ( отдел 04): НР=95%, СП=55% - {АВИА}=1) | мФЕР-11 | Поправка: МДС 81-35.2004, прил.1, т.2, п.2 | 768 | 332.49 | 47 | 104.3 | 5.81 | 181.19 | 20.2 | 0.43 | 0 | 0 | 0 | 0 | 0 | 92 | 65 |  | 2 | -2 | -2 | 0 | 0 | 0 | 830 | 0 | 830 | 0 | 0
17 | 1 | 93 | 97 | 44 | м11-04-008-1 | Съемные и выдвижные блоки (модули, ячейки, ТЭЗ), масса до 5 кг. Видеокарта PCI-E 2048 МБ | 1 ШТ. | 1 | 0 |  |  |  |  | 13 | 0 | 1 | 0 | 12 | 0 | 1.3905 | 0 | 0 | 11 | 8 |  | 23982063 | 13 | 0 | 1 | 0 | 12 | 0 | 1.3905 | 0 | 0 | 9.95 | 0.18 | 0.87 | 0 | 8.9 | 0 | 1.03 | 0 | 0 | 92 | 65 | 1 | 1 |  |  | 1 | 1 | 1 | 1 |  |  |  |  | 0 | 2 | ФЕРм м11-04-008-1 пр.№31/пр от 30.01.2014 г. |  |  | 111002 | 0 |  | 0 | 3 |  | 1 | 1 | 1 | 1 | 1 | 1 |  | 92 | 65 |  |  |  |  | 0 | 0 | [5 empty] | 0 | Поправка: МДС 81-35.2004, прил.1, т.2, п.2 Наименование: Производство монтажных работ в существующих зданиях и сооружениях в стесненных условиях: с наличием в зоне производства работ действующего технологического оборудования (станков, установок, кранов и т.п.) или загромождающих предметов (лабораторное оборудование, мебель и т. п.), или движения транспорта по внутрицеховым путям. | 0 | 13 | 0 | 1 | 0 | 12 | 0 | 1.3905 | 0 | 0 | 11.04 | 7.8 |  |  |  |  | )*1,35 | )*1,35 | )*1,35 |  | )*1,35 | )*1,35 |  |  |  | 0 | 0 | 1 | 1 | 1013 | 1 ШТ. | 1 ШТ. | 1 |  | 20573169 | 3 | Монтажные работы | 0 | 2 | 111002 | Автоматика : устройство микропроцессороной техники - (при устройстве средств посадки самолетов ( отдел 04): НР=95%, СП=55% - {АВИА}=1) | мФЕР-11 | Поправка: МДС 81-35.2004, прил.1, т.2, п.2 | 768 | 9.95 | 0.18 | 0.87 | 0 | 8.9 | 1.03 | 0 | 0 | 0 | 0 | 0 | 0 | 92 | 65 |  | 2 | 1 | -2 | 0 | 0 | 0 | 32 | 0 | 32 | 0 | 0
17 | 1 | 95 | 99 | 45 | м10-02-041-2 | Электрическая проверка и настройка устройства автоматического ввода программ. Электическая проверка и настройка Рабочей станции для АРМ Администратора | компл. | 1 | 0 |  |  |  |  | 2195 | 32 | 0 | 0 | 2163 | 0 | 167.4 | 0 | 0 | 1730 | 1298 |  | 23982063 | 2195 | 32 | 0 | 0 | 2163 | 0 | 167.4 | 0 | 0 | 1634.12 | 32.04 | 0 | 0 | 1602.08 | 0 | 124 | 0 | 0 | 80 | 60 | 1 | 1 |  |  | 1 | 1 | 1 | 1 |  |  |  |  | 0 | 2 | ФЕРм10-02-041-2 пр.№321 от 4 августа 2009 г |  |  | 110001 | 0 |  | 0 | 3 |  | 1 | 1 | 1 | 1 | 1 | 1 |  | 80 | 60 |  |  |  |  | 0 | 0 | [5 empty] | 0 | Поправка: МДС 81-35.2004, прил.1, т.2, п.2 Наименование: Производство монтажных работ в существующих зданиях и сооружениях в стесненных условиях: с наличием в зоне производства работ действующего технологического оборудования (станков, установок, кранов и т.п.) или загромождающих предметов (лабораторное оборудование, мебель и т. п.), или движения транспорта по внутрицеховым путям. | 0 | 2195 | 32 | 0 | 0 | 2163 | 0 | 167.4 | 0 | 0 | 1730.4 | 1297.8 |  |  |  |  | )*1,35 | )*1,35 | )*1,35 |  | )*1,35 | )*1,35 |  |  |  | 0 | 0 | 1 | 1 | 1013 | компл. | 1 компл. | 1 |  | 20573163 | 3 | Монтажные работы | 0 | 2 | 110001 | Связь: городская, местная, междугородняя проводная телефонная связь ( отделы 1, 2, 3 ) - ( при уст-ве средств посадки самолетов: {AВИА}=1 - НР=95%, СП=55% ) | мФЕР-10 | Поправка: МДС 81-35.2004, прил.1, т.2, п.2 | 768 | 1634.12 | 32.04 | 0 | 0 | 1602.08 | 124 | 0 | 0 | 0 | 0 | 0 | 0 | 80 | 60 |  | 2 | -2 | -2 | 0 | 0 | 0 | 5223 | 0 | 5223 | 0 | 0
17 | 1 | 97 | 101 | 46 | м10-02-041-3 | Электрическая проверка и настройка канала ввода-вывода информации . Канал АРМ Администратора | шт. | 1 | 0 |  |  |  |  | 274 | 4 | 0 | 0 | 270 | 0 | 20.925 | 0 | 0 | 216 | 162 |  | 23982063 | 274 | 4 | 0 | 0 | 270 | 0 | 20.925 | 0 | 0 | 204.27 | 4.01 | 0 | 0 | 200.26 | 0 | 15.5 | 0 | 0 | 80 | 60 | 1 | 1 |  |  | 1 | 1 | 1 | 1 |  |  |  |  | 0 | 2 | ФЕРм10-02-041-3 пр.№321 от 4 августа 2009 г |  |  | 110001 | 0 |  | 0 | 3 |  | 1 | 1 | 1 | 1 | 1 | 1 |  | 80 | 60 |  |  |  |  | 0 | 0 | [5 empty] | 0 | Поправка: МДС 81-35.2004, прил.1, т.2, п.2 Наименование: Производство монтажных работ в существующих зданиях и сооружениях в стесненных условиях: с наличием в зоне производства работ действующего технологического оборудования (станков, установок, кранов и т.п.) или загромождающих предметов (лабораторное оборудование, мебель и т. п.), или движения транспорта по внутрицеховым путям. | 0 | 274 | 4 | 0 | 0 | 270 | 0 | 20.925 | 0 | 0 | 216 | 162 |  |  |  |  | )*1,35 | )*1,35 | )*1,35 |  | )*1,35 | )*1,35 |  |  |  | 0 | 0 | 1 | 1 | 1010 | шт. | 1 канал | 1 |  | 20573163 | 3 | Монтажные работы | 0 | 2 | 110001 | Связь: городская, местная, междугородняя проводная телефонная связь ( отделы 1, 2, 3 ) - ( при уст-ве средств посадки самолетов: {AВИА}=1 - НР=95%, СП=55% ) | мФЕР-10 | Поправка: МДС 81-35.2004, прил.1, т.2, п.2 | 768 | 204.27 | 4.01 | 0 | 0 | 200.26 | 15.5 | 0 | 0 | 0 | 0 | 0 | 0 | 80 | 60 |  | 2 | 1 | -2 | 0 | 0 | 0 | 652 | 0 | 652 | 0 | 0
17 | 1 | 100 | 104 | 47 | м11-04-002-1 | Аппарат настольный, масса до 0,015 т Монитор 23.6". Samsung S24C550ML | шт. | 1 | 0 |  |  |  |  | 31 | 0 | 19 | 0 | 12 | 0 | 1.3905 | 0 | 0 | 11 | 8 |  | 23982063 | 31 | 0 | 19 | 0 | 12 | 0 | 1.3905 | 0 | 0 | 22.92 | 0.18 | 13.95 | 0 | 8.79 | 0 | 1.03 | 0 | 0 | 92 | 65 | 1 | 1 |  |  | 1 | 1 | 1 | 1 |  |  |  |  | 0 | 2 | ФЕРм11-04-002-1 пр.№321 от 4 августа 2009 г |  |  | 111002 | 0 |  | 0 | 3 |  | 1 | 1 | 1 | 1 | 1 | 1 |  | 92 | 65 |  |  |  |  | 0 | 0 | [5 empty] | 0 | Поправка: МДС 81-35.2004, прил.1, т.2, п.2 Наименование: Производство монтажных работ в существующих зданиях и сооружениях в стесненных условиях: с наличием в зоне производства работ действующего технологического оборудования (станков, установок, кранов и т.п.) или загромождающих предметов (лабораторное оборудование, мебель и т. п.), или движения транспорта по внутрицеховым путям. | 0 | 31 | 0 | 19 | 0 | 12 | 0 | 1.3905 | 0 | 0 | 11.04 | 7.8 |  |  |  |  | )*1,35 | )*1,35 | )*1,35 |  | )*1,35 | )*1,35 |  |  |  | 0 | 0 | 1 | 1 | 1010 | шт. | 1 шт. | 1 |  | 20573169 | 3 | Монтажные работы | 0 | 2 | 111002 | Автоматика : устройство микропроцессороной техники - (при устройстве средств посадки самолетов ( отдел 04): НР=95%, СП=55% - {АВИА}=1) | мФЕР-11 | Поправка: МДС 81-35.2004, прил.1, т.2, п.2 | 768 | 22.92 | 0.18 | 13.95 | 0 | 8.79 | 1.03 | 0 | 0 | 0 | 0 | 0 | 0 | 92 | 65 |  | 2 | -2 | -2 | 0 | 0 | 0 | 50 | 0 | 50 | 0 | 0
17 | 1 | 102 | 106 | 48 | м11-04-028-1 | Включение в аппаратуру разъемов штепсельных, количество контактов в разъеме до 14 шт. Кабель DVI-D Dual Link, Telecom 5 м | 1 разъем | 1 | 0 |  |  |  |  | 3 | 0 | 0 | 0 | 3 | 0 | 0.297 | 0 | 0 | 3 | 2 |  | 23982063 | 3 | 0 | 0 | 0 | 3 | 0 | 0.297 | 0 | 0 | 2.11 | 0.04 | 0 | 0 | 2.07 | 0 | 0.22 | 0 | 0 | 92 | 65 | 1 | 1 |  |  | 1 | 1 | 1 | 1 |  |  |  |  | 0 | 2 | ФЕРм м11-04-028-1 пр.№31/пр от 30.01.2014 г. |  |  | 111002 | 0 |  | 0 | 3 |  | 1 | 1 | 1 | 1 | 1 | 1 |  | 92 | 65 |  |  |  |  | 0 | 0 | [5 empty] | 0 | Поправка: МДС 81-35.2004, прил.1, т.2, п.2 Наименование: Производство монтажных работ в существующих зданиях и сооружениях в стесненных условиях: с наличием в зоне производства работ действующего технологического оборудования (станков, установок, кранов и т.п.) или загромождающих предметов (лабораторное оборудование, мебель и т. п.), или движения транспорта по внутрицеховым путям. | 0 | 3 | 0 | 0 | 0 | 3 | 0 | 0.297 | 0 | 0 | 2.76 | 1.95 |  |  |  |  | )*1,35 | )*1,35 | )*1,35 |  | )*1,35 | )*1,35 |  |  |  | 0 | 0 | 1 | 1 | 1013 | 1 разъем | 1 разъем | 1 |  | 20573169 | 3 | Монтажные работы | 0 | 2 | 111002 | Автоматика : устройство микропроцессороной техники - (при устройстве средств посадки самолетов ( отдел 04): НР=95%, СП=55% - {АВИА}=1) | мФЕР-11 | Поправка: МДС 81-35.2004, прил.1, т.2, п.2 | 768 | 2.11 | 0.04 | 0 | 0 | 2.07 | 0.22 | 0 | 0 | 0 | 0 | 0 | 0 | 92 | 65 |  | 2 | -2 | -2 | 0 | 0 | 0 | 8 | 0 | 8 | 0 | 0
17 | 1 | 105 | 109 | 49 | м11-04-002-1 | Аппарат настольный, масса до 0,015 т Сетевой фильтр APC P5BV P5BV-RS | шт. | 1 | 0 |  |  |  |  | 31 | 0 | 19 | 0 | 12 | 0 | 1.3905 | 0 | 0 | 11 | 8 |  | 23982063 | 31 | 0 | 19 | 0 | 12 | 0 | 1.3905 | 0 | 0 | 22.92 | 0.18 | 13.95 | 0 | 8.79 | 0 | 1.03 | 0 | 0 | 92 | 65 | 1 | 1 |  |  | 1 | 1 | 1 | 1 |  |  |  |  | 0 | 2 | ФЕРм11-04-002-1 пр.№321 от 4 августа 2009 г |  |  | 111002 | 0 |  | 0 | 3 |  | 1 | 1 | 1 | 1 | 1 | 1 |  | 92 | 65 |  |  |  |  | 0 | 0 | [5 empty] | 0 | Поправка: МДС 81-35.2004, прил.1, т.2, п.2 Наименование: Производство монтажных работ в существующих зданиях и сооружениях в стесненных условиях: с наличием в зоне производства работ действующего технологического оборудования (станков, установок, кранов и т.п.) или загромождающих предметов (лабораторное оборудование, мебель и т. п.), или движения транспорта по внутрицеховым путям. | 0 | 31 | 0 | 19 | 0 | 12 | 0 | 1.3905 | 0 | 0 | 11.04 | 7.8 |  |  |  |  | )*1,35 | )*1,35 | )*1,35 |  | )*1,35 | )*1,35 |  |  |  | 0 | 0 | 1 | 1 | 1010 | шт. | 1 шт. | 1 |  | 20573169 | 3 | Монтажные работы | 0 | 2 | 111002 | Автоматика : устройство микропроцессороной техники - (при устройстве средств посадки самолетов ( отдел 04): НР=95%, СП=55% - {АВИА}=1) | мФЕР-11 | Поправка: МДС 81-35.2004, прил.1, т.2, п.2 | 768 | 22.92 | 0.18 | 13.95 | 0 | 8.79 | 1.03 | 0 | 0 | 0 | 0 | 0 | 0 | 92 | 65 |  | 2 | -2 | -2 | 0 | 0 | 0 | 50 | 0 | 50 | 0 | 0
17 | 1 | 117 | 121 | 50 | м11-04-005-1 | Пульт, рабочее место, масса до 0,3 т. Рабочая станция HP Z620 E5-2620v2 АРМ Оператора (диспетчера) | шт. | 3 | 0 |  |  |  |  | 1299 | 141 | 423 | 24 | 735 | 0 | 81.81 | 1.7415 | 0 | 698 | 493 |  | 23982063 | 433 | 47 | 141 | 8 | 245 | 0 | 27.27 | 0.5805 | 0 | 332.49 | 47 | 104.3 | 5.81 | 181.19 | 0 | 20.2 | 0.43 | 0 | 92 | 65 | 1 | 1 |  |  | 1 | 1 | 1 | 1 |  |  |  |  | 0 | 2 | ФЕРм11-04-005-1 пр.№321 от 4 августа 2009 г |  |  | 111002 | 0 |  | 0 | 3 |  | 1 | 1 | 1 | 1 | 1 | 1 |  | 92 | 65 |  |  |  |  | 0 | 0 | [5 empty] | 0 | Поправка: МДС 81-35.2004, прил.1, т.2, п.2 Наименование: Производство монтажных работ в существующих зданиях и сооружениях в стесненных условиях: с наличием в зоне производства работ действующего технологического оборудования (станков, установок, кранов и т.п.) или загромождающих предметов (лабораторное оборудование, мебель и т. п.), или движения транспорта по внутрицеховым путям. | 0 | 1299 | 47 | 141 | 8 | 245 | 0 | 27.27 | 0.5805 | 0 | 698.28 | 493.35 |  |  |  |  | )*1,35 | )*1,35 | )*1,35 |  | )*1,35 | )*1,35 |  |  |  | 0 | 0 | 1 | 1 | 1010 | шт. | 1 шт. | 1 |  | 20573169 | 3 | Монтажные работы | 0 | 2 | 111002 | Автоматика : устройство микропроцессороной техники - (при устройстве средств посадки самолетов ( отдел 04): НР=95%, СП=55% - {АВИА}=1) | мФЕР-11 | Поправка: МДС 81-35.2004, прил.1, т.2, п.2 | 768 | 332.49 | 47 | 104.3 | 5.81 | 181.19 | 20.2 | 0.43 | 0 | 0 | 0 | 0 | 0 | 92 | 65 |  | 2 | -2 | -2 | 0 | 0 | 0 | 2490 | 0 | 2490 | 0 | 0
17 | 1 | 120 | 124 | 51 | м11-04-008-1 | Съемные и выдвижные блоки (модули, ячейки, ТЭЗ), масса до 5 кг. Видеокарта PCI-E 2048 МБ | 1 ШТ. | 3 | 0 |  |  |  |  | 39 | 0 | 3 | 0 | 36 | 0 | 4.1715 | 0 | 0 | 33 | 23 |  | 23982063 | 13 | 0 | 1 | 0 | 12 | 0 | 1.3905 | 0 | 0 | 9.95 | 0.18 | 0.87 | 0 | 8.9 | 0 | 1.03 | 0 | 0 | 92 | 65 | 1 | 1 |  |  | 1 | 1 | 1 | 1 |  |  |  |  | 0 | 2 | ФЕРм м11-04-008-1 пр.№31/пр от 30.01.2014 г. |  |  | 111002 | 0 |  | 0 | 3 |  | 1 | 1 | 1 | 1 | 1 | 1 |  | 92 | 65 |  |  |  |  | 0 | 0 | [5 empty] | 0 | Поправка: МДС 81-35.2004, прил.1, т.2, п.2 Наименование: Производство монтажных работ в существующих зданиях и сооружениях в стесненных условиях: с наличием в зоне производства работ действующего технологического оборудования (станков, установок, кранов и т.п.) или загромождающих предметов (лабораторное оборудование, мебель и т. п.), или движения транспорта по внутрицеховым путям. | 0 | 39 | 0 | 1 | 0 | 12 | 0 | 1.3905 | 0 | 0 | 33.12 | 23.4 |  |  |  |  | )*1,35 | )*1,35 | )*1,35 |  | )*1,35 | )*1,35 |  |  |  | 0 | 0 | 1 | 1 | 1013 | 1 ШТ. | 1 ШТ. | 1 |  | 20573169 | 3 | Монтажные работы | 0 | 2 | 111002 | Автоматика : устройство микропроцессороной техники - (при устройстве средств посадки самолетов ( отдел 04): НР=95%, СП=55% - {АВИА}=1) | мФЕР-11 | Поправка: МДС 81-35.2004, прил.1, т.2, п.2 | 768 | 9.95 | 0.18 | 0.87 | 0 | 8.9 | 1.03 | 0 | 0 | 0 | 0 | 0 | 0 | 92 | 65 |  | 2 | 1 | -2 | 0 | 0 | 0 | 95 | 0 | 95 | 0 | 0
17 | 1 | 122 | 126 | 52 | м10-02-041-2 | Электрическая проверка и настройка устройства автоматического ввода программ. Электическая проверка и настройка Рабочей станции для АРМ Оператора (диспетчера) | компл. | 3 | 0 |  |  |  |  | 6585 | 96 | 0 | 0 | 6489 | 0 | 502.2 | 0 | 0 | 5191 | 3893 |  | 23982063 | 2195 | 32 | 0 | 0 | 2163 | 0 | 167.4 | 0 | 0 | 1634.12 | 32.04 | 0 | 0 | 1602.08 | 0 | 124 | 0 | 0 | 80 | 60 | 1 | 1 |  |  | 1 | 1 | 1 | 1 |  |  |  |  | 0 | 2 | ФЕРм10-02-041-2 пр.№321 от 4 августа 2009 г |  |  | 110001 | 0 |  | 0 | 3 |  | 1 | 1 | 1 | 1 | 1 | 1 |  | 80 | 60 |  |  |  |  | 0 | 0 | [5 empty] | 0 | Поправка: МДС 81-35.2004, прил.1, т.2, п.2 Наименование: Производство монтажных работ в существующих зданиях и сооружениях в стесненных условиях: с наличием в зоне производства работ действующего технологического оборудования (станков, установок, кранов и т.п.) или загромождающих предметов (лабораторное оборудование, мебель и т. п.), или движения транспорта по внутрицеховым путям. | 0 | 6585 | 32 | 0 | 0 | 2163 | 0 | 167.4 | 0 | 0 | 5191.2 | 3893.4 |  |  |  |  | )*1,35 | )*1,35 | )*1,35 |  | )*1,35 | )*1,35 |  |  |  | 0 | 0 | 1 | 1 | 1013 | компл. | 1 компл. | 1 |  | 20573163 | 3 | Монтажные работы | 0 | 2 | 110001 | Связь: городская, местная, междугородняя проводная телефонная связь ( отделы 1, 2, 3 ) - ( при уст-ве средств посадки самолетов: {AВИА}=1 - НР=95%, СП=55% ) | мФЕР-10 | Поправка: МДС 81-35.2004, прил.1, т.2, п.2 | 768 | 1634.12 | 32.04 | 0 | 0 | 1602.08 | 124 | 0 | 0 | 0 | 0 | 0 | 0 | 80 | 60 |  | 2 | -2 | -2 | 0 | 0 | 0 | 15669 | 0 | 15669 | 0 | 0
17 | 1 | 124 | 128 | 53 | м10-02-041-3 | Электрическая проверка и настройка канала ввода-вывода информации . Канал АРМ Оператора | шт. | 3 | 0 |  |  |  |  | 822 | 12 | 0 | 0 | 810 | 0 | 62.775 | 0 | 0 | 648 | 486 |  | 23982063 | 274 | 4 | 0 | 0 | 270 | 0 | 20.925 | 0 | 0 | 204.27 | 4.01 | 0 | 0 | 200.26 | 0 | 15.5 | 0 | 0 | 80 | 60 | 1 | 1 |  |  | 1 | 1 | 1 | 1 |  |  |  |  | 0 | 2 | ФЕРм10-02-041-3 пр.№321 от 4 августа 2009 г |  |  | 110001 | 0 |  | 0 | 3 |  | 1 | 1 | 1 | 1 | 1 | 1 |  | 80 | 60 |  |  |  |  | 0 | 0 | [5 empty] | 0 | Поправка: МДС 81-35.2004, прил.1, т.2, п.2 Наименование: Производство монтажных работ в существующих зданиях и сооружениях в стесненных условиях: с наличием в зоне производства работ действующего технологического оборудования (станков, установок, кранов и т.п.) или загромождающих предметов (лабораторное оборудование, мебель и т. п.), или движения транспорта по внутрицеховым путям. | 0 | 822 | 4 | 0 | 0 | 270 | 0 | 20.925 | 0 | 0 | 648 | 486 |  |  |  |  | )*1,35 | )*1,35 | )*1,35 |  | )*1,35 | )*1,35 |  |  |  | 0 | 0 | 1 | 1 | 1010 | шт. | 1 канал | 1 |  | 20573163 | 3 | Монтажные работы | 0 | 2 | 110001 | Связь: городская, местная, междугородняя проводная телефонная связь ( отделы 1, 2, 3 ) - ( при уст-ве средств посадки самолетов: {AВИА}=1 - НР=95%, СП=55% ) | мФЕР-10 | Поправка: МДС 81-35.2004, прил.1, т.2, п.2 | 768 | 204.27 | 4.01 | 0 | 0 | 200.26 | 15.5 | 0 | 0 | 0 | 0 | 0 | 0 | 80 | 60 |  | 2 | 1 | -2 | 0 | 0 | 0 | 1956 | 0 | 1956 | 0 | 0
17 | 1 | 127 | 131 | 54 | м11-04-002-1 | Аппарат настольный, масса до 0,015 т Монитор 23.6". Samsung S24C550ML | шт. | 6 | 0 |  |  |  |  | 186 | 0 | 114 | 0 | 72 | 0 | 8.343 | 0 | 0 | 66 | 47 |  | 23982063 | 31 | 0 | 19 | 0 | 12 | 0 | 1.3905 | 0 | 0 | 22.92 | 0.18 | 13.95 | 0 | 8.79 | 0 | 1.03 | 0 | 0 | 92 | 65 | 1 | 1 |  |  | 1 | 1 | 1 | 1 |  |  |  |  | 0 | 2 | ФЕРм11-04-002-1 пр.№321 от 4 августа 2009 г |  |  | 111002 | 0 |  | 0 | 3 |  | 1 | 1 | 1 | 1 | 1 | 1 |  | 92 | 65 |  |  |  |  | 0 | 0 | [5 empty] | 0 | Поправка: МДС 81-35.2004, прил.1, т.2, п.2 Наименование: Производство монтажных работ в существующих зданиях и сооружениях в стесненных условиях: с наличием в зоне производства работ действующего технологического оборудования (станков, установок, кранов и т.п.) или загромождающих предметов (лабораторное оборудование, мебель и т. п.), или движения транспорта по внутрицеховым путям. | 0 | 186 | 0 | 19 | 0 | 12 | 0 | 1.3905 | 0 | 0 | 66.24 | 46.8 |  |  |  |  | )*1,35 | )*1,35 | )*1,35 |  | )*1,35 | )*1,35 |  |  |  | 0 | 0 | 1 | 1 | 1010 | шт. | 1 шт. | 1 |  | 20573169 | 3 | Монтажные работы | 0 | 2 | 111002 | Автоматика : устройство микропроцессороной техники - (при устройстве средств посадки самолетов ( отдел 04): НР=95%, СП=55% - {АВИА}=1) | мФЕР-11 | Поправка: МДС 81-35.2004, прил.1, т.2, п.2 | 768 | 22.92 | 0.18 | 13.95 | 0 | 8.79 | 1.03 | 0 | 0 | 0 | 0 | 0 | 0 | 92 | 65 |  | 2 | -2 | -2 | 0 | 0 | 0 | 299 | 0 | 299 | 0 | 0
17 | 1 | 129 | 133 | 55 | м11-04-028-1 | Включение в аппаратуру разъемов штепсельных, количество контактов в разъеме до 14 шт. Кабель DVI-D Dual Link, Telecom 5 м | 1 разъем | 6 | 0 |  |  |  |  | 18 | 0 | 0 | 0 | 18 | 0 | 1.782 | 0 | 0 | 17 | 12 |  | 23982063 | 3 | 0 | 0 | 0 | 3 | 0 | 0.297 | 0 | 0 | 2.11 | 0.04 | 0 | 0 | 2.07 | 0 | 0.22 | 0 | 0 | 92 | 65 | 1 | 1 |  |  | 1 | 1 | 1 | 1 |  |  |  |  | 0 | 2 | ФЕРм м11-04-028-1 пр.№31/пр от 30.01.2014 г. |  |  | 111002 | 0 |  | 0 | 3 |  | 1 | 1 | 1 | 1 | 1 | 1 |  | 92 | 65 |  |  |  |  | 0 | 0 | [5 empty] | 0 | Поправка: МДС 81-35.2004, прил.1, т.2, п.2 Наименование: Производство монтажных работ в существующих зданиях и сооружениях в стесненных условиях: с наличием в зоне производства работ действующего технологического оборудования (станков, установок, кранов и т.п.) или загромождающих предметов (лабораторное оборудование, мебель и т. п.), или движения транспорта по внутрицеховым путям. | 0 | 18 | 0 | 0 | 0 | 3 | 0 | 0.297 | 0 | 0 | 16.56 | 11.7 |  |  |  |  | )*1,35 | )*1,35 | )*1,35 |  | )*1,35 | )*1,35 |  |  |  | 0 | 0 | 1 | 1 | 1013 | 1 разъем | 1 разъем | 1 |  | 20573169 | 3 | Монтажные работы | 0 | 2 | 111002 | Автоматика : устройство микропроцессороной техники - (при устройстве средств посадки самолетов ( отдел 04): НР=95%, СП=55% - {АВИА}=1) | мФЕР-11 | Поправка: МДС 81-35.2004, прил.1, т.2, п.2 | 768 | 2.11 | 0.04 | 0 | 0 | 2.07 | 0.22 | 0 | 0 | 0 | 0 | 0 | 0 | 92 | 65 |  | 2 | -2 | -2 | 0 | 0 | 0 | 47 | 0 | 47 | 0 | 0
17 | 1 | 132 | 136 | 56 | м10-06-068-15 | Настройка простых сетевых трактов конфигурация и настройка сетевых компонентов (мост, маршрутизатор, модем и т.п.) Ключи, видеокарты | 1 ШТ. | 18 | 0 |  |  |  |  | 11664 | 162 | 0 | 0 | 11502 | 0 | 777.6 | 0 | 0 | 9202 | 6901 |  | 23982063 | 648 | 9 | 0 | 0 | 639 | 0 | 43.2 | 0 | 0 | 482.75 | 9.47 | 0 | 0 | 473.28 | 0 | 32 | 0 | 0 | 80 | 60 | 1 | 1 |  |  | 1 | 1 | 1 | 1 |  |  |  |  | 0 | 2 | ФЕРм м10-06-068-15 пр.№31/пр от 30.01.2014 г. |  |  | 110008 | 0 |  | 0 | 3 |  | 1 | 1 | 1 | 1 | 1 | 1 |  | 80 | 60 |  |  |  |  | 0 | 0 | [5 empty] | 0 | Поправка: МДС 81-35.2004, прил.1, т.2, п.2 Наименование: Производство монтажных работ в существующих зданиях и сооружениях в стесненных условиях: с наличием в зоне производства работ действующего технологического оборудования (станков, установок, кранов и т.п.) или загромождающих предметов (лабораторное оборудование, мебель и т. п.), или движения транспорта по внутрицеховым путям. | 0 | 11664 | 9 | 0 | 0 | 639 | 0 | 43.2 | 0 | 0 | 9201.6 | 6901.2 |  |  |  |  | )*1,35 | )*1,35 | )*1,35 |  | )*1,35 | )*1,35 |  |  |  | 0 | 0 | 1 | 1 | 1013 | 1 ШТ. | 1 ШТ. | 1 |  | 20573167 | 3 | Монтажные работы | 0 | 2 | 110008 | Связь: настройка синхронных цифровых линий . отдел 6, раздел 4 - (при устройстве средств посадки самолетов : НР=95%, СП=55% - {АВИА}=1) | мФЕР-10 | Поправка: МДС 81-35.2004, прил.1, т.2, п.2 | 768 | 482.75 | 9.47 | 0 | 0 | 473.28 | 32 | 0 | 0 | 0 | 0 | 0 | 0 | 80 | 60 |  | 2 | 1 | -2 | 0 | 0 | 0 | 27767 | 0 | 27767 | 0 | 0
17 | 1 | 135 | 139 | 57 | м11-04-002-1 | Аппарат настольный, масса до 0,015 т Сетевой фильтр-стабилизатор АРС | 1 ШТ. | 3 | 0 |  |  |  |  | 93 | 0 | 57 | 0 | 36 | 0 | 4.1715 | 0 | 0 | 33 | 23 |  | 23982063 | 31 | 0 | 19 | 0 | 12 | 0 | 1.3905 | 0 | 0 | 22.92 | 0.18 | 13.95 | 0 | 8.79 | 0 | 1.03 | 0 | 0 | 92 | 65 | 1 | 1 |  |  | 1 | 1 | 1 | 1 |  |  |  |  | 0 | 2 | ФЕРм м11-04-002-1 пр.№31/пр от 30.01.2014 г. |  |  | 111002 | 0 |  | 0 | 3 |  | 1 | 1 | 1 | 1 | 1 | 1 |  | 92 | 65 |  |  |  |  | 0 | 0 | [5 empty] | 0 | Поправка: МДС 81-35.2004, прил.1, т.2, п.2 Наименование: Производство монтажных работ в существующих зданиях и сооружениях в стесненных условиях: с наличием в зоне производства работ действующего технологического оборудования (станков, установок, кранов и т.п.) или загромождающих предметов (лабораторное оборудование, мебель и т. п.), или движения транспорта по внутрицеховым путям. | 0 | 93 | 0 | 19 | 0 | 12 | 0 | 1.3905 | 0 | 0 | 33.12 | 23.4 |  |  |  |  | )*1,35 | )*1,35 | )*1,35 |  | )*1,35 | )*1,35 |  |  |  | 0 | 0 | 1 | 1 | 1013 | 1 ШТ. | 1 ШТ. | 1 |  | 20573169 | 3 | Монтажные работы | 0 | 2 | 111002 | Автоматика : устройство микропроцессороной техники - (при устройстве средств посадки самолетов ( отдел 04): НР=95%, СП=55% - {АВИА}=1) | мФЕР-11 | Поправка: МДС 81-35.2004, прил.1, т.2, п.2 | 768 | 22.92 | 0.18 | 13.95 | 0 | 8.79 | 1.03 | 0 | 0 | 0 | 0 | 0 | 0 | 92 | 65 |  | 2 | -2 | -2 | 0 | 0 | 0 | 149 | 0 | 149 | 0 | 0
17 | 1 | 138 | 142 | 58 | м11-04-008-1 | Съемные и выдвижные блоки (модули, ячейки, ТЭЗ), масса до 5 кг. Патч-панель Hyperline PP-19-8P8C-C5e-SH-110D | шт. | 35 | 0 |  |  |  |  | 455 | 0 | 35 | 0 | 420 | 0 | 48.6675 | 0 | 0 | 386 | 273 |  | 23982063 | 13 | 0 | 1 | 0 | 12 | 0 | 1.3905 | 0 | 0 | 9.95 | 0.18 | 0.87 | 0 | 8.9 | 0 | 1.03 | 0 | 0 | 92 | 65 | 1 | 1 |  |  | 1 | 1 | 1 | 1 |  |  |  |  | 0 | 2 | ФЕРм11-04-008-1 пр.№321 от 4 августа 2009 г |  |  | 111002 | 0 |  | 0 | 3 |  | 1 | 1 | 1 | 1 | 1 | 1 |  | 92 | 65 |  |  |  |  | 0 | 0 | [5 empty] | 0 | Поправка: МДС 81-35.2004, прил.1, т.2, п.2 Наименование: Производство монтажных работ в существующих зданиях и сооружениях в стесненных условиях: с наличием в зоне производства работ действующего технологического оборудования (станков, установок, кранов и т.п.) или загромождающих предметов (лабораторное оборудование, мебель и т. п.), или движения транспорта по внутрицеховым путям. | 0 | 455 | 0 | 1 | 0 | 12 | 0 | 1.3905 | 0 | 0 | 386.4 | 273 |  |  |  |  | )*1,35 | )*1,35 | )*1,35 |  | )*1,35 | )*1,35 |  |  |  | 0 | 0 | 1 | 1 | 1010 | шт. | 1 шт. | 1 |  | 20573169 | 3 | Монтажные работы | 0 | 2 | 111002 | Автоматика : устройство микропроцессороной техники - (при устройстве средств посадки самолетов ( отдел 04): НР=95%, СП=55% - {АВИА}=1) | мФЕР-11 | Поправка: МДС 81-35.2004, прил.1, т.2, п.2 | 768 | 9.95 | 0.18 | 0.87 | 0 | 8.9 | 1.03 | 0 | 0 | 0 | 0 | 0 | 0 | 92 | 65 |  | 2 | -2 | -2 | 0 | 0 | 0 | 1114 | 0 | 1114 | 0 | 0
17 | 1 | 140 | 144 | 59 | м11-04-028-1 | Включение в аппаратуру разъемов штепсельных, количество контактов в разъеме до 14 шт. Патч-корд UTP , CAT 5e,3 м, оранжевый | шт. | 190 | 0 |  |  |  |  | 570 | 0 | 0 | 0 | 570 | 0 | 56.43 | 0 | 0 | 524 | 371 |  | 23982063 | 3 | 0 | 0 | 0 | 3 | 0 | 0.297 | 0 | 0 | 2.11 | 0.04 | 0 | 0 | 2.07 | 0 | 0.22 | 0 | 0 | 92 | 65 | 1 | 1 |  |  | 1 | 1 | 1 | 1 |  |  |  |  | 0 | 2 | ФЕРм11-04-028-1 пр.№321 от 4 августа 2009 г |  |  | 111002 | 0 |  | 0 | 3 |  | 1 | 1 | 1 | 1 | 1 | 1 |  | 92 | 65 |  |  |  |  | 0 | 0 | [5 empty] | 0 | Поправка: МДС 81-35.2004, прил.1, т.2, п.2 Наименование: Производство монтажных работ в существующих зданиях и сооружениях в стесненных условиях: с наличием в зоне производства работ действующего технологического оборудования (станков, установок, кранов и т.п.) или загромождающих предметов (лабораторное оборудование, мебель и т. п.), или движения транспорта по внутрицеховым путям. | 0 | 570 | 0 | 0 | 0 | 3 | 0 | 0.297 | 0 | 0 | 524.4 | 370.5 |  |  |  |  | )*1,35 | )*1,35 | )*1,35 |  | )*1,35 | )*1,35 |  |  |  | 0 | 0 | 1 | 1 | 1010 | шт. | 1 разъем | 1 |  | 20573169 | 3 | Монтажные работы | 0 | 2 | 111002 | Автоматика : устройство микропроцессороной техники - (при устройстве средств посадки самолетов ( отдел 04): НР=95%, СП=55% - {АВИА}=1) | мФЕР-11 | Поправка: МДС 81-35.2004, прил.1, т.2, п.2 | 768 | 2.11 | 0.04 | 0 | 0 | 2.07 | 0.22 | 0 | 0 | 0 | 0 | 0 | 0 | 92 | 65 |  | 2 | -2 | -2 | 0 | 0 | 0 | 1465 | 0 | 1465 | 0 | 0
17 | 1 | 158 | 162 | 60 | м10-04-067-8 | Шкаф коммутации. Шкаф монтажный с обогревом ТШ-3-03 ТАХИОН | 1 ШТ. | 2 | 0 |  |  |  |  | 2206 | 276 | 10 | 2 | 1920 | 0 | 185.49 | 0.108 | 0 | 1768 | 1249 |  | 23982063 | 1103 | 138 | 5 | 1 | 960 | 0 | 92.745 | 0.054 | 0 | 852.15 | 137.5 | 3.6 | 0.4 | 711.05 | 0 | 68.7 | 0.04 | 0 | 92 | 65 | 1 | 1 |  |  | 1 | 1 | 1 | 1 |  |  |  |  | 0 | 2 | ФЕРм м10-04-067-8 пр.№31/пр от 30.01.2014 г. |  |  | 110004 | 0 |  | 0 | 3 |  | 1 | 1 | 1 | 1 | 1 | 1 |  | 92 | 65 |  |  |  |  | 0 | 0 | [5 empty] | 0 | Поправка: МДС 81-35.2004, прил.1, т.2, п.2 Наименование: Производство монтажных работ в существующих зданиях и сооружениях в стесненных условиях: с наличием в зоне производства работ действующего технологического оборудования (станков, установок, кранов и т.п.) или загромождающих предметов (лабораторное оборудование, мебель и т. п.), или движения транспорта по внутрицеховым путям. | 0 | 2206 | 138 | 5 | 1 | 960 | 0 | 92.745 | 0.054 | 0 | 1768.24 | 1249.3 |  |  |  |  | )*1,35 | )*1,35 | )*1,35 |  | )*1,35 | )*1,35 |  |  |  | 0 | 0 | 1 | 1 | 1013 | 1 ШТ. | 1 ШТ. | 1 |  | 20573165 | 3 | Монтажные работы | 0 | 2 | 110004 | Связь: монтаж теле- радио оборудования ( отдел 4 и 5 ) - (при устройстве средств посадки самолетов : НР=95%, СП=55% - {АВИА}=1) | мФЕР-10 | Поправка: МДС 81-35.2004, прил.1, т.2, п.2 | 768 | 852.15 | 137.5 | 3.6 | 0.4 | 711.05 | 68.7 | 0.04 | 0 | 0 | 0 | 0 | 0 | 92 | 65 |  | 2 | -2 | -2 | 0 | 0 | 0 | 5223 | 0 | 5223 | 0 | 0
17 | 1 | 162 | 166 | 61 | м10-06-059-2 | Измерение на смонтированном участке волоконно-оптического кабеля в одном направлении с числом волокон 8 Измерение кабелей к шкафам монтажным ТШ-3-03 | 1 измерение | 2 | 0 |  |  |  |  | 70 | 0 | 34 | 0 | 36 | 0 | 2.835 | 0 | 0 | 36 | 23 |  | 23982063 | 35 | 0 | 17 | 0 | 18 | 0 | 1.4175 | 0 | 0 | 26.27 | 0.27 | 12.43 | 0 | 13.57 | 0 | 1.05 | 0 | 0 | 100 | 65 | 1 | 1 |  |  | 1 | 1 | 1 | 1 |  |  |  |  | 0 | 2 | ФЕРм м10-06-059-2 пр.№31/пр от 30.01.2014 г. |  |  | 110007 | 0 |  | 0 | 3 |  | 1 | 1 | 1 | 1 | 1 | 1 |  | 100 | 65 |  |  |  |  | 0 | 0 | [5 empty] | 0 | Поправка: МДС 81-35.2004, прил.1, т.2, п.2 Наименование: Производство монтажных работ в существующих зданиях и сооружениях в стесненных условиях: с наличием в зоне производства работ действующего технологического оборудования (станков, установок, кранов и т.п.) или загромождающих предметов (лабораторное оборудование, мебель и т. п.), или движения транспорта по внутрицеховым путям. | 0 | 70 | 0 | 17 | 0 | 18 | 0 | 1.4175 | 0 | 0 | 36 | 23.4 |  |  |  |  | )*1,35 | )*1,35 | )*1,35 |  | )*1,35 | )*1,35 |  |  |  | 0 | 0 | 1 | 1 | 1013 | 1 измерение | 1 измерение | 1 |  | 20573209 | 3 | Монтажные работы | 0 | 2 | 110007 | Связь: линии связи в/опт. город/м_город- отд.6,разд.3 ( м/гор.:НР=120% , СП=70% - {М_ГОР}=1; гор . НР=100%, СП=65% - {М_ГОР}=0) и (при устройстве средств посадки самолетов : НР=95%, СП=55% - {АВИА}=1) | мФЕР-10 | Поправка: МДС 81-35.2004, прил.1, т.2, п.2 | 768 | 26.27 | 0.27 | 12.43 | 0 | 13.57 | 1.05 | 0 | 0 | 0 | 0 | 0 | 0 | 100 | 65 |  | 2 | 1 | -2 | 0 | 0 | 0 | 129 | 0 | 129 | 0 | 0
17 | 1 | 167 | 171 | 62 | м10-06-060-1 | Монтаж оптического кросса с учетом измерений на волоконно-оптическом кабеле с числом волокон 4 W302 | 1 оптический кросс | 2 | 0 |  |  |  |  | 82 | 4 | 14 | 0 | 64 | 0 | 5.022 | 0 | 0 | 64 | 42 |  | 23982063 | 41 | 2 | 7 | 0 | 32 | 0 | 2.511 | 0 | 0 | 30.98 | 1.65 | 5.3 | 0 | 24.03 | 0 | 1.86 | 0 | 0 | 100 | 65 | 1 | 1 |  |  | 1 | 1 | 1 | 1 |  |  |  |  | 0 | 2 | ФЕРм м10-06-060-1 пр.№31/пр от 30.01.2014 г. |  |  | 110007 | 0 |  | 0 | 3 |  | 1 | 1 | 1 | 1 | 1 | 1 |  | 100 | 65 |  |  |  |  | 0 | 0 | [5 empty] | 0 | Поправка: МДС 81-35.2004, прил.1, т.2, п.2 Наименование: Производство монтажных работ в существующих зданиях и сооружениях в стесненных условиях: с наличием в зоне производства работ действующего технологического оборудования (станков, установок, кранов и т.п.) или загромождающих предметов (лабораторное оборудование, мебель и т. п.), или движения транспорта по внутрицеховым путям. | 0 | 82 | 2 | 7 | 0 | 32 | 0 | 2.511 | 0 | 0 | 64 | 41.6 |  |  |  |  | )*1,35 | )*1,35 | )*1,35 |  | )*1,35 | )*1,35 |  |  |  | 0 | 0 | 1 | 1 | 1013 | 1 оптический кросс | 1 оптический кросс | 1 |  | 20573209 | 3 | Монтажные работы | 0 | 2 | 110007 | Связь: линии связи в/опт. город/м_город- отд.6,разд.3 ( м/гор.:НР=120% , СП=70% - {М_ГОР}=1; гор . НР=100%, СП=65% - {М_ГОР}=0) и (при устройстве средств посадки самолетов : НР=95%, СП=55% - {АВИА}=1) | мФЕР-10 | Поправка: МДС 81-35.2004, прил.1, т.2, п.2 | 768 | 30.98 | 1.65 | 5.3 | 0 | 24.03 | 1.86 | 0 | 0 | 0 | 0 | 0 | 0 | 100 | 65 |  | 2 | 1 | -2 | 0 | 0 | 0 | 188 | 0 | 188 | 0 | 0
17 | 1 | 174 | 179 | 63 | м10-04-066-2 | Блок коммутации телевизионных камерных кабелей на количество разъемов 6- Медиаконвектор DMC-F02SC D-Link | 1 ШТ. | 4 | 0 |  |  |  |  | 3464 | 1732 | 0 | 0 | 1732 | 0 | 167.4 | 0 | 0 | 1593 | 1126 |  | 23982063 | 866 | 433 | 0 | 0 | 433 | 0 | 41.85 | 0 | 0 | 754.09 | 433.24 | 0 | 0 | 320.85 | 0 | 31 | 0 | 0 | 92 | 65 | 1 | 1 |  |  | 1 | 1 | 1 | 1 |  |  |  |  | 0 | 2 | ФЕРм м10-04-066-2 пр.№31/пр от 30.01.2014 г. |  |  | 110004 | 0 |  | 0 | 3 |  | 1 | 1 | 1 | 1 | 1 | 1 |  | 92 | 65 |  |  |  |  | 0 | 0 | [5 empty] | 0 | Поправка: МДС 81-35.2004, прил.1, т.2, п.2 Наименование: Производство монтажных работ в существующих зданиях и сооружениях в стесненных условиях: с наличием в зоне производства работ действующего технологического оборудования (станков, установок, кранов и т.п.) или загромождающих предметов (лабораторное оборудование, мебель и т. п.), или движения транспорта по внутрицеховым путям. | 0 | 3464 | 433 | 0 | 0 | 433 | 0 | 41.85 | 0 | 0 | 1593.44 | 1125.8 |  |  |  |  | )*1,35 | )*1,35 | )*1,35 |  | )*1,35 | )*1,35 |  |  |  | 0 | 0 | 1 | 1 | 1013 | 1 ШТ. | 1 ШТ. | 1 |  | 20573165 | 3 | Монтажные работы | 0 | 2 | 110004 | Связь: монтаж теле- радио оборудования ( отдел 4 и 5 ) - (при устройстве средств посадки самолетов : НР=95%, СП=55% - {АВИА}=1) | мФЕР-10 | Поправка: МДС 81-35.2004, прил.1, т.2, п.2 | 768 | 754.09 | 433.24 | 0 | 0 | 320.85 | 31 | 0 | 0 | 0 | 0 | 0 | 0 | 92 | 65 |  | 2 | 1 | -2 | 0 | 0 | 0 | 6183 | 0 | 6183 | 0 | 0
17 | 1 | 190 | 196 | 64 | м10-02-016-6 | Отдельно устанавливаемый преобразователь или блок питания . Модульный видеодекодер VIP-X1600 - Base (базовая система ), комплект Bosch | 1 ШТ. | 4 | 0 |  |  |  |  | 1008 | 192 | 212 | 24 | 604 | 0 | 54.54 | 2.376 | 0 | 502 | 377 |  | 23982063 | 252 | 48 | 53 | 6 | 151 | 0 | 13.635 | 0.594 | 0 | 199.93 | 48.32 | 39.6 | 4.43 | 112.01 | 0 | 10.1 | 0.44 | 0 | 80 | 60 | 1 | 1 |  |  | 1 | 1 | 1 | 1 |  |  |  |  | 0 | 2 | ФЕРм м10-02-016-6 пр.№31/пр от 30.01.2014 г. |  |  | 110001 | 0 |  | 0 | 3 |  | 1 | 1 | 1 | 1 | 1 | 1 |  | 80 | 60 |  |  |  |  | 0 | 0 | [5 empty] | 0 | Поправка: МДС 81-35.2004, прил.1, т.2, п.2 Наименование: Производство монтажных работ в существующих зданиях и сооружениях в стесненных условиях: с наличием в зоне производства работ действующего технологического оборудования (станков, установок, кранов и т.п.) или загромождающих предметов (лабораторное оборудование, мебель и т. п.), или движения транспорта по внутрицеховым путям. | 0 | 1008 | 48 | 53 | 6 | 151 | 0 | 13.635 | 0.594 | 0 | 502.4 | 376.8 |  |  |  |  | )*1,35 | )*1,35 | )*1,35 |  | )*1,35 | )*1,35 |  |  |  | 0 | 0 | 1 | 1 | 1013 | 1 ШТ. | 1 ШТ. | 1 |  | 20573163 | 3 | Монтажные работы | 0 | 2 | 110001 | Связь: городская, местная, междугородняя проводная телефонная связь ( отделы 1, 2, 3 ) - ( при уст-ве средств посадки самолетов: {AВИА}=1 - НР=95%, СП=55% ) | мФЕР-10 | Поправка: МДС 81-35.2004, прил.1, т.2, п.2 | 768 | 199.93 | 48.32 | 39.6 | 4.43 | 112.01 | 10.1 | 0.44 | 0 | 0 | 0 | 0 | 0 | 80 | 60 |  | 2 | 1 | -2 | 0 | 0 | 0 | 1887 | 0 | 1887 | 0 | 0
17 | 1 | 206 | 213 | 65 | м10-02-016-6 | Отдельно устанавливаемый преобразователь или блок питания . Блок питания для базового модуля VIP-X1600-PS, комплект Bosch | 1 ШТ. | 4 | 0 |  |  |  |  | 1008 | 192 | 212 | 24 | 604 | 0 | 54.54 | 2.376 | 0 | 502 | 377 |  | 23982063 | 252 | 48 | 53 | 6 | 151 | 0 | 13.635 | 0.594 | 0 | 199.93 | 48.32 | 39.6 | 4.43 | 112.01 | 0 | 10.1 | 0.44 | 0 | 80 | 60 | 1 | 1 |  |  | 1 | 1 | 1 | 1 |  |  |  |  | 0 | 2 | ФЕРм м10-02-016-6 пр.№31/пр от 30.01.2014 г. |  |  | 110001 | 0 |  | 0 | 3 |  | 1 | 1 | 1 | 1 | 1 | 1 |  | 80 | 60 |  |  |  |  | 0 | 0 | [5 empty] | 0 | Поправка: МДС 81-35.2004, прил.1, т.2, п.2 Наименование: Производство монтажных работ в существующих зданиях и сооружениях в стесненных условиях: с наличием в зоне производства работ действующего технологического оборудования (станков, установок, кранов и т.п.) или загромождающих предметов (лабораторное оборудование, мебель и т. п.), или движения транспорта по внутрицеховым путям. | 0 | 1008 | 48 | 53 | 6 | 151 | 0 | 13.635 | 0.594 | 0 | 502.4 | 376.8 |  |  |  |  | )*1,35 | )*1,35 | )*1,35 |  | )*1,35 | )*1,35 |  |  |  | 0 | 0 | 1 | 1 | 1013 | 1 ШТ. | 1 ШТ. | 1 |  | 20573163 | 3 | Монтажные работы | 0 | 2 | 110001 | Связь: городская, местная, междугородняя проводная телефонная связь ( отделы 1, 2, 3 ) - ( при уст-ве средств посадки самолетов: {AВИА}=1 - НР=95%, СП=55% ) | мФЕР-10 | Поправка: МДС 81-35.2004, прил.1, т.2, п.2 | 768 | 199.93 | 48.32 | 39.6 | 4.43 | 112.01 | 10.1 | 0.44 | 0 | 0 | 0 | 0 | 0 | 80 | 60 |  | 2 | 1 | -2 | 0 | 0 | 0 | 1887 | 0 | 1887 | 0 | 0
17 | 1 | 209 | 216 | 66 | м11-04-008-1 | Съемные и выдвижные блоки (модули, ячейки, ТЭЗ), масса до 5 кг. 4-х канальный видеомодуль VIP X1600 XFM4A комплект Bosch. | шт. | 4 | 0 |  |  |  |  | 52 | 0 | 4 | 0 | 48 | 0 | 5.562 | 0 | 0 | 44 | 31 |  | 23982063 | 13 | 0 | 1 | 0 | 12 | 0 | 1.3905 | 0 | 0 | 9.95 | 0.18 | 0.87 | 0 | 8.9 | 0 | 1.03 | 0 | 0 | 92 | 65 | 1 | 1 |  |  | 1 | 1 | 1 | 1 |  |  |  |  | 0 | 2 | ФЕРм11-04-008-1 пр.№321 от 4 августа 2009 г |  |  | 111002 | 0 |  | 0 | 3 |  | 1 | 1 | 1 | 1 | 1 | 1 |  | 92 | 65 |  |  |  |  | 0 | 0 | [5 empty] | 0 | Поправка: МДС 81-35.2004, прил.1, т.2, п.2 Наименование: Производство монтажных работ в существующих зданиях и сооружениях в стесненных условиях: с наличием в зоне производства работ действующего технологического оборудования (станков, установок, кранов и т.п.) или загромождающих предметов (лабораторное оборудование, мебель и т. п.), или движения транспорта по внутрицеховым путям. | 0 | 52 | 0 | 1 | 0 | 12 | 0 | 1.3905 | 0 | 0 | 44.16 | 31.2 |  |  |  |  | )*1,35 | )*1,35 | )*1,35 |  | )*1,35 | )*1,35 |  |  |  | 0 | 0 | 1 | 1 | 1010 | шт. | 1 шт. | 1 |  | 20573169 | 3 | Монтажные работы | 0 | 2 | 111002 | Автоматика : устройство микропроцессороной техники - (при устройстве средств посадки самолетов ( отдел 04): НР=95%, СП=55% - {АВИА}=1) | мФЕР-11 | Поправка: МДС 81-35.2004, прил.1, т.2, п.2 | 768 | 9.95 | 0.18 | 0.87 | 0 | 8.9 | 1.03 | 0 | 0 | 0 | 0 | 0 | 0 | 92 | 65 |  | 2 | 1 | -2 | 0 | 0 | 0 | 127 | 0 | 127 | 0 | 0
17 | 1 | 212 | 219 | 67 | м11-04-008-1 | Съемные и выдвижные блоки (модули, ячейки, ТЭЗ), масса до 5 кг. УЗИП ( 8 портов , 48 В) LZ-NET 19 | шт. | 10 | 0 |  |  |  |  | 130 | 0 | 10 | 0 | 120 | 0 | 13.905 | 0 | 0 | 110 | 78 |  | 23982063 | 13 | 0 | 1 | 0 | 12 | 0 | 1.3905 | 0 | 0 | 9.95 | 0.18 | 0.87 | 0 | 8.9 | 0 | 1.03 | 0 | 0 | 92 | 65 | 1 | 1 |  |  | 1 | 1 | 1 | 1 |  |  |  |  | 0 | 2 | ФЕРм11-04-008-1 пр.№321 от 4 августа 2009 г |  |  | 111002 | 0 |  | 0 | 3 |  | 1 | 1 | 1 | 1 | 1 | 1 |  | 92 | 65 |  |  |  |  | 0 | 0 | [5 empty] | 0 | Поправка: МДС 81-35.2004, прил.1, т.2, п.2 Наименование: Производство монтажных работ в существующих зданиях и сооружениях в стесненных условиях: с наличием в зоне производства работ действующего технологического оборудования (станков, установок, кранов и т.п.) или загромождающих предметов (лабораторное оборудование, мебель и т. п.), или движения транспорта по внутрицеховым путям. | 0 | 130 | 0 | 1 | 0 | 12 | 0 | 1.3905 | 0 | 0 | 110.4 | 78 |  |  |  |  | )*1,35 | )*1,35 | )*1,35 |  | )*1,35 | )*1,35 |  |  |  | 0 | 0 | 1 | 1 | 1010 | шт. | 1 шт. | 1 |  | 20573169 | 3 | Монтажные работы | 0 | 2 | 111002 | Автоматика : устройство микропроцессороной техники - (при устройстве средств посадки самолетов ( отдел 04): НР=95%, СП=55% - {АВИА}=1) | мФЕР-11 | Поправка: МДС 81-35.2004, прил.1, т.2, п.2 | 768 | 9.95 | 0.18 | 0.87 | 0 | 8.9 | 1.03 | 0 | 0 | 0 | 0 | 0 | 0 | 92 | 65 |  | 2 | 1 | -2 | 0 | 0 | 0 | 318 | 0 | 318 | 0 | 0
17 | 1 | 215 | 222 | 68 | м10-06-068-15 | Настройка простых сетевых трактов конфигурация и настройка сетевых компонентов (мост, маршрутизатор, модем и т.п.). Подключение к ЛВС | шт. | 158 | 0 |  |  |  |  | 102384 | 1422 | 0 | 0 | 100962 | 0 | 6825.6 | 0 | 0 | 80770 | 60577 |  | 23982063 | 648 | 9 | 0 | 0 | 639 | 0 | 43.2 | 0 | 0 | 482.75 | 9.47 | 0 | 0 | 473.28 | 0 | 32 | 0 | 0 | 80 | 60 | 1 | 1 |  |  | 1 | 1 | 1 | 1 |  |  |  |  | 0 | 2 | ФЕРм10-06-068-15 пр.№321 от 4 августа 2009 г |  |  | 110008 | 0 |  | 0 | 3 |  | 1 | 1 | 1 | 1 | 1 | 1 |  | 80 | 60 |  |  |  |  | 0 | 0 | [5 empty] | 0 | Поправка: МДС 81-35.2004, прил.1, т.2, п.2 Наименование: Производство монтажных работ в существующих зданиях и сооружениях в стесненных условиях: с наличием в зоне производства работ действующего технологического оборудования (станков, установок, кранов и т.п.) или загромождающих предметов (лабораторное оборудование, мебель и т. п.), или движения транспорта по внутрицеховым путям. | 0 | 102384 | 9 | 0 | 0 | 639 | 0 | 43.2 | 0 | 0 | 80769.6 | 60577.2 |  |  |  |  | )*1,35 | )*1,35 | )*1,35 |  | )*1,35 | )*1,35 |  |  |  | 0 | 0 | 1 | 1 | 1010 | шт. | 1 шт. | 1 |  | 20573167 | 3 | Монтажные работы | 0 | 2 | 110008 | Связь: настройка синхронных цифровых линий . отдел 6, раздел 4 - (при устройстве средств посадки самолетов : НР=95%, СП=55% - {АВИА}=1) | мФЕР-10 | Поправка: МДС 81-35.2004, прил.1, т.2, п.2 | 768 | 482.75 | 9.47 | 0 | 0 | 473.28 | 32 | 0 | 0 | 0 | 0 | 0 | 0 | 80 | 60 |  | 2 | 1 | -2 | 0 | 0 | 0 | 243731 | 0 | 243731 | 0 | 0
17 | 1 | 225 | 231 | 69 | м08-02-409-1 | Труба винипластовая по установленным конструкциям, по стенам и колоннам с креплением скобами, диаметр до 25 мм, серая | 100 м | 5.5 | 0 |  |  |  |  | 1772 | 105 | 336 | 11 | 1331 | 0 | 141.372 | 0.66825 | 0 | 1275 | 872 |  | 23982063 | 322 | 19 | 61 | 2 | 242 | 0 | 25.704 | 0.1215 | 0 | 243.38 | 18.89 | 45.51 | 1.22 | 178.98 | 0 | 19.04 | 0.09 | 0 | 95 | 65 | 1 | 1 |  |  | 1 | 1 | 1 | 1 |  |  |  |  | 0 | 2 | ФЕРм м08-02-409-1 пр.№31/пр от 30.01.2014 г. |  |  | 108001 | 0 |  | 0 | 3 |  | 1 | 1 | 1 | 1 | 1 | 1 |  | 95 | 65 |  |  |  |  | 0 | 0 | [5 empty] | 0 | Поправка: МДС 81-35.2004, прил.1, т.2, п.2 Наименование: Производство монтажных работ в существующих зданиях и сооружениях в стесненных условиях: с наличием в зоне производства работ действующего технологического оборудования (станков, установок, кранов и т.п.) или загромождающих предметов (лабораторное оборудование, мебель и т. п.), или движения транспорта по внутрицеховым путям. | 0 | 1772 | 19 | 61 | 2 | 242 | 0 | 25.704 | 0.1215 | 0 | 1274.9 | 872.3 |  |  |  |  | )*1,35 | )*1,35 | )*1,35 |  | )*1,35 | )*1,35 |  |  |  | 0 | 0 | 1 | 1 | 1003 | 100 м | 100 м | 100 |  | 20573159 | 3 | Монтажные работы | 0 | 2 | 108001 | Электромонтажные работы , отдел 01-03 : ( на АЭС НР = 110% ) - (работы по упр. авиа.- движением: СП=55% ( {АВИА}=1; обычные работы : СП=65 - {AВИА}=0), при работе на АЭС СП= 68% ) | мФЕР-08 | Поправка: МДС 81-35.2004, прил.1, т.2, п.2 | 768 | 243.38 | 18.89 | 45.51 | 1.22 | 178.98 | 19.04 | 0.09 | 0 | 0 | 0 | 0 | 0 | 95 | 65 |  | 2 | 1 | -2 | 0 | 0 | 0 | 3919 | 0 | 3919 | 0 | 0
18 | 1 | 223 |  | 69,1 | 103-2452 | Трубы гибкие гофрированные легкие из ПНД, серии BL, с зондом, диаметром 16 мм | 10 м | 55 | 10 |  |  |  |  | 1375 | 1375 | 0 | 0 | 0 | 0 | 0 | 0 | 0 | 0 | 0 |  | 23982063 | 25 | 25 | 0 | 0 | 0 | 0 | 0 | 0 | 0 | 24.54 | 24.54 | 0 | 0 | 0 | 0 | 0 | 0 | 0.11 | 95 | 65 | 1 | 1 |  |  | 1 | 1 | 1 | 1 |  |  |  |  | 3 | 2 | ФССЦ 103-2452 пр.№31/пр от 30.01.2014 г. |  |  | 108001 | 0 |  | 0 | 3 |  | 1 | 1 | 1 | 1 | 1 | 1 |  | 95 | 65 |  |  |  |  | 0 | 0 | [5 empty] | 0 |  | 0 | 1375 | 25 | 0 | 0 | 0 | 0 | 0 | 0 | 0 | 0 | 0 | [13 empty] | 0 | 0 | 1 | 1 | 1003 | 10 м | 10 м | 10 |  | 20573159 | 3 | Монтажные работы | 0 | 2 | 108001 | Электромонтажные работы , отдел 01-03 : ( на АЭС НР = 110% ) - (работы по упр. авиа.- движением: СП=55% ( {АВИА}=1; обычные работы : СП=65 - {AВИА}=0), при работе на АЭС СП= 68% ) | мФЕР-08 |  | 0 | 24.54 | 24.54 | 0 | 0 | 0 | 0 | 0 |  | 0 | 0 | 0 | 0 | 95 | 65 |  | 2 | 1 | -2 | 0 | 0 | 0 | 1375 | 0 | 1375 | 0 | 0
17 | 1 | 239 | 245 | 70 | м08-02-148-1 | Кабель до 35 кВ в проложенных трубах, блоках и коробах, масса 1 м кабеля до 1 кг. Кабель U¦UTP 4p, cat 5е Nexans ( Кабель витая пара) | 100 м | 51.1 | 0 |  |  |  |  | 46092 | 3679 | 34186 | 2759 | 8227 | 0 | 855.414 | 233.8592 | 0 | 10437 | 7141 |  | 23982063 | 902 | 72 | 669 | 54 | 161 | 0 | 16.74 | 4.5765 | 0 | 686.83 | 71.75 | 495.79 | 40.07 | 119.29 | 0 | 12.4 | 3.39 | 0 | 95 | 65 | 1 | 1 |  |  | 1 | 1 | 1 | 1 |  |  |  |  | 0 | 2 | ФЕРм08-02-148-1 пр.№321 от 4 августа 2009 г |  |  | 108001 | 0 |  | 0 | 3 |  | 1 | 1 | 1 | 1 | 1 | 1 |  | 95 | 65 |  |  |  |  | 0 | 0 | [5 empty] | 0 | Поправка: МДС 81-35.2004, прил.1, т.2, п.2 Наименование: Производство монтажных работ в существующих зданиях и сооружениях в стесненных условиях: с наличием в зоне производства работ действующего технологического оборудования (станков, установок, кранов и т.п.) или загромождающих предметов (лабораторное оборудование, мебель и т. п.), или движения транспорта по внутрицеховым путям. | 0 | 46092 | 72 | 669 | 54 | 161 | 0 | 16.74 | 4.5765 | 0 | 10436.7 | 7140.9 |  |  |  |  | )*1,35 | )*1,35 | )*1,35 |  | )*1,35 | )*1,35 |  |  |  | 0 | 0 | 1 | 1 | 1003 | 100 м | 100 м кабеля | 100 |  | 20573159 | 3 | Монтажные работы | 0 | 2 | 108001 | Электромонтажные работы , отдел 01-03 : ( на АЭС НР = 110% ) - (работы по упр. авиа.- движением: СП=55% ( {АВИА}=1; обычные работы : СП=65 - {AВИА}=0), при работе на АЭС СП= 68% ) | мФЕР-08 | Поправка: МДС 81-35.2004, прил.1, т.2, п.2 | 768 | 686.83 | 71.75 | 495.79 | 40.07 | 119.29 | 12.4 | 3.39 | 0 | 0 | 0 | 0 | 0 | 95 | 65 |  | 2 | -2 | -2 | 0 | 0 | 0 | 63670 | 0 | 63670 | 0 | 0
17 | 1 | 253 | 259 | 71 | м08-02-148-1 | Кабель до 35 кВ в проложенных трубах, блоках и коробах, масса 1 м кабеля до 1 кг. Кабель GigaSPEED XL 1571 Cat.6.Outdoor Systimax ( Кабель витая пара) | 100 м | 12 | 0 |  |  |  |  | 10824 | 864 | 8028 | 648 | 1932 | 0 | 200.88 | 54.918 | 0 | 2451 | 1677 |  | 23982063 | 902 | 72 | 669 | 54 | 161 | 0 | 16.74 | 4.5765 | 0 | 686.83 | 71.75 | 495.79 | 40.07 | 119.29 | 0 | 12.4 | 3.39 | 0 | 95 | 65 | 1 | 1 |  |  | 1 | 1 | 1 | 1 |  |  |  |  | 0 | 2 | ФЕРм08-02-148-1 пр.№321 от 4 августа 2009 г |  |  | 108001 | 0 |  | 0 | 3 |  | 1 | 1 | 1 | 1 | 1 | 1 |  | 95 | 65 |  |  |  |  | 0 | 0 | [5 empty] | 0 | Поправка: МДС 81-35.2004, прил.1, т.2, п.2 Наименование: Производство монтажных работ в существующих зданиях и сооружениях в стесненных условиях: с наличием в зоне производства работ действующего технологического оборудования (станков, установок, кранов и т.п.) или загромождающих предметов (лабораторное оборудование, мебель и т. п.), или движения транспорта по внутрицеховым путям. | 0 | 10824 | 72 | 669 | 54 | 161 | 0 | 16.74 | 4.5765 | 0 | 2451 | 1677 |  |  |  |  | )*1,35 | )*1,35 | )*1,35 |  | )*1,35 | )*1,35 |  |  |  | 0 | 0 | 1 | 1 | 1003 | 100 м | 100 м кабеля | 100 |  | 20573159 | 3 | Монтажные работы | 0 | 2 | 108001 | Электромонтажные работы , отдел 01-03 : ( на АЭС НР = 110% ) - (работы по упр. авиа.- движением: СП=55% ( {АВИА}=1; обычные работы : СП=65 - {AВИА}=0), при работе на АЭС СП= 68% ) | мФЕР-08 | Поправка: МДС 81-35.2004, прил.1, т.2, п.2 | 768 | 686.83 | 71.75 | 495.79 | 40.07 | 119.29 | 12.4 | 3.39 | 0 | 0 | 0 | 0 | 0 | 95 | 65 |  | 2 | -2 | -2 | 0 | 0 | 0 | 14952 | 0 | 14952 | 0 | 0
17 | 1 | 267 | 273 | 72 | м08-02-148-1 | Кабель до 35 кВ в проложенных трубах, блоках и коробах, масса 1 м кабеля до 1 кг. Кабель коаксиальный радиочастотный для систем кабельного/спутникового телевидения и виждеонаблюдения (РК 75) групповой прокладки с пониженным дымо и газовыделением. РК 75-4,8-331 фнг (С) -HF Спецкабель | 100 м | 11 | 0 |  |  |  |  | 9922 | 792 | 7359 | 594 | 1771 | 0 | 184.14 | 50.3415 | 0 | 2247 | 1537 |  | 23982063 | 902 | 72 | 669 | 54 | 161 | 0 | 16.74 | 4.5765 | 0 | 686.83 | 71.75 | 495.79 | 40.07 | 119.29 | 0 | 12.4 | 3.39 | 0 | 95 | 65 | 1 | 1 |  |  | 1 | 1 | 1 | 1 |  |  |  |  | 0 | 2 | ФЕРм08-02-148-1 пр.№321 от 4 августа 2009 г |  |  | 108001 | 0 |  | 0 | 3 |  | 1 | 1 | 1 | 1 | 1 | 1 |  | 95 | 65 |  |  |  |  | 0 | 0 | [5 empty] | 0 | Поправка: МДС 81-35.2004, прил.1, т.2, п.2 Наименование: Производство монтажных работ в существующих зданиях и сооружениях в стесненных условиях: с наличием в зоне производства работ действующего технологического оборудования (станков, установок, кранов и т.п.) или загромождающих предметов (лабораторное оборудование, мебель и т. п.), или движения транспорта по внутрицеховым путям. | 0 | 9922 | 72 | 669 | 54 | 161 | 0 | 16.74 | 4.5765 | 0 | 2246.75 | 1537.25 |  |  |  |  | )*1,35 | )*1,35 | )*1,35 |  | )*1,35 | )*1,35 |  |  |  | 0 | 0 | 1 | 1 | 1003 | 100 м | 100 м кабеля | 100 |  | 20573159 | 3 | Монтажные работы | 0 | 2 | 108001 | Электромонтажные работы , отдел 01-03 : ( на АЭС НР = 110% ) - (работы по упр. авиа.- движением: СП=55% ( {АВИА}=1; обычные работы : СП=65 - {AВИА}=0), при работе на АЭС СП= 68% ) | мФЕР-08 | Поправка: МДС 81-35.2004, прил.1, т.2, п.2 | 768 | 686.83 | 71.75 | 495.79 | 40.07 | 119.29 | 12.4 | 3.39 | 0 | 0 | 0 | 0 | 0 | 95 | 65 |  | 2 | 1 | -2 | 0 | 0 | 0 | 13706 | 0 | 13706 | 0 | 0
17 | 1 | 278 | 283 | 73 | м08-02-148-1 | Кабель до 35 кВ в проложенных трубах, блоках и коробах, масса 1 м кабеля до 1 кг. Кабель силовой ВВГнг(А)-НF | 100 М КАБЕЛЯ | 15 | 0 |  |  |  |  | 3600 | 570 | 1095 | 60 | 1935 | 0 | 200.88 | 4.05 | 0 | 1895 | 1297 |  | 23982063 | 240 | 38 | 73 | 4 | 129 | 0 | 13.392 | 0.27 | 0 | 187.39 | 37.56 | 54.4 | 2.7 | 95.43 | 0 | 9.92 | 0.2 | 0 | 95 | 65 | 1 | 1 |  |  | 1 | 1 | 1 | 1 |  |  |  |  | 0 | 2 | ФЕРм м08-02-148-1 пр.№31/пр от 30.01.2014 г. |  |  | 108001 | 0 |  | 0 | 3 |  | 1 | 1 | 1 | 1 | 1 | 1 |  | 95 | 65 |  |  |  |  | 0 | 0 | [5 empty] | 0 | Поправка: МДС 81-35.2004, прил.1, т.2, п.2 Наименование: Производство монтажных работ в существующих зданиях и сооружениях в стесненных условиях: с наличием в зоне производства работ действующего технологического оборудования (станков, установок, кранов и т.п.) или загромождающих предметов (лабораторное оборудование, мебель и т. п.), или движения транспорта по внутрицеховым путям. | 0 | 3600 | 38 | 73 | 4 | 129 | 0 | 13.392 | 0.27 | 0 | 1895.25 | 1296.75 |  |  |  |  | )*1,35 | )*1,35 | )*1,35 |  | )*1,35 | )*1,35 |  |  |  | 0 | 0 | 1 | 1 | 1013 | 100 М КАБЕЛЯ | 100 М КАБЕЛЯ | 1 |  | 20573159 | 3 | Монтажные работы | 0 | 2 | 108001 | Электромонтажные работы , отдел 01-03 : ( на АЭС НР = 110% ) - (работы по упр. авиа.- движением: СП=55% ( {АВИА}=1; обычные работы : СП=65 - {AВИА}=0), при работе на АЭС СП= 68% ) | мФЕР-08 | Поправка: МДС 81-35.2004, прил.1, т.2, п.2 | 768 | 187.39 | 37.56 | 54.4 | 2.7 | 95.43 | 9.92 | 0.2 | 0 | 0 | 0 | 0 | 0 | 95 | 65 |  | 2 | 1 | -2 | 0 | 0 | 0 | 6792 | 0 | 6792 | 0 | 0
18 | 1 | 276 |  | 73,1 | 501-8482 | Кабель силовой с медными жилами с поливинилхлоридной изоляцией и оболочкой, не распространяющий горение, с низким дымо- и газовыделением марки ВВГнг-LS, с числом жил - 3 и сечением 1,5 мм2 | 1000 м | 1.5 | 0.1 |  |  |  |  | 7248 | 7248 | 0 | 0 | 0 | 0 | 0 | 0 | 15 | 0 | 0 |  | 23982063 | 4832 | 4832 | 0 | 0 | 0 | 0 | 0 | 0 | 10 | 4832.12 | 4832.12 | 0 | 0 | 0 | 0 | 0 | 0 | 9.93 | 95 | 65 | 1 | 1 |  |  | 1 | 1 | 1 | 1 |  |  |  |  | 3 | 2 | ФССЦ 501-8482 пр.№31/пр от 30.01.2014 г. |  |  | 108001 | 0 |  | 0 | 3 |  | 1 | 1 | 1 | 1 | 1 | 1 |  | 95 | 65 |  |  |  |  | 0 | 0 | [5 empty] | 0 |  | 0 | 7248 | 4832 | 0 | 0 | 0 | 0 | 0 | 0 | 10 | 0 | 0 | [13 empty] | 0 | 0 | 1 | 1 | 1013 | 1000 м | 1000 М | 1 |  | 20573159 | 3 | Монтажные работы | 0 | 2 | 108001 | Электромонтажные работы , отдел 01-03 : ( на АЭС НР = 110% ) - (работы по упр. авиа.- движением: СП=55% ( {АВИА}=1; обычные работы : СП=65 - {AВИА}=0), при работе на АЭС СП= 68% ) | мФЕР-08 |  | 0 | 4832.12 | 4832.12 | 0 | 0 | 0 | 0 | 0 |  | 0 | 0 | 0 | 0 | 95 | 65 |  | 2 | 1 | -2 | 0 | 0 | 0 | 7248 | 0 | 7248 | 0 | 0
17 | 1 | 293 | 297 | 74 | м08-02-148-1 | Кабель до 35 кВ в проложенных трубах, блоках и коробах, масса 1 м кабеля до 1 кг. Провод соединительный с двумя жилами ШВВП 2х0,75 Паритет | 100 м | 0.5 | 0 |  |  |  |  | 452 | 36 | 335 | 27 | 81 | 0 | 8.37 | 2.2883 | 0 | 103 | 70 |  | 23982063 | 902 | 72 | 669 | 54 | 161 | 0 | 16.74 | 4.5765 | 0 | 686.83 | 71.75 | 495.79 | 40.07 | 119.29 | 0 | 12.4 | 3.39 | 0 | 95 | 65 | 1 | 1 |  |  | 1 | 1 | 1 | 1 |  |  |  |  | 0 | 2 | ФЕРм08-02-148-1 пр.№321 от 4 августа 2009 г |  |  | 108001 | 0 |  | 0 | 3 |  | 1 | 1 | 1 | 1 | 1 | 1 |  | 95 | 65 |  |  |  |  | 0 | 0 | [5 empty] | 0 | Поправка: МДС 81-35.2004, прил.1, т.2, п.2 Наименование: Производство монтажных работ в существующих зданиях и сооружениях в стесненных условиях: с наличием в зоне производства работ действующего технологического оборудования (станков, установок, кранов и т.п.) или загромождающих предметов (лабораторное оборудование, мебель и т. п.), или движения транспорта по внутрицеховым путям. | 0 | 452 | 72 | 669 | 54 | 161 | 0 | 16.74 | 4.5765 | 0 | 102.6 | 70.2 |  |  |  |  | )*1,35 | )*1,35 | )*1,35 |  | )*1,35 | )*1,35 |  |  |  | 0 | 0 | 1 | 1 | 1003 | 100 м | 100 м кабеля | 100 |  | 20573159 | 3 | Монтажные работы | 0 | 2 | 108001 | Электромонтажные работы , отдел 01-03 : ( на АЭС НР = 110% ) - (работы по упр. авиа.- движением: СП=55% ( {АВИА}=1; обычные работы : СП=65 - {AВИА}=0), при работе на АЭС СП= 68% ) | мФЕР-08 | Поправка: МДС 81-35.2004, прил.1, т.2, п.2 | 768 | 686.83 | 71.75 | 495.79 | 40.07 | 119.29 | 12.4 | 3.39 | 0 | 0 | 0 | 0 | 0 | 95 | 65 |  | 2 | 1 | -2 | 0 | 0 | 0 | 625 | 0 | 625 | 0 | 0
18 | 1 | 290 |  | 74,1 | 502-0904 | Шнуры на напряжение до 380 В с параллельными жилами, с изоляцией и оболочкой из ПВХ, марки ШВВП 2х0,75 | 1000 м | 0.05 | 0.1 |  |  |  |  | 105 | 105 | 0 | 0 | 0 | 0 | 0 | 0 | 0 | 0 | 0 |  | 23982063 | 2107 | 2107 | 0 | 0 | 0 | 0 | 0 | 0 | 1 | 2106.9 | 2106.9 | 0 | 0 | 0 | 0 | 0 | 0 | 0.62 | 95 | 65 | 1 | 1 |  |  | 1 | 1 | 1 | 1 |  |  |  |  | 3 | 2 | ФССЦ 502-0904 пр.№31/пр от 30.01.2014 г. |  |  | 108001 | 0 |  | 0 | 3 |  | 1 | 1 | 1 | 1 | 1 | 1 |  | 95 | 65 |  |  |  |  | 0 | 0 | [5 empty] | 0 |  | 0 | 105 | 2107 | 0 | 0 | 0 | 0 | 0 | 0 | 1 | 0 | 0 | [13 empty] | 0 | 0 | 1 | 1 | 1013 | 1000 м | 1000 М | 1 |  | 20573159 | 3 | Монтажные работы | 0 | 2 | 108001 | Электромонтажные работы , отдел 01-03 : ( на АЭС НР = 110% ) - (работы по упр. авиа.- движением: СП=55% ( {АВИА}=1; обычные работы : СП=65 - {AВИА}=0), при работе на АЭС СП= 68% ) | мФЕР-08 |  | 768 | 2106.9 | 2106.9 | 0 | 0 | 0 | 0 | 0 |  | 0 | 0 | 0 | 0 | 95 | 65 |  | 2 | 1 | -2 | 0 | 0 | 0 | 105 | 0 | 105 | 0 | 0
17 | 1 | 302 | 306 | 75 | м08-02-409-1 | Труба винипластовая по установленным конструкциям, по стенам и колоннам с креплением скобами, диаметр до 25 мм,. Труба из нераспространяющего горение полиамида с протяжкой d 17 мм DKC/ | 100 м | 17 | 0 |  |  |  |  | 5474 | 323 | 1037 | 34 | 4114 | 0 | 436.968 | 2.0655 | 0 | 3941 | 2696 |  | 23982063 | 322 | 19 | 61 | 2 | 242 | 0 | 25.704 | 0.1215 | 0 | 243.38 | 18.89 | 45.51 | 1.22 | 178.98 | 0 | 19.04 | 0.09 | 0 | 95 | 65 | 1 | 1 |  |  | 1 | 1 | 1 | 1 |  |  |  |  | 0 | 2 | ФЕРм м08-02-409-1 пр.№31/пр от 30.01.2014 г. |  |  | 108001 | 0 |  | 0 | 3 |  | 1 | 1 | 1 | 1 | 1 | 1 |  | 95 | 65 |  |  |  |  | 0 | 0 | [5 empty] | 0 | Поправка: МДС 81-35.2004, прил.1, т.2, п.2 Наименование: Производство монтажных работ в существующих зданиях и сооружениях в стесненных условиях: с наличием в зоне производства работ действующего технологического оборудования (станков, установок, кранов и т.п.) или загромождающих предметов (лабораторное оборудование, мебель и т. п.), или движения транспорта по внутрицеховым путям. | 0 | 5474 | 19 | 61 | 2 | 242 | 0 | 25.704 | 0.1215 | 0 | 3940.6 | 2696.2 |  |  |  |  | )*1,35 | )*1,35 | )*1,35 |  | )*1,35 | )*1,35 |  |  |  | 0 | 0 | 1 | 1 | 1003 | 100 м | 100 м | 100 |  | 20573159 | 3 | Монтажные работы | 0 | 2 | 108001 | Электромонтажные работы , отдел 01-03 : ( на АЭС НР = 110% ) - (работы по упр. авиа.- движением: СП=55% ( {АВИА}=1; обычные работы : СП=65 - {AВИА}=0), при работе на АЭС СП= 68% ) | мФЕР-08 | Поправка: МДС 81-35.2004, прил.1, т.2, п.2 | 768 | 243.38 | 18.89 | 45.51 | 1.22 | 178.98 | 19.04 | 0.09 | 0 | 0 | 0 | 0 | 0 | 95 | 65 |  | 2 | 1 | -2 | 0 | 0 | 0 | 12111 | 0 | 12111 | 0 | 0
17 | 1 | 304 | 308 | 76 | м10-05-001-3 | Проверка монтажа системы перед настройкой | 1 система | 1 | 0 |  |  |  |  | 916 | 13 | 0 | 0 | 903 | 0 | 87.21 | 0 | 0 | 831 | 587 |  | 23982063 | 916 | 13 | 0 | 0 | 903 | 0 | 87.21 | 0 | 0 | 681.98 | 13.37 | 0 | 0 | 668.61 | 0 | 64.6 | 0 | 0 | 92 | 65 | 1 | 1 |  |  | 1 | 1 | 1 | 1 |  |  |  |  | 0 | 2 | ФЕРм м10-05-001-3 пр.№31/пр от 30.01.2014 г. |  |  | 110004 | 0 |  | 0 | 3 |  | 1 | 1 | 1 | 1 | 1 | 1 |  | 92 | 65 |  |  |  |  | 0 | 0 | [5 empty] | 0 | Поправка: МДС 81-35.2004, прил.1, т.2, п.2 Наименование: Производство монтажных работ в существующих зданиях и сооружениях в стесненных условиях: с наличием в зоне производства работ действующего технологического оборудования (станков, установок, кранов и т.п.) или загромождающих предметов (лабораторное оборудование, мебель и т. п.), или движения транспорта по внутрицеховым путям. | 0 | 916 | 13 | 0 | 0 | 903 | 0 | 87.21 | 0 | 0 | 830.76 | 586.95 |  |  |  |  | )*1,35 | )*1,35 | )*1,35 |  | )*1,35 | )*1,35 |  |  |  | 0 | 0 | 1 | 1 | 1013 | 1 система | 1 система | 1 |  | 20573165 | 3 | Монтажные работы | 0 | 2 | 110004 | Связь: монтаж теле- радио оборудования ( отдел 4 и 5 ) - (при устройстве средств посадки самолетов : НР=95%, СП=55% - {АВИА}=1) | мФЕР-10 | Поправка: МДС 81-35.2004, прил.1, т.2, п.2 | 768 | 681.98 | 13.37 | 0 | 0 | 668.61 | 64.6 | 0 | 0 | 0 | 0 | 0 | 0 | 92 | 65 |  | 2 | -2 | -2 | 0 | 0 | 0 | 2334 | 0 | 2334 | 0 | 0
17 | 1 | 307 | 311 | 77 | м10-06-068-15 | Настройка простых сетевых трактов конфигурация и настройка сетевых компонентов (мост, маршрутизатор, модем и т.п.) Автономные проверки в/камер | 1 ШТ. | 139 | 0 |  |  |  |  | 90072 | 1251 | 0 | 0 | 88821 | 0 | 6004.8 | 0 | 0 | 71057 | 53293 |  | 23982063 | 648 | 9 | 0 | 0 | 639 | 0 | 43.2 | 0 | 0 | 482.75 | 9.47 | 0 | 0 | 473.28 | 0 | 32 | 0 | 0 | 80 | 60 | 1 | 1 |  |  | 1 | 1 | 1 | 1 |  |  |  |  | 0 | 2 | ФЕРм м10-06-068-15 пр.№31/пр от 30.01.2014 г. |  |  | 110008 | 0 |  | 0 | 3 |  | 1 | 1 | 1 | 1 | 1 | 1 |  | 80 | 60 |  |  |  |  | 0 | 0 | [5 empty] | 0 | Поправка: МДС 81-35.2004, прил.1, т.2, п.2 Наименование: Производство монтажных работ в существующих зданиях и сооружениях в стесненных условиях: с наличием в зоне производства работ действующего технологического оборудования (станков, установок, кранов и т.п.) или загромождающих предметов (лабораторное оборудование, мебель и т. п.), или движения транспорта по внутрицеховым путям. | 0 | 90072 | 9 | 0 | 0 | 639 | 0 | 43.2 | 0 | 0 | 71056.8 | 53292.6 |  |  |  |  | )*1,35 | )*1,35 | )*1,35 |  | )*1,35 | )*1,35 |  |  |  | 0 | 0 | 1 | 1 | 1013 | 1 ШТ. | 1 ШТ. | 1 |  | 20573167 | 3 | Монтажные работы | 0 | 2 | 110008 | Связь: настройка синхронных цифровых линий . отдел 6, раздел 4 - (при устройстве средств посадки самолетов : НР=95%, СП=55% - {АВИА}=1) | мФЕР-10 | Поправка: МДС 81-35.2004, прил.1, т.2, п.2 | 768 | 482.75 | 9.47 | 0 | 0 | 473.28 | 32 | 0 | 0 | 0 | 0 | 0 | 0 | 80 | 60 |  | 2 | -2 | -2 | 0 | 0 | 0 | 214422 | 0 | 214422 | 0 | 0
17 | 1 | 309 | 313 | 78 | м10-05-001-17 | Сдача работ с контрольными измерениями для одного канала | 1 измерение | 1 | 0 |  |  |  |  | 67 | 1 | 0 | 0 | 66 | 0 | 6.4125 | 0 | 0 | 61 | 43 |  | 23982063 | 67 | 1 | 0 | 0 | 66 | 0 | 6.4125 | 0 | 0 | 50.14 | 0.98 | 0 | 0 | 49.16 | 0 | 4.75 | 0 | 0 | 92 | 65 | 1 | 1 |  |  | 1 | 1 | 1 | 1 |  |  |  |  | 0 | 2 | ФЕРм10-05-001-17 пр.№321 от 4 августа 2009 г |  |  | 110004 | 0 |  | 0 | 3 |  | 1 | 1 | 1 | 1 | 1 | 1 |  | 92 | 65 |  |  |  |  | 0 | 0 | [5 empty] | 0 | Поправка: МДС 81-35.2004, прил.1, т.2, п.2 Наименование: Производство монтажных работ в существующих зданиях и сооружениях в стесненных условиях: с наличием в зоне производства работ действующего технологического оборудования (станков, установок, кранов и т.п.) или загромождающих предметов (лабораторное оборудование, мебель и т. п.), или движения транспорта по внутрицеховым путям. | 0 | 67 | 1 | 0 | 0 | 66 | 0 | 6.4125 | 0 | 0 | 60.72 | 42.9 |  |  |  |  | )*1,35 | )*1,35 | )*1,35 |  | )*1,35 | )*1,35 |  |  |  | 0 | 0 | 1 | 1 | 1013 | 1 измерение | 1 измерение | 1 |  | 20573165 | 3 | Монтажные работы | 0 | 2 | 110004 | Связь: монтаж теле- радио оборудования ( отдел 4 и 5 ) - (при устройстве средств посадки самолетов : НР=95%, СП=55% - {АВИА}=1) | мФЕР-10 | Поправка: МДС 81-35.2004, прил.1, т.2, п.2 | 768 | 50.14 | 0.98 | 0 | 0 | 49.16 | 4.75 | 0 | 0 | 0 | 0 | 0 | 0 | 92 | 65 |  | 2 | -2 | -2 | 0 | 0 | 0 | 171 | 0 | 171 | 0 | 0
17 | 1 | 311 | 315 | 79 | м10-05-001-18 | Сдача работ с контрольными измерениями для каждого последующего канала Всего каналов- 157 ( видеокамер) Добавить 138 каналов | 1 измерение | 138 | 0 |  |  |  |  | 5658 | 138 | 0 | 0 | 5520 | 0 | 530.955 | 0 | 0 | 5078 | 3588 |  | 23982063 | 41 | 1 | 0 | 0 | 40 | 0 | 3.8475 | 0 | 0 | 30.09 | 0.59 | 0 | 0 | 29.5 | 0 | 2.85 | 0 | 0 | 92 | 65 | 1 | 1 |  |  | 1 | 1 | 1 | 1 |  |  |  |  | 0 | 2 | ФЕРм10-05-001-18 пр.№321 от 4 августа 2009 г |  |  | 110004 | 0 |  | 0 | 3 |  | 1 | 1 | 1 | 1 | 1 | 1 |  | 92 | 65 |  |  |  |  | 0 | 0 | [5 empty] | 0 | Поправка: МДС 81-35.2004, прил.1, т.2, п.2 Наименование: Производство монтажных работ в существующих зданиях и сооружениях в стесненных условиях: с наличием в зоне производства работ действующего технологического оборудования (станков, установок, кранов и т.п.) или загромождающих предметов (лабораторное оборудование, мебель и т. п.), или движения транспорта по внутрицеховым путям. | 0 | 5658 | 1 | 0 | 0 | 40 | 0 | 3.8475 | 0 | 0 | 5078.4 | 3588 |  |  |  |  | )*1,35 | )*1,35 | )*1,35 |  | )*1,35 | )*1,35 |  |  |  | 0 | 0 | 1 | 1 | 1013 | 1 измерение | 1 измерение | 1 |  | 20573165 | 3 | Монтажные работы | 0 | 2 | 110004 | Связь: монтаж теле- радио оборудования ( отдел 4 и 5 ) - (при устройстве средств посадки самолетов : НР=95%, СП=55% - {АВИА}=1) | мФЕР-10 | Поправка: МДС 81-35.2004, прил.1, т.2, п.2 | 768 | 30.09 | 0.59 | 0 | 0 | 29.5 | 2.85 | 0 | 0 | 0 | 0 | 0 | 0 | 92 | 65 |  | 2 | -2 | -2 | 0 | 0 | 0 | 14324 | 0 | 14324 | 0 | 0
17 | 1 | 316 | 320 | 80 | м10-06-068-17 | Сдача объекта, контрольные и приемо-сдаточные испытания | 1 объект | 1 | 0 |  |  |  |  | 13039 | 85 | 7184 | 752 | 5770 | 0 | 390.15 | 64.8 | 0 | 5218 | 3913 |  | 23982063 | 13039 | 85 | 7184 | 752 | 5770 | 0 | 390.15 | 64.8 | 0 | 9681.08 | 85.49 | 5321.28 | 556.8 | 4274.31 | 0 | 289 | 48 | 0 | 80 | 60 | 1 | 1 |  |  | 1 | 1 | 1 | 1 |  |  |  |  | 0 | 2 | ФЕРм м10-06-068-17 пр.№31/пр от 30.01.2014 г. |  |  | 110008 | 0 |  | 0 | 3 |  | 1 | 1 | 1 | 1 | 1 | 1 |  | 80 | 60 |  |  |  |  | 0 | 0 | [5 empty] | 0 | Поправка: МДС 81-35.2004, прил.1, т.2, п.2 Наименование: Производство монтажных работ в существующих зданиях и сооружениях в стесненных условиях: с наличием в зоне производства работ действующего технологического оборудования (станков, установок, кранов и т.п.) или загромождающих предметов (лабораторное оборудование, мебель и т. п.), или движения транспорта по внутрицеховым путям. | 0 | 13039 | 85 | 7184 | 752 | 5770 | 0 | 390.15 | 64.8 | 0 | 5217.6 | 3913.2 |  |  |  |  | )*1,35 | )*1,35 | )*1,35 |  | )*1,35 | )*1,35 |  |  |  | 0 | 0 | 1 | 1 | 1013 | 1 объект | 1 объект | 1 |  | 20573167 | 3 | Монтажные работы | 0 | 2 | 110008 | Связь: настройка синхронных цифровых линий . отдел 6, раздел 4 - (при устройстве средств посадки самолетов : НР=95%, СП=55% - {АВИА}=1) | мФЕР-10 | Поправка: МДС 81-35.2004, прил.1, т.2, п.2 | 768 | 9681.08 | 85.49 | 5321.28 | 556.8 | 4274.31 | 289 | 48 | 0 | 0 | 0 | 0 | 0 | 80 | 60 |  | 2 | -2 | -2 | 0 | 0 | 0 | 22170 | 0 | 22170 | 0 | 0
17 | 1 | 318 | 322 | 81 | м10-06-079-1 | Измерение сопротивления шлейфа, сопротивления изоляции и омической асимметрии . Камеры внешние BOSCH | участок | 34 | 0 |  |  |  |  | 3808 | 68 | 0 | 0 | 3740 | 0 | 413.1 | 0 | 0 | 3740 | 2431 |  | 23982063 | 112 | 2 | 0 | 0 | 110 | 0 | 12.15 | 0 | 0 | 83.26 | 1.63 | 0 | 0 | 81.63 | 0 | 9 | 0 | 0 | 100 | 65 | 1 | 1 |  |  | 1 | 1 | 1 | 1 |  |  |  |  | 0 | 2 | ФЕРм10-06-079-1 пр.№321 от 4 августа 2009 г |  |  | 110009 | 0 |  | 0 | 3 |  | 1 | 1 | 1 | 1 | 1 | 1 |  | 100 | 65 |  |  |  |  | 0 | 0 | [5 empty] | 0 | Поправка: МДС 81-35.2004, прил.1, т.2, п.2 Наименование: Производство монтажных работ в существующих зданиях и сооружениях в стесненных условиях: с наличием в зоне производства работ действующего технологического оборудования (станков, установок, кранов и т.п.) или загромождающих предметов (лабораторное оборудование, мебель и т. п.), или движения транспорта по внутрицеховым путям. | 0 | 3808 | 2 | 0 | 0 | 110 | 0 | 12.15 | 0 | 0 | 3740 | 2431 |  |  |  |  | )*1,35 | )*1,35 | )*1,35 |  | )*1,35 | )*1,35 |  |  |  | 0 | 0 | 1 | 1 | 1013 | участок | 1 усилительный участок цепи | 1 |  | 20573222 | 3 | Монтажные работы | 0 | 2 | 110009 | Связь: измерение воздушных линий связи (при устройстве средств посадки самолетов отдел 6, раздел 5 : НР=95%, СП=55% - {АВИА}=1) | мФЕР-10 | Поправка: МДС 81-35.2004, прил.1, т.2, п.2 | 768 | 83.26 | 1.63 | 0 | 0 | 81.63 | 9 | 0 | 0 | 0 | 0 | 0 | 0 | 100 | 65 |  | 2 | -2 | -2 | 0 | 0 | 0 | 9979 | 0 | 9979 | 0 | 0
51 | 1 | 5 | 136 |  | Новый подраздел | Монтаж | [7 empty] | 420677 | 25636 | 74035 | 6275 | 321006 | 0 | 24449.502 | 540.7907 | 15 | 269177 | 198086 |  |  | 420677 | 25636 | 74035 | 6275 | 321006 | 0 | 24449.502 | 540.7907 | 15 | 269177 | 198086 |  |  | 0 | 0 | 0 | 887940 | 0 | 887940 | 0 | [6 empty] | 0 | 0 | 0 | 887940 | 0 | 887940 | 0 | [57 empty] | 0
50 | 0 | 0 | 1 | 201 | 420677 | ПЗ | Прямые затраты |  |  | 201 | 1 | 3 |  | 0
50 | 0 | 0 | 1 | 202 | 25636 | СтМат | Стоимость материальных ресурсов |  |  | 202 | 2 | 3 |  | 0
50 | 0 | 0 | 1 | 222 | 0 | СтМатЗак | Стоимость материалов заказчика |  |  | 222 | 3 | 3 |  | 0
50 | 0 | 0 | 1 | 216 | 0 | Оборуд | Стоимость оборудования |  |  | 216 | 4 | 3 |  | 0
50 | 0 | 0 | 1 | 223 | 0 | ОборудЗак | Стоимость оборудования заказчика |  |  | 223 | 5 | 3 |  | 0
50 | 0 | 0 | 1 | 203 | 74035 | ЭММ | Эксплуатация машин |  |  | 203 | 6 | 3 |  | 0
50 | 0 | 0 | 1 | 204 | 6275 | ЗПМ | ЗП машинистов |  |  | 204 | 7 | 3 |  | 0
50 | 0 | 0 | 1 | 205 | 321006 | ОЗП | Основная ЗП рабочих |  |  | 205 | 8 | 3 |  | 0
50 | 0 | 0 | 1 | 214 | 0 | Строит | Строительные работы с НР и СП |  |  | 214 | 9 | 3 |  | 0
50 | 0 | 0 | 1 | 215 | 887940 | Монтаж | Монтажные работы с НР и СП |  |  | 215 | 10 | 3 |  | 0
50 | 0 | 0 | 1 | 217 | 0 | Прочие | Прочие работы с НР и СП |  |  | 217 | 11 | 3 |  | 0
50 | 0 | 0 | 1 | 206 | 0 | ВозврМат | Возврат материалов |  |  | 206 | 12 | 3 |  | 0
50 | 0 | 0 | 1 | 207 | 24449.502 | ТрудСтр | Трудозатраты строителей |  |  | 207 | 13 | 3 |  | -1
50 | 0 | 0 | 1 | 208 | 540.7907 | ТрудМаш | Трудозатраты машинистов |  |  | 208 | 14 | 3 |  | -1
50 | 0 | 0 | 1 | 209 | 15 | ТранспМат | Транспорт материалов |  |  | 209 | 15 | 3 |  | 0
50 | 0 | 0 | 1 | 210 | 269177 | НР | Накладные расходы |  |  | 210 | 16 | 3 |  | 0
50 | 0 | 0 | 1 | 211 | 198086 | СмПриб | Сметная прибыль |  |  | 211 | 17 | 3 |  | 0
50 | 0 | 0 | 1 | 224 | 887940 | Всего | Всего с НР и СП |  |  | 224 | 18 | 3 |  | 0
5 | 1 |  | 228 |  | Новый подраздел | Материалы, не учтенные ценником |  | 0 |  | 0 | [10 empty] | 0 | [53 empty] | 0 | [11 empty] | 0
52 | 1 | 5 | 216 | 0 | Новый подраздел | Материалы, не учтенные ценником | [7 empty] | 80141 | 80141 | 0 | 0 | 0 | 0 | 0 | 0 | 0 | 0 | 0 | 0 | 0 | 80141 | 80141 | 0 | 0 | 0 | 0 | 0 | 0 | 0 | 0 | 0 | 0 | 0 | 0 | 0 | 0 | 80141 | 0 | 80141 | 0 | 0 | 0 | 0 | 0 | 0 | 0 | 0 | 0 | 0 | 80141 | 0 | 80141 | 0 | 0 | 0 | 0 | 0 | 0 | 0 | 0 | 0 | 0 | 0 | 0 | 0 | 0 | 0 | 0 | 0 | 0 | 0 | 0 | 0 | 0 | 0 | 0 | 0 | 0 | 0 | 0 | 0 | 0 | 0 | 0 | 0 | 0 | 0 | 0 | 0 | 0 | 0 | 0 | 0 | 0 | 0 | 0 | 0 | 0 | 0 | 0 | 0 | 0 | 0 | 0 | 0 | 0 | 0 | 0 | 0 | 0 | 0
17 | 1 |  |  | 82 | Прайс-лист ЗАО "МПО "Электромонтаж"б/н , стр.274 , лист 2 | Кабель витая пара, категория 5е, 4 пары (U\UTP) NEXANS Цена 33,69/1,18/5,45*1,05 | 1 м | 5100 | 0 |  |  |  |  | 30600 | 30600 | 0 | 0 | 0 | 0 | 0 | 0 | 0 | 0 | 0 |  | 23982063 | 6 | 6 | 0 | 0 | 0 | 0 | 0 | 0 | 0 | 5.24 | 5.24 | 0 | 0 | 0 | 0 | 0 | 0 | 0 | 0 | 0 | 1 | 1 |  |  | 1 | 1 | 1 | 1 |  |  |  |  | 3 | 2 |  |  |  | 1100 | 0 |  | 0 | 8 |  | 1 | 1 | 1 | 1 | 1 | 1 |  | 0 | 0 |  |  |  |  | 0 | 0 | [5 empty] | 0 | КОЭФФ. К ПОЗИЦИИ : Транспортные и заготовительно-складские расходы : МДС 81-37.2004. п.1.6 Мат=5% | 0 | 30600 | 6 | 0 | 0 | 0 | 0 | 0 | 0 | 0 | 0 | 0 |  |  |  | )*1,05 | [9 empty] | 0 | 0 | 1 | 1 | 1003 | 1 м | 1 м уложенного кабеля | 1 |  | 20573463 | 8 | Материалы строительные | 0 | 1 | 1100 | Материалы, изделия и конструкции | материалы (03) |  | 768 | 0 | 5.24 | 0 | 0 | 0 | 0 | 0 | 0 | 0 | 0 | 0 | 0 | 0 | 0 | (33,69 / 1,18) / 5,45 | 2 | 0 | -2 | 0 | 0 | 0 | 30600 | 0 | 30600 | 0 | 0
17 | 1 |  |  | 83 | Ком предл. ООО "ТопСети"б/н стр.256 | Кабель витая пара, категория 6, 4 пары Giga SPEED XL 1571 UTP внешн. Systymax 1 катушка - 305 м Всего 1200 м (4катушки) Цена: 16013,98/1,18/5,45*1,05 | 1катушка | 4 | 0 |  |  |  |  | 10460 | 10460 | 0 | 0 | 0 | 0 | 0 | 0 | 0 | 0 | 0 |  | 23982063 | 2615 | 2615 | 0 | 0 | 0 | 0 | 0 | 0 | 0 | 2490.12 | 2490.12 | 0 | 0 | 0 | 0 | 0 | 0 | 0 | 0 | 0 | 1 | 1 |  |  | 1 | 1 | 1 | 1 |  |  |  |  | 3 | 2 |  |  |  | 1100 | 0 |  | 0 | 8 |  | 1 | 1 | 1 | 1 | 1 | 1 |  | 0 | 0 |  |  |  |  | 0 | 0 | [5 empty] | 0 | КОЭФФ. К ПОЗИЦИИ : Транспортные и заготовительно-складские расходы : МДС 81-37.2004. п.1.6 Мат=5% | 0 | 10460 | 2615 | 0 | 0 | 0 | 0 | 0 | 0 | 0 | 0 | 0 |  |  |  | )*1,05 | [9 empty] | 0 | 0 | 1 | 1 | 701992 | 1катушка | 1катушка | 1 |  | 20573463 | 8 | Материалы строительные | 0 | 1 | 1100 | Материалы, изделия и конструкции | материалы (03) |  | 256 | 0 | 2490.12 | 0 | 0 | 0 | 0 | 0 | 0 | 0 | 0 | 0 | 0 | 0 | 0 | (16 013,98 / 1,18) / 5,45 | 2 | 0 | -2 | 0 | 0 | 0 | 10460 | 0 | 10460 | 0 | 0
17 | 1 |  |  | 84 | Прайс-лист ЗАО "МПО "Электромонтаж"б/н , стр.274 , лист 2 | РК 75-4,8-331 фнг (с)-НF Кабель коаксиальный радиочастотный для систем кабельгного/спутникового телевидения и видеонаблюдения (RK 75) групповой прокладки с пониженным дымо и газовыделением Спецкабель Цена 36,30/1,18/5,45*1,05 | 1 м | 1100 | 0 |  |  |  |  | 6600 | 6600 | 0 | 0 | 0 | 0 | 0 | 0 | 0 | 0 | 0 |  | 23982063 | 6 | 6 | 0 | 0 | 0 | 0 | 0 | 0 | 0 | 5.64 | 5.64 | 0 | 0 | 0 | 0 | 0 | 0 | 0 | 0 | 0 | 1 | 1 |  |  | 1 | 1 | 1 | 1 |  |  |  |  | 3 | 2 |  |  |  | 1100 | 0 |  | 0 | 8 |  | 1 | 1 | 1 | 1 | 1 | 1 |  | 0 | 0 |  |  |  |  | 0 | 0 | [5 empty] | 0 | КОЭФФ. К ПОЗИЦИИ : Транспортные и заготовительно-складские расходы : МДС 81-37.2004. п.1.6 Мат=5% | 0 | 6600 | 6 | 0 | 0 | 0 | 0 | 0 | 0 | 0 | 0 | 0 |  |  |  | )*1,05 | [9 empty] | 0 | 0 | 1 | 1 | 1003 | 1 м | 1 м уложенного кабеля | 1 |  | 20573463 | 8 | Материалы строительные | 0 | 1 | 1100 | Материалы, изделия и конструкции | материалы (03) |  | 768 | 0 | 5.64 | 0 | 0 | 0 | 0 | 0 | 0 | 0 | 0 | 0 | 0 | 0 | 0 | (36,3 / 1,18) / 5,45 | 2 | 0 | -2 | 0 | 0 | 0 | 6600 | 0 | 6600 | 0 | 0
17 | 1 |  |  | 85 | Прайс ООО "АБН"от 21.07.14 , стр.286, лист 2 | Гофрированная труба из нераспространяющего горение полиамида с протяжкой D 17 мм. PA611721F0 DKC Цена : 1,26$ *42,87/1,18/5,45*1,05 | 1 м | 1700 | 0 |  |  |  |  | 15300 | 15300 | 0 | 0 | 0 | 0 | 0 | 0 | 0 | 0 | 0 |  | 23982063 | 9 | 9 | 0 | 0 | 0 | 0 | 0 | 0 | 0 | 8.4 | 8.4 | 0 | 0 | 0 | 0 | 0 | 0 | 0 | 0 | 0 | 1 | 1 |  |  | 1 | 1 | 1 | 1 |  |  |  |  | 3 | 2 |  |  |  | 1100 | 0 |  | 0 | 8 |  | 1 | 1 | 1 | 1 | 1 | 1 |  | 0 | 0 |  |  |  |  | 0 | 0 | [5 empty] | 0 | КОЭФФ. К ПОЗИЦИИ : Транспортные и заготовительно-складские расходы : МДС 81-37.2004. п.1.6 Мат=5% | 0 | 15300 | 9 | 0 | 0 | 0 | 0 | 0 | 0 | 0 | 0 | 0 |  |  |  | )*1.05 | [9 empty] | 0 | 0 | 1 | 1 | 1003 | 1 м | 1 м канавы | 1 |  | 20573463 | 8 | Материалы строительные | 0 | 1 | 1100 | Материалы, изделия и конструкции | материалы (03) |  | 768 | 0 | 8.4 | 0 | 0 | 0 | 0 | 0 | 0 | 0 | 0 | 0 | 0 | 0 | 0 | (54,02 / 1,18) / 5,45 | 2 | 0 | -2 | 0 | 0 | 0 | 15300 | 0 | 15300 | 0 | 0
17 | 1 |  |  | 86 | Прайс ООО "АБН"от 21.07.14 , стр.286, лист 3 | Держатель с крышкой d 17мм РАСW17N DKC Цена : 1,43$ *42,87/1,18/5,45*1,05 | 1 шт. | 1700 | 0 |  |  |  |  | 17000 | 17000 | 0 | 0 | 0 | 0 | 0 | 0 | 0 | 0 | 0 |  | 23982063 | 10 | 10 | 0 | 0 | 0 | 0 | 0 | 0 | 0 | 9.53 | 9.53 | 0 | 0 | 0 | 0 | 0 | 0 | 0 | 0 | 0 | 1 | 1 |  |  | 1 | 1 | 1 | 1 |  |  |  |  | 3 | 2 |  |  |  | 1100 | 0 |  | 0 | 8 |  | 1 | 1 | 1 | 1 | 1 | 1 |  | 0 | 0 |  |  |  |  | 0 | 0 | [5 empty] | 0 | КОЭФФ. К ПОЗИЦИИ : Транспортные и заготовительно-складские расходы : МДС 81-37.2004. п.1.6 Мат=5% | 0 | 17000 | 10 | 0 | 0 | 0 | 0 | 0 | 0 | 0 | 0 | 0 |  |  |  | )*1.05 | [9 empty] | 0 | 0 | 1 | 1 | 1010 | 1 шт. | 1привод | 1 |  | 20573463 | 8 | Материалы строительные | 0 | 1 | 1100 | Материалы, изделия и конструкции | материалы (03) |  | 768 | 0 | 9.53 | 0 | 0 | 0 | 0 | 0 | 0 | 0 | 0 | 0 | 0 | 0 | 0 | (61,3 / 1,18) / 5,45 | 2 | 0 | -2 | 0 | 0 | 0 | 17000 | 0 | 17000 | 0 | 0
17 | 1 |  |  | 87 | Прайс-лист ЗАО "МПО "Электромонтаж"б/н , стр.274 , лист 6 | Держатель для труб d 16мм DKC 100шт - 1коробка Цена : 227/1,18/5,45*1,05 | 1коробка | 3 | 0 |  |  |  |  | 111 | 111 | 0 | 0 | 0 | 0 | 0 | 0 | 0 | 0 | 0 |  | 23982063 | 37 | 37 | 0 | 0 | 0 | 0 | 0 | 0 | 0 | 35.3 | 35.3 | 0 | 0 | 0 | 0 | 0 | 0 | 0 | 0 | 0 | 1 | 1 |  |  | 1 | 1 | 1 | 1 |  |  |  |  | 3 | 2 |  |  |  | 1100 | 0 |  | 0 | 8 |  | 1 | 1 | 1 | 1 | 1 | 1 |  | 0 | 0 |  |  |  |  | 0 | 0 | [5 empty] | 0 | КОЭФФ. К ПОЗИЦИИ : Транспортные и заготовительно-складские расходы : МДС 81-37.2004. п.1.6 Мат=5% | 0 | 111 | 37 | 0 | 0 | 0 | 0 | 0 | 0 | 0 | 0 | 0 |  |  |  | )*1.05 | [9 empty] | 0 | 0 | 1 | 1 | 701992 | 1коробка | 1коробка | 1 |  | 20573463 | 8 | Материалы строительные | 0 | 1 | 1100 | Материалы, изделия и конструкции | материалы (03) |  | 768 | 0 | 35.3 | 0 | 0 | 0 | 0 | 0 | 0 | 0 | 0 | 0 | 0 | 0 | 0 | (227 / 1,18) / 5,45 | 2 | 0 | -2 | 0 | 0 | 0 | 111 | 0 | 111 | 0 | 0
17 | 1 |  |  | 88 | Прайс ООО "АБН"от 21.07.14 , стр.286, лист 4 | ВNC - разъем CON-BNC-M-RG6-CR Цена : $0,8*42,87 /1,18/5,45*1,05 |  | 14 | 0 |  |  |  |  | 70 | 70 | 0 | 0 | 0 | 0 | 0 | 0 | 0 | 0 | 0 |  | 23982063 | 5 | 5 | 0 | 0 | 0 | 0 | 0 | 0 | 0 | 5.33 | 5.33 | 0 | 0 | 0 | 0 | 0 | 0 | 0 | 0 | 0 | 1 | 1 |  |  | 1 | 1 | 1 | 1 |  |  |  |  | 3 | 2 |  |  |  | 1100 | 0 |  | 0 | 8 |  | 1 | 1 | 1 | 1 | 1 | 1 |  | 0 | 0 |  |  |  |  | 0 | 0 | [5 empty] | 0 | КОЭФФ. К ПОЗИЦИИ : Транспортные и заготовительно-складские расходы : МДС 81-37.2004. п.1.6 Мат=5% | 0 | 70 | 5 | 0 | 0 | 0 | 0 | 0 | 0 | 0 | 0 | 0 | [13 empty] | 0 | 0 | 1 | 1 | [5 empty] | 20573463 | 8 | Материалы строительные | 0 | 1 | 1100 | Материалы, изделия и конструкции | материалы (03) |  | 256 | 0 | 5.33 | 0 | 0 | 0 | 0 | 0 | 0 | 0 | 0 | 0 | 0 | 0 | 0 | (34,3 / 1,18) / 5,45 | 2 | 0 | -2 | 0 | 0 | 0 | 70 | 0 | 70 | 0 | 0
51 | 1 | 5 | 216 |  | Новый подраздел | Материалы, не учтенные ценником | [7 empty] | 80141 | 80141 | 0 | 0 | 0 | 0 | 0 | 0 | 0 | 0 | 0 |  |  | 80141 | 80141 | 0 | 0 | 0 | 0 | 0 | 0 | 0 | 0 | 0 |  |  | 0 | 0 | 0 | 80141 | 0 | 80141 | 0 | [6 empty] | 0 | 0 | 0 | 80141 | 0 | 80141 | 0 | [57 empty] | 0
50 | 0 | 0 | 1 | 201 | 80141 | ПЗ | Прямые затраты |  |  | 201 | 1 | 3 |  | 0
50 | 0 | 0 | 1 | 202 | 80141 | СтМат | Стоимость материальных ресурсов |  |  | 202 | 2 | 3 |  | 0
50 | 0 | 0 | 1 | 222 | 0 | СтМатЗак | Стоимость материалов заказчика |  |  | 222 | 3 | 3 |  | 0
50 | 0 | 0 | 1 | 216 | 0 | Оборуд | Стоимость оборудования |  |  | 216 | 4 | 3 |  | 0
50 | 0 | 0 | 1 | 223 | 0 | ОборудЗак | Стоимость оборудования заказчика |  |  | 223 | 5 | 3 |  | 0
50 | 0 | 0 | 1 | 203 | 0 | ЭММ | Эксплуатация машин |  |  | 203 | 6 | 3 |  | 0
50 | 0 | 0 | 1 | 204 | 0 | ЗПМ | ЗП машинистов |  |  | 204 | 7 | 3 |  | 0
50 | 0 | 0 | 1 | 205 | 0 | ОЗП | Основная ЗП рабочих |  |  | 205 | 8 | 3 |  | 0
50 | 0 | 0 | 1 | 214 | 0 | Строит | Строительные работы с НР и СП |  |  | 214 | 9 | 3 |  | 0
50 | 0 | 0 | 1 | 215 | 80141 | Монтаж | Монтажные работы с НР и СП |  |  | 215 | 10 | 3 |  | 0
50 | 0 | 0 | 1 | 217 | 0 | Прочие | Прочие работы с НР и СП |  |  | 217 | 11 | 3 |  | 0
50 | 0 | 0 | 1 | 206 | 0 | ВозврМат | Возврат материалов |  |  | 206 | 12 | 3 |  | 0
50 | 0 | 0 | 1 | 207 | 0 | ТрудСтр | Трудозатраты строителей |  |  | 207 | 13 | 3 |  | -1
50 | 0 | 0 | 1 | 208 | 0 | ТрудМаш | Трудозатраты машинистов |  |  | 208 | 14 | 3 |  | -1
50 | 0 | 0 | 1 | 209 | 0 | ТранспМат | Транспорт материалов |  |  | 209 | 15 | 3 |  | 0
50 | 0 | 0 | 1 | 210 | 0 | НР | Накладные расходы |  |  | 210 | 16 | 3 |  | 0
50 | 0 | 0 | 1 | 211 | 0 | СмПриб | Сметная прибыль |  |  | 211 | 17 | 3 |  | 0
50 | 0 | 0 | 1 | 224 | 80141 | Всего | Всего с НР и СП |  |  | 224 | 18 | 3 |  | 0
50 | 1 | 0 | 2 | 0 | 14425 | НДС | Справочно: НДС на материалы, неучтенные ценником |  |  | 212 | 19 | 0 |  | 0
51 | 1 | 4 | 132 |  | Новый раздел | Монтажные работы | [7 empty] | 500818 | 105777 | 74035 | 6275 | 321006 | 0 | 24449.502 | 540.7907 | 15 | 269177 | 198086 | [15 empty] | 0 | 0 | 0 | 968081 | 0 | 968081 | 0 | [70 empty] | 0
50 | 0 | 0 | 1 | 201 | 500818 | ПЗ | Прямые затраты |  |  | 201 | 1 | 3 |  | 0
50 | 0 | 0 | 1 | 202 | 105777 | СтМат | Стоимость материальных ресурсов |  |  | 202 | 2 | 3 |  | 0
50 | 0 | 0 | 1 | 222 | 0 | СтМатЗак | Стоимость материалов заказчика |  |  | 222 | 3 | 3 |  | 0
50 | 0 | 0 | 1 | 216 | 0 | Оборуд | Стоимость оборудования |  |  | 216 | 4 | 3 |  | 0
50 | 0 | 0 | 1 | 223 | 0 | ОборудЗак | Стоимость оборудования заказчика |  |  | 223 | 5 | 3 |  | 0
50 | 0 | 0 | 1 | 203 | 74035 | ЭММ | Эксплуатация машин |  |  | 203 | 6 | 3 |  | 0
50 | 0 | 0 | 1 | 204 | 6275 | ЗПМ | ЗП машинистов |  |  | 204 | 7 | 3 |  | 0
50 | 0 | 0 | 1 | 205 | 321006 | ОЗП | Основная ЗП рабочих |  |  | 205 | 8 | 3 |  | 0
50 | 0 | 0 | 1 | 214 | 0 | Строит | Строительные работы с НР и СП |  |  | 214 | 9 | 3 |  | 0
50 | 0 | 0 | 1 | 215 | 968081 | Монтаж | Монтажные работы с НР и СП |  |  | 215 | 10 | 3 |  | 0
50 | 0 | 0 | 1 | 217 | 0 | Прочие | Прочие работы с НР и СП |  |  | 217 | 11 | 3 |  | 0
50 | 0 | 0 | 1 | 206 | 0 | ВозврМат | Возврат материалов |  |  | 206 | 12 | 3 |  | 0
50 | 0 | 0 | 1 | 207 | 24449.502 | ТрудСтр | Трудозатраты строителей |  |  | 207 | 13 | 3 |  | -1
50 | 0 | 0 | 1 | 208 | 540.7907 | ТрудМаш | Трудозатраты машинистов |  |  | 208 | 14 | 3 |  | -1
50 | 0 | 0 | 1 | 209 | 15 | ТранспМат | Транспорт материалов |  |  | 209 | 15 | 3 |  | 0
50 | 0 | 0 | 1 | 210 | 269177 | НР | Накладные расходы |  |  | 210 | 16 | 3 |  | 0
50 | 0 | 0 | 1 | 211 | 198086 | СмПриб | Сметная прибыль |  |  | 211 | 17 | 3 |  | 0
50 | 0 | 0 | 1 | 224 | 968081 | Всего | Всего с НР и СП |  |  | 224 | 18 | 3 |  | 0
51 | 1 | 3 | 20 |  | 05.д-01-01 | Система видеонаблюдения | [7 empty] | 9069203 | 8674162 | 74035 | 6275 | 321006 | 0 | 24449.502 | 540.7907 | 15 | 269177 | 198086 | [15 empty] | 0 | 8568385 | 0 | 9536466 | 0 | 968081 | 0 | [70 empty] | 0
50 | 0 | 0 | 1 | 201 | 9069203 | ПЗ | Прямые затраты |  |  | 201 | 1 | 3 |  | 0
50 | 0 | 0 | 1 | 202 | 8674162 | СтМат | Стоимость материальных ресурсов |  |  | 202 | 2 | 3 |  | 0
50 | 0 | 0 | 1 | 222 | 0 | СтМатЗак | Стоимость материалов заказчика |  |  | 222 | 3 | 3 |  | 0
50 | 0 | 0 | 1 | 216 | 8568385 | Оборуд | Стоимость оборудования |  |  | 216 | 4 | 3 |  | 0
50 | 0 | 0 | 1 | 223 | 0 | ОборудЗак | Стоимость оборудования заказчика |  |  | 223 | 5 | 3 |  | 0
50 | 0 | 0 | 1 | 203 | 74035 | ЭММ | Эксплуатация машин |  |  | 203 | 6 | 3 |  | 0
50 | 0 | 0 | 1 | 204 | 6275 | ЗПМ | ЗП машинистов |  |  | 204 | 7 | 3 |  | 0
50 | 0 | 0 | 1 | 205 | 321006 | ОЗП | Основная ЗП рабочих |  |  | 205 | 8 | 3 |  | 0
50 | 0 | 0 | 1 | 214 | 0 | Строит | Строительные работы с НР и СП |  |  | 214 | 9 | 3 |  | 0
50 | 0 | 0 | 1 | 215 | 968081 | Монтаж | Монтажные работы с НР и СП |  |  | 215 | 10 | 3 |  | 0
50 | 0 | 0 | 1 | 217 | 0 | Прочие | Прочие работы с НР и СП |  |  | 217 | 11 | 3 |  | 0
50 | 0 | 0 | 1 | 206 | 0 | ВозврМат | Возврат материалов |  |  | 206 | 12 | 3 |  | 0
50 | 0 | 0 | 1 | 207 | 24449.502 | ТрудСтр | Трудозатраты строителей |  |  | 207 | 13 | 3 |  | -1
50 | 0 | 0 | 1 | 208 | 540.7907 | ТрудМаш | Трудозатраты машинистов |  |  | 208 | 14 | 3 |  | -1
50 | 0 | 0 | 1 | 209 | 15 | ТранспМат | Транспорт материалов |  |  | 209 | 15 | 3 |  | 0
50 | 0 | 0 | 1 | 210 | 269177 | НР | Накладные расходы |  |  | 210 | 16 | 3 |  | 0
50 | 0 | 0 | 1 | 211 | 198086 | СмПриб | Сметная прибыль |  |  | 211 | 17 | 3 |  | 0
50 | 0 | 0 | 1 | 224 | 9536466 | Всего | Всего с НР и СП |  |  | 224 | 18 | 3 |  | 0
3 | 1 |  | 852 |  | 05.д-01-02 | Система контроля управления доступом |  | 0 | 52/РК-2014-СКУД | -1 | [9 empty] | Система контроля и управления доступом | 5 | [5 empty] | Османова И.А. | Сметчик | Машкин А.А. | Директор по внедерению систем безопасности ЗАО "ЭЛВИИС" | [44 empty] | 0 | [7 empty] | 0 | 0 |  | №1-2
52 | 1 | 3 | 292 | 0 | 05.д-01-02 | Система контроля управления доступом | [7 empty] | 28019434 | 24189336 | 526688 | 41482 | 3303410 | 0 | 263786.501 | 3538.4651 | 130 | 2823973 | 2017725 | 0 | 0 | 0 | 0 | 0 | 0 | 0 | 0 | 0 | 0 | 0 | 0 | 0 | 0 | 0 | 0 | 23042574 | 0 | 32861132 | 896 | 9817662 | 0 | 0 | 0 | 0 | 0 | 0 | 0 | 0 | 0 | 0 | 0 | 0 | 0 | 0 | 0 | 0 | 0 | 0 | 0 | 0 | 0 | 0 | 0 | 0 | 0 | 0 | 0 | 0 | 0 | 0 | 0 | 0 | 0 | 0 | 0 | 0 | 0 | 0 | 0 | 0 | 0 | 0 | 0 | 0 | 0 | 0 | 0 | 0 | 0 | 0 | 0 | 0 | 0 | 0 | 0 | 0 | 0 | 0 | 0 | 0 | 0 | 0 | 0 | 0 | 0 | 0 | 0 | 0 | 0 | 0 | 0 | 0
4 | 1 |  | 500 |  | Новый раздел | Оборудование |  | 0 |  | 0 | [10 empty] | 0 | [53 empty] | 0 | [11 empty] | 0
52 | 1 | 4 | 296 | 0 | Новый раздел | Оборудование | [7 empty] | 23042574 | 23042574 | 0 | 0 | 0 | 0 | 0 | 0 | 0 | 0 | 0 | 0 | 0 | 0 | 0 | 0 | 0 | 0 | 0 | 0 | 0 | 0 | 0 | 0 | 0 | 0 | 0 | 23042574 | 0 | 23042574 | 0 | 0 | 0 | 0 | 0 | 0 | 0 | 0 | 0 | 0 | 0 | 0 | 0 | 0 | 0 | 0 | 0 | 0 | 0 | 0 | 0 | 0 | 0 | 0 | 0 | 0 | 0 | 0 | 0 | 0 | 0 | 0 | 0 | 0 | 0 | 0 | 0 | 0 | 0 | 0 | 0 | 0 | 0 | 0 | 0 | 0 | 0 | 0 | 0 | 0 | 0 | 0 | 0 | 0 | 0 | 0 | 0 | 0 | 0 | 0 | 0 | 0 | 0 | 0 | 0 | 0 | 0 | 0 | 0 | 0 | 0 | 0 | 0 | 0
5 | 1 |  | 319 |  | Новый подраздел | Станционное оборудование |  | 0 |  | 0 | [10 empty] | 0 | [53 empty] | 0 | [11 empty] | 0
52 | 1 | 5 | 300 | 0 | Новый подраздел | Станционное оборудование | [7 empty] | 17684487 | 17684487 | 0 | 0 | 0 | 0 | 0 | 0 | 0 | 0 | 0 | 0 | 0 | 17684487 | 17684487 | 0 | 0 | 0 | 0 | 0 | 0 | 0 | 0 | 0 | 0 | 0 | 0 | 17684487 | 0 | 17684487 | 0 | 0 | 0 | 0 | 0 | 0 | 0 | 0 | 0 | 0 | 17684487 | 0 | 17684487 | 0 | 0 | 0 | 0 | 0 | 0 | 0 | 0 | 0 | 0 | 0 | 0 | 0 | 0 | 0 | 0 | 0 | 0 | 0 | 0 | 0 | 0 | 0 | 0 | 0 | 0 | 0 | 0 | 0 | 0 | 0 | 0 | 0 | 0 | 0 | 0 | 0 | 0 | 0 | 0 | 0 | 0 | 0 | 0 | 0 | 0 | 0 | 0 | 0 | 0 | 0 | 0 | 0 | 0 | 0 | 0 | 0 | 0 | 0 | 0 | 0
17 | 1 |  |  | 1 | Цена ЗАО "ЭЛВИИС" | Блок дежурный Senesys RM ЛКЦБ 468157.016 Цена:188750,00/1,18/3,21*1,042 |  | 36 | 0 |  |  |  |  | 1869264 | 1869264 | 0 | 0 | 0 | 0 | 0 | 0 | 0 | 0 | 0 |  | 23982063 | 51924 | 51924 | 0 | 0 | 0 | 0 | 0 | 0 | 0 | 49831.04 | 49831.04 | 0 | 0 | 0 | 0 | 0 | 0 | 0 | 0 | 0 | 1 | 1 |  |  | 1 | 1 | 1 | 1 |  |  |  |  | 3 | 3 |  |  |  | 600001 | 0 |  | 0 | 5 |  | 1 | 1 | 1 | 1 | 1 | 1 |  | 0 | 0 |  |  |  |  | 0 | 0 | [5 empty] | 0 | КОЭФ. К ПОЗИЦИИ: Транспортные расходы .МДС 81-35.2004 п.4.60 ПЗ= 3%; Заготовительно-складские расходы. МДС 81-35.2004 п. 4.64 ПЗ=1,2% | 0 | 1869264 | 51924 | 0 | 0 | 0 | 0 | 0 | 0 | 0 | 0 | 0 |  |  |  | )*1,042 | [9 empty] | 0 | 0 | 1 | 1 | [5 empty] | 20573217 | 5 | оборудование | 0 | 3 | 600001 | Оборудование по ценникам | ОБОРУД. | КОЭФ. К ПОЗИЦИИ: Транспортные расходы .МДС 81-35.2004 п.4.60 ПЗ=3 %; Заготовительно-складские расходы. МДС 81-35.2004 п. 4.64 ПЗ=1,2% | 256 | 0 | 49831.04 | 0 | 0 | 0 | 0 | 0 | 0 | 0 | 0 | 1869264 | 0 | 0 | 0 | (188 750 / 1,18) / 3,21 | 2 | 0 | -2 | 0 | 0 | 0 | 1869264 | 0 | 0 | 0 | 0
17 | 1 |  |  | 2 | Цена ЗАО "ЭЛВИИС" | Блок контроллера Senesys SU ЛКЦБ 468157.006 Цена:37980.00/1,18/3,21*1,042 |  | 718 | 0 |  |  |  |  | 7501664 | 7501664 | 0 | 0 | 0 | 0 | 0 | 0 | 0 | 0 | 0 |  | 23982063 | 10448 | 10448 | 0 | 0 | 0 | 0 | 0 | 0 | 0 | 10026.93 | 10026.93 | 0 | 0 | 0 | 0 | 0 | 0 | 0 | 0 | 0 | 1 | 1 |  |  | 1 | 1 | 1 | 1 |  |  |  |  | 3 | 3 |  |  |  | 600001 | 0 |  | 0 | 5 |  | 1 | 1 | 1 | 1 | 1 | 1 |  | 0 | 0 |  |  |  |  | 0 | 0 | [5 empty] | 0 | КОЭФ. К ПОЗИЦИИ: Транспортные расходы .МДС 81-35.2004 п.4.60 ПЗ= 3%; Заготовительно-складские расходы. МДС 81-35.2004 п. 4.64 ПЗ=1,2% | 0 | 7501664 | 10448 | 0 | 0 | 0 | 0 | 0 | 0 | 0 | 0 | 0 |  |  |  | )*1,042 | [9 empty] | 0 | 0 | 1 | 1 | [5 empty] | 20573217 | 5 | оборудование | 0 | 3 | 600001 | Оборудование по ценникам | ОБОРУД. |  | 256 | 0 | 10026.93 | 0 | 0 | 0 | 0 | 0 | 0 | 0 | 0 | 7501664 | 0 | 0 | 0 | (37 980 / 1,18) / 3,21 | 2 | 0 | -2 | 0 | 0 | 0 | 7501664 | 0 | 0 | 0 | 0
17 | 1 |  |  | 3 | Цена "Алгоритм СБ" | Считыватель proximity карт с клавиатурой PR-EH16 Parsec Цена: 8435,00/1,18/3,21*1,042 |  | 557 | 0 |  |  |  |  | 1292240 | 1292240 | 0 | 0 | 0 | 0 | 0 | 0 | 0 | 0 | 0 |  | 23982063 | 2320 | 2320 | 0 | 0 | 0 | 0 | 0 | 0 | 0 | 2226.89 | 2226.89 | 0 | 0 | 0 | 0 | 0 | 0 | 0 | 0 | 0 | 1 | 1 |  |  | 1 | 1 | 1 | 1 |  |  |  |  | 3 | 3 |  |  |  | 600001 | 0 |  | 0 | 5 |  | 1 | 1 | 1 | 1 | 1 | 1 |  | 0 | 0 |  |  |  |  | 0 | 0 | [5 empty] | 0 | КОЭФ. К ПОЗИЦИИ: Транспортные расходы .МДС 81-35.2004 п.4.60 ПЗ= 3%; Заготовительно-складские расходы. МДС 81-35.2004 п. 4.64 ПЗ=1,2% | 0 | 1292240 | 2320 | 0 | 0 | 0 | 0 | 0 | 0 | 0 | 0 | 0 |  |  |  | )*1,042 | [9 empty] | 0 | 0 | 1 | 1 | [5 empty] | 20573217 | 5 | оборудование | 0 | 3 | 600001 | Оборудование по ценникам | ОБОРУД. |  | 256 | 0 | 2226.89 | 0 | 0 | 0 | 0 | 0 | 0 | 0 | 0 | 1292240 | 0 | 0 | 0 | (8 435 / 1,18) / 3,21 | 2 | 0 | -2 | 0 | 0 | 0 | 1292240 | 0 | 0 | 0 | 0
17 | 1 |  |  | 4 | Цена "Алгоритм СБ" | Считыватель proximity карт PR-EH09 Parsec Цена: 7350,00/1,18/3,21*1,042 |  | 455 | 0 |  |  |  |  | 920010 | 920010 | 0 | 0 | 0 | 0 | 0 | 0 | 0 | 0 | 0 |  | 23982063 | 2022 | 2022 | 0 | 0 | 0 | 0 | 0 | 0 | 0 | 1940.44 | 1940.44 | 0 | 0 | 0 | 0 | 0 | 0 | 0 | 0 | 0 | 1 | 1 |  |  | 1 | 1 | 1 | 1 |  |  |  |  | 3 | 3 |  |  |  | 600001 | 0 |  | 0 | 5 |  | 1 | 1 | 1 | 1 | 1 | 1 |  | 0 | 0 |  |  |  |  | 0 | 0 | [5 empty] | 0 | КОЭФ. К ПОЗИЦИИ: Транспортные расходы .МДС 81-35.2004 п.4.60 ПЗ= 3%; Заготовительно-складские расходы. МДС 81-35.2004 п. 4.64 ПЗ=1,2% | 0 | 920010 | 2022 | 0 | 0 | 0 | 0 | 0 | 0 | 0 | 0 | 0 |  |  |  | )*1,042 | [9 empty] | 0 | 0 | 1 | 1 | [5 empty] | 20573217 | 5 | оборудование | 0 | 3 | 600001 | Оборудование по ценникам | ОБОРУД. |  | 256 | 0 | 1940.44 | 0 | 0 | 0 | 0 | 0 | 0 | 0 | 0 | 920010 | 0 | 0 | 0 | (7 350 / 1,18) / 3,21 | 2 | 0 | -2 | 0 | 0 | 0 | 920010 | 0 | 0 | 0 | 0
17 | 1 |  |  | 5 | Цена "Рокса-Энтранс" | Электромагнитный замок, врезной (сдвиговый) AL-400SH с комплектом монтажа MKAL-250S GLASS Рокса-Энтранс Цена:11200/1,18/3,21*1,042 |  | 1223 | 0 |  |  |  |  | 3768063 | 3768063 | 0 | 0 | 0 | 0 | 0 | 0 | 0 | 0 | 0 |  | 23982063 | 3081 | 3081 | 0 | 0 | 0 | 0 | 0 | 0 | 0 | 2956.86 | 2956.86 | 0 | 0 | 0 | 0 | 0 | 0 | 0 | 0 | 0 | 1 | 1 |  |  | 1 | 1 | 1 | 1 |  |  |  |  | 3 | 3 |  |  |  | 600001 | 0 |  | 0 | 5 |  | 1 | 1 | 1 | 1 | 1 | 1 |  | 0 | 0 |  |  |  |  | 0 | 0 | [5 empty] | 0 | КОЭФ. К ПОЗИЦИИ: Транспортные расходы .МДС 81-35.2004 п.4.60 ПЗ= 3%; Заготовительно-складские расходы. МДС 81-35.2004 п. 4.64 ПЗ=1,2% | 0 | 3768063 | 3081 | 0 | 0 | 0 | 0 | 0 | 0 | 0 | 0 | 0 |  |  |  | )*1,042 | [9 empty] | 0 | 0 | 1 | 1 | [5 empty] | 20573217 | 5 | оборудование | 0 | 3 | 600001 | Оборудование по ценникам | ОБОРУД. |  | 256 | 0 | 2956.86 | 0 | 0 | 0 | 0 | 0 | 0 | 0 | 0 | 3768063 | 0 | 0 | 0 | (11 200 / 1,18) / 3,21 | 2 | 0 | -2 | 0 | 0 | 0 | 3768063 | 0 | 0 | 0 | 0
17 | 1 |  |  | 6 | Цена "Мой замок" | Замок кодовый 3КП-2 Цена: 1250/1,18/3,21*1,042 Меттем |  | 47 | 0 |  |  |  |  | 12032 | 12032 | 0 | 0 | 0 | 0 | 0 | 0 | 0 | 0 | 0 |  | 23982063 | 256 | 256 | 0 | 0 | 0 | 0 | 0 | 0 | 0 | 245.53 | 245.53 | 0 | 0 | 0 | 0 | 0 | 0 | 0 | 0 | 0 | 1 | 1 |  |  | 1 | 1 | 1 | 1 |  |  |  |  | 3 | 3 |  |  |  | 600001 | 0 |  | 0 | 5 |  | 1 | 1 | 1 | 1 | 1 | 1 |  | 0 | 0 |  |  |  |  | 0 | 0 | [5 empty] | 0 | КОЭФ. К ПОЗИЦИИ: Транспортные расходы .МДС 81-35.2004 п.4.60 ПЗ= 3%; Заготовительно-складские расходы. МДС 81-35.2004 п. 4.64 ПЗ=1,2% | 0 | 12032 | 256 | 0 | 0 | 0 | 0 | 0 | 0 | 0 | 0 | 0 |  |  |  | )*1,042 | [9 empty] | 0 | 0 | 1 | 1 | [5 empty] | 20573217 | 5 | оборудование | 0 | 3 | 600001 | Оборудование по ценникам | ОБОРУД. |  | 256 | 0 | 245.53 | 0 | 0 | 0 | 0 | 0 | 0 | 0 | 0 | 12032 | 0 | 0 | 0 | (930 / 1,18) / 3,21 | 2 | 0 | -2 | 0 | 0 | 0 | 12032 | 0 | 0 | 0 | 0
17 | 1 |  |  | 7 | Цена "Актив систем безопасности" | Кнопка запроса на выход АТ-Н801В Цена: 440,90/1,18/3,21*1,042 |  | 262 | 0 |  |  |  |  | 31702 | 31702 | 0 | 0 | 0 | 0 | 0 | 0 | 0 | 0 | 0 |  | 23982063 | 121 | 121 | 0 | 0 | 0 | 0 | 0 | 0 | 0 | 116.4 | 116.4 | 0 | 0 | 0 | 0 | 0 | 0 | 0 | 0 | 0 | 1 | 1 |  |  | 1 | 1 | 1 | 1 |  |  |  |  | 3 | 3 |  |  |  | 600001 | 0 |  | 0 | 5 |  | 1 | 1 | 1 | 1 | 1 | 1 |  | 0 | 0 |  |  |  |  | 0 | 0 | [5 empty] | 0 | КОЭФ. К ПОЗИЦИИ: Транспортные расходы .МДС 81-35.2004 п.4.60 ПЗ= 3%; Заготовительно-складские расходы. МДС 81-35.2004 п. 4.64 ПЗ=1,2% | 0 | 31702 | 121 | 0 | 0 | 0 | 0 | 0 | 0 | 0 | 0 | 0 |  |  |  | )*1,042 | [9 empty] | 0 | 0 | 1 | 1 | [5 empty] | 20573217 | 5 | оборудование | 0 | 3 | 600001 | Оборудование по ценникам | ОБОРУД. |  | 256 | 0 | 116.4 | 0 | 0 | 0 | 0 | 0 | 0 | 0 | 0 | 31702 | 0 | 0 | 0 | (440,9 / 1,18) / 3,21 | 2 | 0 | -2 | 0 | 0 | 0 | 31702 | 0 | 0 | 0 | 0
17 | 1 |  |  | 8 | Цена ТД Тинко | Вызывная панель видеодомофона PVD-104 CH Polyvision Цветная Цена: 2500,00/1,18/3,21*1,042 |  | 16 | 0 |  |  |  |  | 11008 | 11008 | 0 | 0 | 0 | 0 | 0 | 0 | 0 | 0 | 0 |  | 23982063 | 688 | 688 | 0 | 0 | 0 | 0 | 0 | 0 | 0 | 660.01 | 660.01 | 0 | 0 | 0 | 0 | 0 | 0 | 0 | 0 | 0 | 1 | 1 |  |  | 1 | 1 | 1 | 1 |  |  |  |  | 3 | 3 |  |  |  | 600001 | 0 |  | 0 | 5 |  | 1 | 1 | 1 | 1 | 1 | 1 |  | 0 | 0 |  |  |  |  | 0 | 0 | [5 empty] | 0 | КОЭФ. К ПОЗИЦИИ: Транспортные расходы .МДС 81-35.2004 п.4.60 ПЗ= 3%; Заготовительно-складские расходы. МДС 81-35.2004 п. 4.64 ПЗ=1,2% | 0 | 11008 | 688 | 0 | 0 | 0 | 0 | 0 | 0 | 0 | 0 | 0 |  |  |  | )*1,042 | [9 empty] | 0 | 0 | 1 | 1 | [5 empty] | 20573217 | 5 | оборудование | 0 | 3 | 600001 | Оборудование по ценникам | ОБОРУД. |  | 256 | 0 | 660.01 | 0 | 0 | 0 | 0 | 0 | 0 | 0 | 0 | 11008 | 0 | 0 | 0 | (2 500 / 1,18) / 3,21 | 2 | 0 | -2 | 0 | 0 | 0 | 11008 | 0 | 0 | 0 | 0
17 | 1 |  |  | 9 | Цена "Актив систем безопасности" | Видеодомофон Сommax CDV-70K COMMAX Цена: 6324,61/1,18/3,21*1,042 |  | 16 | 0 |  |  |  |  | 27840 | 27840 | 0 | 0 | 0 | 0 | 0 | 0 | 0 | 0 | 0 |  | 23982063 | 1740 | 1740 | 0 | 0 | 0 | 0 | 0 | 0 | 0 | 1669.73 | 1669.73 | 0 | 0 | 0 | 0 | 0 | 0 | 0 | 0 | 0 | 1 | 1 |  |  | 1 | 1 | 1 | 1 |  |  |  |  | 3 | 3 |  |  |  | 600001 | 0 |  | 0 | 5 |  | 1 | 1 | 1 | 1 | 1 | 1 |  | 0 | 0 |  |  |  |  | 0 | 0 | [5 empty] | 0 | КОЭФ. К ПОЗИЦИИ: Транспортные расходы .МДС 81-35.2004 п.4.60 ПЗ= 3%; Заготовительно-складские расходы. МДС 81-35.2004 п. 4.64 ПЗ=1,2% | 0 | 27840 | 1740 | 0 | 0 | 0 | 0 | 0 | 0 | 0 | 0 | 0 |  |  |  | )*1,042 | [9 empty] | 0 | 0 | 1 | 1 | [5 empty] | 20573217 | 5 | оборудование | 0 | 3 | 600001 | Оборудование по ценникам | ОБОРУД. |  | 256 | 0 | 1669.73 | 0 | 0 | 0 | 0 | 0 | 0 | 0 | 0 | 27840 | 0 | 0 | 0 | (6 324,61 / 1,18) / 3,21 | 2 | 0 | -2 | 0 | 0 | 0 | 27840 | 0 | 0 | 0 | 0
17 | 1 |  |  | 10 | Цена "Видеотехнология" | Врезная цветная вызывная панель видеодомофона на 7 абонентов DRC-7UC Dark Blue Commax Цена: 5280,00/1,18/3,21*1,042 |  | 4 | 0 |  |  |  |  | 18652 | 18652 | 0 | 0 | 0 | 0 | 0 | 0 | 0 | 0 | 0 |  | 23982063 | 4663 | 4663 | 0 | 0 | 0 | 0 | 0 | 0 | 0 | 4474.58 | 4474.58 | 0 | 0 | 0 | 0 | 0 | 0 | 0 | 0 | 0 | 1 | 1 |  |  | 1 | 1 | 1 | 1 |  |  |  |  | 3 | 3 |  |  |  | 100 | 0 |  | 0 | 5 |  | 1 | 1 | 1 | 1 | 1 | 1 |  | 0 | 0 |  |  |  |  | 0 | 0 | [5 empty] | 0 | КОЭФ. К ПОЗИЦИИ: Транспортные расходы .МДС 81-35.2004 п.4.60 ПЗ= 3%; Заготовительно-складские расходы. МДС 81-35.2004 п. 4.64 ПЗ=1,2% | 0 | 18652 | 4663 | 0 | 0 | 0 | 0 | 0 | 0 | 0 | 0 | 0 |  |  |  | )*1,042 | [9 empty] | 0 | 0 | 1 | 1 | [5 empty] | 20573451 | 5 | оборудование | 0 | 3 | 100 | Оборудование | оборудование (03) |  | 256 | 0 | 4474.58 | 0 | 0 | 0 | 0 | 0 | 0 | 0 | 0 | 18652 | 0 | 0 | 0 | (5 280 / 1,18) / 1 | 2 | 0 | -2 | 0 | 0 | 0 | 18652 | 0 | 0 | 0 | 0
17 | 1 |  |  | 11 | Цена "ТД Тинко" | Блок абонентский CDV-70U/Vizit Commax Цена: 11470,00/1,18/3,21*1,042 |  | 8 | 0 |  |  |  |  | 81032 | 81032 | 0 | 0 | 0 | 0 | 0 | 0 | 0 | 0 | 0 |  | 23982063 | 10129 | 10129 | 0 | 0 | 0 | 0 | 0 | 0 | 0 | 9720.34 | 9720.34 | 0 | 0 | 0 | 0 | 0 | 0 | 0 | 0 | 0 | 1 | 1 |  |  | 1 | 1 | 1 | 1 |  |  |  |  | 3 | 3 |  |  |  | 100 | 0 |  | 0 | 5 |  | 1 | 1 | 1 | 1 | 1 | 1 |  | 0 | 0 |  |  |  |  | 0 | 0 | [5 empty] | 0 | КОЭФ. К ПОЗИЦИИ: Транспортные расходы .МДС 81-35.2004 п.4.60 ПЗ= 3%; Заготовительно-складские расходы. МДС 81-35.2004 п. 4.64 ПЗ=1,2% | 0 | 81032 | 10129 | 0 | 0 | 0 | 0 | 0 | 0 | 0 | 0 | 0 |  |  |  | )*1,042 | [9 empty] | 0 | 0 | 1 | 1 | [5 empty] | 20573451 | 5 | оборудование | 0 | 3 | 100 | Оборудование | оборудование (03) |  | 256 | 0 | 9720.34 | 0 | 0 | 0 | 0 | 0 | 0 | 0 | 0 | 81032 | 0 | 0 | 0 | (11 470 / 1,18) / 1 | 2 | 0 | -2 | 0 | 0 | 0 | 81032 | 0 | 0 | 0 | 0
17 | 1 |  |  | 12 | Цена "Актив систем безопасности" | Извещатель охранно-пожарный ручной "Аварийный выход" ИОПР- 513/101-1 Фактор Спецэлектроника Цена: 400,00/1,18/3,21*1,042 |  | 666 | 0 |  |  |  |  | 73260 | 73260 | 0 | 0 | 0 | 0 | 0 | 0 | 0 | 0 | 0 |  | 23982063 | 110 | 110 | 0 | 0 | 0 | 0 | 0 | 0 | 0 | 105.6 | 105.6 | 0 | 0 | 0 | 0 | 0 | 0 | 0 | 0 | 0 | 1 | 1 |  |  | 1 | 1 | 1 | 1 |  |  |  |  | 3 | 3 |  |  |  | 600001 | 0 |  | 0 | 5 |  | 1 | 1 | 1 | 1 | 1 | 1 |  | 0 | 0 |  |  |  |  | 0 | 0 | [5 empty] | 0 | КОЭФ. К ПОЗИЦИИ: Транспортные расходы .МДС 81-35.2004 п.4.60 ПЗ= 3%; Заготовительно-складские расходы. МДС 81-35.2004 п. 4.64 ПЗ=1,2% | 0 | 73260 | 110 | 0 | 0 | 0 | 0 | 0 | 0 | 0 | 0 | 0 |  |  |  | )*1,042 | [9 empty] | 0 | 0 | 1 | 1 | [5 empty] | 20573217 | 5 | оборудование | 0 | 3 | 600001 | Оборудование по ценникам | ОБОРУД. |  | 256 | 0 | 105.6 | 0 | 0 | 0 | 0 | 0 | 0 | 0 | 0 | 73260 | 0 | 0 | 0 | (400 / 1,18) / 3,21 | 2 | 0 | -2 | 0 | 0 | 0 | 73260 | 0 | 0 | 0 | 0
17 | 1 |  |  | 13 | Цена "Алгоритм СБ" | Доводчик дверной TS-83 EN3-6 Dorma коричневый Цена: 5123/1,18/3,21*1,042 |  | 1270 | 0 |  |  |  |  | 1789430 | 1789430 | 0 | 0 | 0 | 0 | 0 | 0 | 0 | 0 | 0 |  | 23982063 | 1409 | 1409 | 0 | 0 | 0 | 0 | 0 | 0 | 0 | 1352.5 | 1352.5 | 0 | 0 | 0 | 0 | 0 | 0 | 0 | 0 | 0 | 1 | 1 |  |  | 1 | 1 | 1 | 1 |  |  |  |  | 3 | 3 |  |  |  | 600001 | 0 |  | 0 | 5 |  | 1 | 1 | 1 | 1 | 1 | 1 |  | 0 | 0 |  |  |  |  | 0 | 0 | [5 empty] | 0 | КОЭФ. К ПОЗИЦИИ: Транспортные расходы .МДС 81-35.2004 п.4.60 ПЗ= 3%; Заготовительно-складские расходы. МДС 81-35.2004 п. 4.64 ПЗ=1,2% | 0 | 1789430 | 1409 | 0 | 0 | 0 | 0 | 0 | 0 | 0 | 0 | 0 |  |  |  | )*1,042 | [9 empty] | 0 | 0 | 1 | 1 | [5 empty] | 20573217 | 5 | оборудование | 0 | 3 | 600001 | Оборудование по ценникам | ОБОРУД. |  | 256 | 0 | 1352.5 | 0 | 0 | 0 | 0 | 0 | 0 | 0 | 0 | 1789430 | 0 | 0 | 0 | (5 123 / 1,18) / 3,21 | 2 | 0 | -2 | 0 | 0 | 0 | 1789430 | 0 | 0 | 0 | 0
17 | 1 |  |  | 14 | Цена "Алгоритм СБ" | Рычаг складной Dorma 22002303 коричневый Цена: 824/1,18/3,21*1,042 |  | 1270 | 0 |  |  |  |  | 288290 | 288290 | 0 | 0 | 0 | 0 | 0 | 0 | 0 | 0 | 0 |  | 23982063 | 227 | 227 | 0 | 0 | 0 | 0 | 0 | 0 | 0 | 217.54 | 217.54 | 0 | 0 | 0 | 0 | 0 | 0 | 0 | 0 | 0 | 1 | 1 |  |  | 1 | 1 | 1 | 1 |  |  |  |  | 3 | 3 |  |  |  | 600001 | 0 |  | 0 | 5 |  | 1 | 1 | 1 | 1 | 1 | 1 |  | 0 | 0 |  |  |  |  | 0 | 0 | [5 empty] | 0 | КОЭФ. К ПОЗИЦИИ: Транспортные расходы .МДС 81-35.2004 п.4.60 ПЗ= 3%; Заготовительно-складские расходы. МДС 81-35.2004 п. 4.64 ПЗ=1,2% | 0 | 288290 | 227 | 0 | 0 | 0 | 0 | 0 | 0 | 0 | 0 | 0 |  |  |  | )*1,042 | [9 empty] | 0 | 0 | 1 | 1 | [5 empty] | 20573217 | 5 | оборудование | 0 | 3 | 600001 | Оборудование по ценникам | ОБОРУД. |  | 256 | 0 | 217.54 | 0 | 0 | 0 | 0 | 0 | 0 | 0 | 0 | 288290 | 0 | 0 | 0 | (824 / 1,18) / 3,21 | 2 | 0 | -2 | 0 | 0 | 0 | 288290 | 0 | 0 | 0 | 0
51 | 1 | 5 | 300 |  | Новый подраздел | Станционное оборудование | [7 empty] | 17684487 | 17684487 | 0 | 0 | 0 | 0 | 0 | 0 | 0 | 0 | 0 |  |  | 17684487 | 17684487 | 0 | 0 | 0 | 0 | 0 | 0 | 0 | 0 | 0 |  |  | 0 | 17684487 | 0 | 17684487 | 0 | 0 | 0 | [6 empty] | 0 | 17684487 | 0 | 17684487 | 0 | 0 | 0 | [57 empty] | 0
50 | 0 | 0 | 1 | 201 | 17684487 | ПЗ | Прямые затраты |  |  | 201 | 1 | 3 |  | 0
50 | 0 | 0 | 1 | 202 | 17684487 | СтМат | Стоимость материальных ресурсов |  |  | 202 | 2 | 3 |  | 0
50 | 0 | 0 | 1 | 222 | 0 | СтМатЗак | Стоимость материалов заказчика |  |  | 222 | 3 | 3 |  | 0
50 | 0 | 0 | 1 | 216 | 17684487 | Оборуд | Стоимость оборудования |  |  | 216 | 4 | 3 |  | 0
50 | 0 | 0 | 1 | 223 | 0 | ОборудЗак | Стоимость оборудования заказчика |  |  | 223 | 5 | 3 |  | 0
50 | 0 | 0 | 1 | 203 | 0 | ЭММ | Эксплуатация машин |  |  | 203 | 6 | 3 |  | 0
50 | 0 | 0 | 1 | 204 | 0 | ЗПМ | ЗП машинистов |  |  | 204 | 7 | 3 |  | 0
50 | 0 | 0 | 1 | 205 | 0 | ОЗП | Основная ЗП рабочих |  |  | 205 | 8 | 3 |  | 0
50 | 0 | 0 | 1 | 214 | 0 | Строит | Строительные работы с НР и СП |  |  | 214 | 9 | 3 |  | 0
50 | 0 | 0 | 1 | 215 | 0 | Монтаж | Монтажные работы с НР и СП |  |  | 215 | 10 | 3 |  | 0
50 | 0 | 0 | 1 | 217 | 0 | Прочие | Прочие работы с НР и СП |  |  | 217 | 11 | 3 |  | 0
50 | 0 | 0 | 1 | 206 | 0 | ВозврМат | Возврат материалов |  |  | 206 | 12 | 3 |  | 0
50 | 0 | 0 | 1 | 207 | 0 | ТрудСтр | Трудозатраты строителей |  |  | 207 | 13 | 3 |  | -1
50 | 0 | 0 | 1 | 208 | 0 | ТрудМаш | Трудозатраты машинистов |  |  | 208 | 14 | 3 |  | -1
50 | 0 | 0 | 1 | 209 | 0 | ТранспМат | Транспорт материалов |  |  | 209 | 15 | 3 |  | 0
50 | 0 | 0 | 1 | 210 | 0 | НР | Накладные расходы |  |  | 210 | 16 | 3 |  | 0
50 | 0 | 0 | 1 | 211 | 0 | СмПриб | Сметная прибыль |  |  | 211 | 17 | 3 |  | 0
50 | 0 | 0 | 1 | 224 | 17684487 | Всего | Всего с НР и СП |  |  | 224 | 18 | 3 |  | 0
5 | 1 |  | 365 |  | Новый подраздел | Оборудование Бюро пропусков |  | 0 |  | 0 | [10 empty] | 0 | [53 empty] | 0 | [11 empty] | 0
52 | 1 | 5 | 340 | 0 | Новый подраздел | Оборудование Бюро пропусков | [7 empty] | 1406855 | 1406855 | 0 | 0 | 0 | 0 | 0 | 0 | 0 | 0 | 0 | 0 | 0 | 1406855 | 1406855 | 0 | 0 | 0 | 0 | 0 | 0 | 0 | 0 | 0 | 0 | 0 | 0 | 1406855 | 0 | 1406855 | 0 | 0 | 0 | 0 | 0 | 0 | 0 | 0 | 0 | 0 | 1406855 | 0 | 1406855 | 0 | 0 | 0 | 0 | 0 | 0 | 0 | 0 | 0 | 0 | 0 | 0 | 0 | 0 | 0 | 0 | 0 | 0 | 0 | 0 | 0 | 0 | 0 | 0 | 0 | 0 | 0 | 0 | 0 | 0 | 0 | 0 | 0 | 0 | 0 | 0 | 0 | 0 | 0 | 0 | 0 | 0 | 0 | 0 | 0 | 0 | 0 | 0 | 0 | 0 | 0 | 0 | 0 | 0 | 0 | 0 | 0 | 0 | 0 | 0 | 0
17 | 1 |  |  | 15 | Цена ЗАО "ЭЛВИИС" | Центральный сервер БД Senesys Бюро пропусков HP Proliant, DL380e Gen8 E5-2420, НDD 2*500Gb, HDD 2*2Tb, модуль памяти 4Gbx3, блок питания 750W, Форм фактор 2U, Rackmount 19", ОС WinSvrStd 2012R2 RUS OLP C 2Proc, SQL Server SQLSvrStdCore 2014 ALNG Emb MVL 2Lic Corelic х 3, USB- ключ защиты EL-Key. Централизованное бюро пропусков с электронной системой заявок (ЭСЗиБП) Цена: 1535540,00/1,18/3,21*1,042 |  | 1 | 0 |  |  |  |  | 422417 | 422417 | 0 | 0 | 0 | 0 | 0 | 0 | 0 | 0 | 0 |  | 23982063 | 422417 | 422417 | 0 | 0 | 0 | 0 | 0 | 0 | 0 | 405390.99 | 405390.99 | 0 | 0 | 0 | 0 | 0 | 0 | 0 | 0 | 0 | 1 | 1 |  |  | 1 | 1 | 1 | 1 |  |  |  |  | 3 | 3 |  |  |  | 600001 | 0 |  | 0 | 5 |  | 1 | 1 | 1 | 1 | 1 | 1 |  | 0 | 0 |  |  |  |  | 0 | 0 | [5 empty] | 0 | КОЭФ. К ПОЗИЦИИ: Транспортные расходы .МДС 81-35.2004 п.4.60 ПЗ= 3%; Заготовительно-складские расходы. МДС 81-35.2004 п. 4.64 ПЗ=1,2% | 0 | 422417 | 422417 | 0 | 0 | 0 | 0 | 0 | 0 | 0 | 0 | 0 |  |  |  | )*1,042 | [9 empty] | 0 | 0 | 1 | 1 | [5 empty] | 20573217 | 5 | оборудование | 0 | 3 | 600001 | Оборудование по ценникам | ОБОРУД. |  | 256 | 0 | 405390.99 | 0 | 0 | 0 | 0 | 0 | 0 | 0 | 0 | 422417 | 0 | 0 | 0 | (1 535 540 / 1,18) / 3,21 | 2 | 0 | -2 | 0 | 0 | 0 | 422417 | 0 | 0 | 0 | 0
17 | 1 |  |  | 16 | Цена ЗАО "ЭЛВИИС" | Зеркальный сервер БД Senesys Бюро пропусков HP Proliant, DL380e Gen8 E5-2420, НDD 2*500Gb, HDD 2*2Tb, модуль памяти 4Gbx3, блок питания 750W, Форм фактор 2U, Rackmount 19", ОС WinSvrStd 2012R2 RUS OLP C 2Proc, SQL Server SQLSvrStdCore 2014 ALNG Emb MVL 2Lic Corelic х 3, USB- ключ защиты EL-Key Цена: 975520,00/1,18/3,21*1,042 |  | 1 | 0 |  |  |  |  | 268359 | 268359 | 0 | 0 | 0 | 0 | 0 | 0 | 0 | 0 | 0 |  | 23982063 | 268359 | 268359 | 0 | 0 | 0 | 0 | 0 | 0 | 0 | 257542.64 | 257542.64 | 0 | 0 | 0 | 0 | 0 | 0 | 0 | 0 | 0 | 1 | 1 |  |  | 1 | 1 | 1 | 1 |  |  |  |  | 3 | 3 |  |  |  | 600001 | 0 |  | 0 | 5 |  | 1 | 1 | 1 | 1 | 1 | 1 |  | 0 | 0 |  |  |  |  | 0 | 0 | [5 empty] | 0 | КОЭФ. К ПОЗИЦИИ: Транспортные расходы .МДС 81-35.2004 п.4.60 ПЗ= 3%; Заготовительно-складские расходы. МДС 81-35.2004 п. 4.64 ПЗ=1,2% | 0 | 268359 | 268359 | 0 | 0 | 0 | 0 | 0 | 0 | 0 | 0 | 0 |  |  |  | )*1,042 | [9 empty] | 0 | 0 | 1 | 1 | [5 empty] | 20573217 | 5 | оборудование | 0 | 3 | 600001 | Оборудование по ценникам | ОБОРУД. |  | 256 | 0 | 257542.64 | 0 | 0 | 0 | 0 | 0 | 0 | 0 | 0 | 268359 | 0 | 0 | 0 | (975 520 / 1,18) / 3,21 | 2 | 0 | -2 | 0 | 0 | 0 | 268359 | 0 | 0 | 0 | 0
17 | 1 |  |  | 17 | Цена ЗАО "ЭЛВИИС" | Сервер - арбитр Бюро пропусков HP Proliant DL320е Gen8 v2E3-1230v3 NHP (1U)/Xeon4С 3.3GHz(8Mb), HDD 500GBх2, ОЗУ 4GB(1х4GB), Салазки HР 1U, ОС WinSvrStd2014 R2 RUS OLP c 2 Proc, Цена :298200,00 /1,18/3,21*1.042 |  | 1 | 0 |  |  |  |  | 82033 | 82033 | 0 | 0 | 0 | 0 | 0 | 0 | 0 | 0 | 0 |  | 23982063 | 82033 | 82033 | 0 | 0 | 0 | 0 | 0 | 0 | 0 | 78726.44 | 78726.44 | 0 | 0 | 0 | 0 | 0 | 0 | 0 | 0 | 0 | 1 | 1 |  |  | 1 | 1 | 1 | 1 |  |  |  |  | 3 | 3 |  |  |  | 600001 | 0 |  | 0 | 5 |  | 1 | 1 | 1 | 1 | 1 | 1 |  | 0 | 0 |  |  |  |  | 0 | 0 | [5 empty] | 0 | КОЭФ. К ПОЗИЦИИ: Транспортные расходы .МДС 81-35.2004 п.4.60 ПЗ= 3%; Заготовительно-складские расходы. МДС 81-35.2004 п. 4.64 ПЗ=1,2% | 0 | 82033 | 82033 | 0 | 0 | 0 | 0 | 0 | 0 | 0 | 0 | 0 |  |  |  | )*1,042 | [9 empty] | 0 | 0 | 1 | 1 | [5 empty] | 20573217 | 5 | оборудование | 0 | 3 | 600001 | Оборудование по ценникам | ОБОРУД. |  | 256 | 0 | 78726.44 | 0 | 0 | 0 | 0 | 0 | 0 | 0 | 0 | 82033 | 0 | 0 | 0 | (298 200 / 1,18) / 3,21 | 2 | 0 | -2 | 0 | 0 | 0 | 82033 | 0 | 0 | 0 | 0
17 | 1 |  |  | 18 | Цена ЗАО "ЭЛВИИС" | Сервер - репликаций Бюро пропусков и СКУД HP Proliant DL320е Gen8 v2E3-1230v3 NHP (1U)/Xeon4С 3.3GHz(8Mb), HDD 500GBх2, ОЗУ 4GB(1х4GB), Салазки HР 1U, ОС WinSvrStd2012 R2 RUS OLP c 2 Proc, SQL Server SQLSvrStdCore 2014 ALNg Emb MVL 2Lic Corelic х 2 Цена:532000,00 /1,18/3,21 *1.042 |  | 1 | 0 |  |  |  |  | 146350 | 146350 | 0 | 0 | 0 | 0 | 0 | 0 | 0 | 0 | 0 |  | 23982063 | 146350 | 146350 | 0 | 0 | 0 | 0 | 0 | 0 | 0 | 140450.92 | 140450.92 | 0 | 0 | 0 | 0 | 0 | 0 | 0 | 0 | 0 | 1 | 1 |  |  | 1 | 1 | 1 | 1 |  |  |  |  | 3 | 3 |  |  |  | 600001 | 0 |  | 0 | 5 |  | 1 | 1 | 1 | 1 | 1 | 1 |  | 0 | 0 |  |  |  |  | 0 | 0 | [5 empty] | 0 | КОЭФ. К ПОЗИЦИИ: Транспортные расходы .МДС 81-35.2004 п.4.60 ПЗ= 3%; Заготовительно-складские расходы. МДС 81-35.2004 п. 4.64 ПЗ=1,2% | 0 | 146350 | 146350 | 0 | 0 | 0 | 0 | 0 | 0 | 0 | 0 | 0 |  |  |  | )*1,042 | [9 empty] | 0 | 0 | 1 | 1 | [5 empty] | 20573217 | 5 | оборудование | 0 | 3 | 600001 | Оборудование по ценникам | ОБОРУД. |  | 256 | 0 | 140450.92 | 0 | 0 | 0 | 0 | 0 | 0 | 0 | 0 | 146350 | 0 | 0 | 0 | (532 000 / 1,18) / 3,21 | 2 | 0 | -2 | 0 | 0 | 0 | 146350 | 0 | 0 | 0 | 0
17 | 1 |  |  | 19 | Цена ЗАО "ЭЛВИИС" | Компьютер: Рабочая станция для АРМ Администратора Бюро пропусков . HP Z420 Xeon E5-1620v2, 8GB (4х2GB) , HDD 1Tb, ОС Win7Pro64, Видеокарта PCI-E 2048МB АSUS. ПО "АРМ Администратора" (администратор системы, конфигурирование маршрутов заявки) Цена: :242150,00/1.18/3,21*1,042 |  | 1 | 0 |  |  |  |  | 66655 | 66655 | 0 | 0 | 0 | 0 | 0 | 0 | 0 | 0 | 0 |  | 23982063 | 66655 | 66655 | 0 | 0 | 0 | 0 | 0 | 0 | 0 | 63968.53 | 63968.53 | 0 | 0 | 0 | 0 | 0 | 0 | 0 | 0 | 0 | 1 | 1 |  |  | 1 | 1 | 1 | 1 |  |  |  |  | 3 | 3 |  |  |  | 600001 | 0 |  | 0 | 5 |  | 1 | 1 | 1 | 1 | 1 | 1 |  | 0 | 0 |  |  |  |  | 0 | 0 | [5 empty] | 0 | КОЭФ. К ПОЗИЦИИ: Транспортные расходы .МДС 81-35.2004 п.4.60 ПЗ= 3%; Заготовительно-складские расходы. МДС 81-35.2004 п. 4.64 ПЗ=1,2% | 0 | 66655 | 66655 | 0 | 0 | 0 | 0 | 0 | 0 | 0 | 0 | 0 |  |  |  | )*1,042 | [9 empty] | 0 | 0 | 1 | 1 | [5 empty] | 20573217 | 5 | оборудование | 0 | 3 | 600001 | Оборудование по ценникам | ОБОРУД. |  | 256 | 0 | 63968.53 | 0 | 0 | 0 | 0 | 0 | 0 | 0 | 0 | 66655 | 0 | 0 | 0 | (242 300 / 1,18) / 3,21 | 2 | 0 | -2 | 0 | 0 | 0 | 66655 | 0 | 0 | 0 | 0
17 | 1 |  |  | 20 | Цена ЗАО "ЭЛВИИС" | Монитор 23.6" . Samsung S24С550ML 1920х1080 , 2 мс, черный (D-Sub,2хHDMI,ММ) Цена: 12720,00/1.18/3,21 *1,042 |  | 1 | 0 |  |  |  |  | 3499 | 3499 | 0 | 0 | 0 | 0 | 0 | 0 | 0 | 0 | 0 |  | 23982063 | 3499 | 3499 | 0 | 0 | 0 | 0 | 0 | 0 | 0 | 3358.15 | 3358.15 | 0 | 0 | 0 | 0 | 0 | 0 | 0 | 0 | 0 | 1 | 1 |  |  | 1 | 1 | 1 | 1 |  |  |  |  | 3 | 3 |  |  |  | 600001 | 0 |  | 0 | 5 |  | 1 | 1 | 1 | 1 | 1 | 1 |  | 0 | 0 |  |  |  |  | 0 | 0 | [5 empty] | 0 | КОЭФ. К ПОЗИЦИИ: Транспортные расходы .МДС 81-35.2004 п.4.60 ПЗ= 3%; Заготовительно-складские расходы. МДС 81-35.2004 п. 4.64 ПЗ=1,2% | 0 | 3499 | 3499 | 0 | 0 | 0 | 0 | 0 | 0 | 0 | 0 | 0 |  |  |  | )*1,042 | [9 empty] | 0 | 0 | 1 | 1 | [5 empty] | 20573217 | 5 | оборудование | 0 | 3 | 600001 | Оборудование по ценникам | ОБОРУД. |  | 256 | 0 | 3358.15 | 0 | 0 | 0 | 0 | 0 | 0 | 0 | 0 | 3499 | 0 | 0 | 0 | (12 720 / 1,18) / 3,21 | 2 | 0 | -2 | 0 | 0 | 0 | 3499 | 0 | 0 | 0 | 0
17 | 1 |  |  | 21 | Цена ЗАО "ЭЛВИИС" | Кабель DVI -D Dual Link HDMI (5 м), CG481F Telecom Цена: 360,00/1,18/3,21 *1,042 |  | 1 | 0 |  |  |  |  | 99 | 99 | 0 | 0 | 0 | 0 | 0 | 0 | 0 | 0 | 0 |  | 23982063 | 99 | 99 | 0 | 0 | 0 | 0 | 0 | 0 | 0 | 95.04 | 95.04 | 0 | 0 | 0 | 0 | 0 | 0 | 0 | 0 | 0 | 1 | 1 |  |  | 1 | 1 | 1 | 1 |  |  |  |  | 3 | 3 |  |  |  | 600001 | 0 |  | 0 | 5 |  | 1 | 1 | 1 | 1 | 1 | 1 |  | 0 | 0 |  |  |  |  | 0 | 0 | [5 empty] | 0 | КОЭФ. К ПОЗИЦИИ: Транспортные расходы .МДС 81-35.2004 п.4.60 ПЗ= 3%; Заготовительно-складские расходы. МДС 81-35.2004 п. 4.64 ПЗ=1,2% | 0 | 99 | 99 | 0 | 0 | 0 | 0 | 0 | 0 | 0 | 0 | 0 |  |  |  | )*1,042 | [9 empty] | 0 | 0 | 1 | 1 | [5 empty] | 20573217 | 5 | оборудование | 0 | 3 | 600001 | Оборудование по ценникам | ОБОРУД. |  | 256 | 0 | 95.04 | 0 | 0 | 0 | 0 | 0 | 0 | 0 | 0 | 99 | 0 | 0 | 0 | (360 / 1,18) / 3,21 | 2 | 0 | -2 | 0 | 0 | 0 | 99 | 0 | 0 | 0 | 0
17 | 1 |  |  | 22 | Цена ЗАО "ЭЛВИИС" | Сетевой фильтр/ Стабилизатор АРС P5BV P5BV-RS Цена : 2120,00/1,18/3,21*1,042 |  | 1 | 0 |  |  |  |  | 583 | 583 | 0 | 0 | 0 | 0 | 0 | 0 | 0 | 0 | 0 |  | 23982063 | 583 | 583 | 0 | 0 | 0 | 0 | 0 | 0 | 0 | 559.69 | 559.69 | 0 | 0 | 0 | 0 | 0 | 0 | 0 | 0 | 0 | 1 | 1 |  |  | 1 | 1 | 1 | 1 |  |  |  |  | 3 | 3 |  |  |  | 600001 | 0 |  | 0 | 5 |  | 1 | 1 | 1 | 1 | 1 | 1 |  | 0 | 0 |  |  |  |  | 0 | 0 | [5 empty] | 0 | КОЭФ. К ПОЗИЦИИ: Транспортные расходы .МДС 81-35.2004 п.4.60 ПЗ= 3%; Заготовительно-складские расходы. МДС 81-35.2004 п. 4.64 ПЗ=1,2% | 0 | 583 | 583 | 0 | 0 | 0 | 0 | 0 | 0 | 0 | 0 | 0 |  |  |  | )*1,042 | [9 empty] | 0 | 0 | 1 | 1 | [5 empty] | 20573217 | 5 | оборудование | 0 | 3 | 600001 | Оборудование по ценникам | ОБОРУД. |  | 256 | 0 | 559.69 | 0 | 0 | 0 | 0 | 0 | 0 | 0 | 0 | 583 | 0 | 0 | 0 | (2 120 / 1,18) / 3,21 | 2 | 0 | -2 | 0 | 0 | 0 | 583 | 0 | 0 | 0 | 0
17 | 1 |  |  | 23 | Цена ЗАО "ЭЛВИИС" | Компьютер: Рабочая станция для АРМ Оператора Бюро пропусков HP Z420 Xeon E5-1620v2, 8GB (4х2GB) , HDD 1Tb, ОС Win7Pro64, Видеокарта PCI-E 2048МB АSUS ПО " Удаленное рабочее место подачи и утверждения заявок" Цена: :376200,00/1.18/3,21*1,042 |  | 2 | 0 |  |  |  |  | 206980 | 206980 | 0 | 0 | 0 | 0 | 0 | 0 | 0 | 0 | 0 |  | 23982063 | 103490 | 103490 | 0 | 0 | 0 | 0 | 0 | 0 | 0 | 99318.87 | 99318.87 | 0 | 0 | 0 | 0 | 0 | 0 | 0 | 0 | 0 | 1 | 1 |  |  | 1 | 1 | 1 | 1 |  |  |  |  | 3 | 3 |  |  |  | 600001 | 0 |  | 0 | 5 |  | 1 | 1 | 1 | 1 | 1 | 1 |  | 0 | 0 |  |  |  |  | 0 | 0 | [5 empty] | 0 | КОЭФ. К ПОЗИЦИИ: Транспортные расходы .МДС 81-35.2004 п.4.60 ПЗ= 3%; Заготовительно-складские расходы. МДС 81-35.2004 п. 4.64 ПЗ=1,2% | 0 | 206980 | 103490 | 0 | 0 | 0 | 0 | 0 | 0 | 0 | 0 | 0 |  |  |  | )*1,042 | [9 empty] | 0 | 0 | 1 | 1 | [5 empty] | 20573217 | 5 | оборудование | 0 | 3 | 600001 | Оборудование по ценникам | ОБОРУД. |  | 256 | 0 | 99318.87 | 0 | 0 | 0 | 0 | 0 | 0 | 0 | 0 | 206980 | 0 | 0 | 0 | (376 200 / 1,18) / 3,21 | 2 | 0 | -2 | 0 | 0 | 0 | 206980 | 0 | 0 | 0 | 0
17 | 1 |  |  | 24 | Цена ЗАО "ЭЛВИИС" | Монитор 23.6" . Samsung S24С550ML 1920х1080 , 2 мс, черный (D-Sub,2хHDMI,ММ) Цена: 12720,00/1.18/3,21 *1,042 |  | 2 | 0 |  |  |  |  | 6998 | 6998 | 0 | 0 | 0 | 0 | 0 | 0 | 0 | 0 | 0 |  | 23982063 | 3499 | 3499 | 0 | 0 | 0 | 0 | 0 | 0 | 0 | 3358.15 | 3358.15 | 0 | 0 | 0 | 0 | 0 | 0 | 0 | 0 | 0 | 1 | 1 |  |  | 1 | 1 | 1 | 1 |  |  |  |  | 3 | 3 |  |  |  | 600001 | 0 |  | 0 | 5 |  | 1 | 1 | 1 | 1 | 1 | 1 |  | 0 | 0 |  |  |  |  | 0 | 0 | [5 empty] | 0 | КОЭФ. К ПОЗИЦИИ: Транспортные расходы .МДС 81-35.2004 п.4.60 ПЗ= 3%; Заготовительно-складские расходы. МДС 81-35.2004 п. 4.64 ПЗ=1,2% | 0 | 6998 | 3499 | 0 | 0 | 0 | 0 | 0 | 0 | 0 | 0 | 0 |  |  |  | )*1,042 | [9 empty] | 0 | 0 | 1 | 1 | [5 empty] | 20573217 | 5 | оборудование | 0 | 3 | 600001 | Оборудование по ценникам | ОБОРУД. |  | 256 | 0 | 3358.15 | 0 | 0 | 0 | 0 | 0 | 0 | 0 | 0 | 6998 | 0 | 0 | 0 | (12 720 / 1,18) / 3,21 | 2 | 0 | -2 | 0 | 0 | 0 | 6998 | 0 | 0 | 0 | 0
17 | 1 |  |  | 25 | Цена ЗАО "ЭЛВИИС" | Кабель DVI -D Dual Link HDMI (5 м), CG481F Telecom Цена: 360,00/1,18/3,21 *1,042 |  | 2 | 0 |  |  |  |  | 198 | 198 | 0 | 0 | 0 | 0 | 0 | 0 | 0 | 0 | 0 |  | 23982063 | 99 | 99 | 0 | 0 | 0 | 0 | 0 | 0 | 0 | 95.04 | 95.04 | 0 | 0 | 0 | 0 | 0 | 0 | 0 | 0 | 0 | 1 | 1 |  |  | 1 | 1 | 1 | 1 |  |  |  |  | 3 | 3 |  |  |  | 600001 | 0 |  | 0 | 5 |  | 1 | 1 | 1 | 1 | 1 | 1 |  | 0 | 0 |  |  |  |  | 0 | 0 | [5 empty] | 0 | КОЭФ. К ПОЗИЦИИ: Транспортные расходы .МДС 81-35.2004 п.4.60 ПЗ= 3%; Заготовительно-складские расходы. МДС 81-35.2004 п. 4.64 ПЗ=1,2% | 0 | 198 | 99 | 0 | 0 | 0 | 0 | 0 | 0 | 0 | 0 | 0 |  |  |  | )*1,042 | [9 empty] | 0 | 0 | 1 | 1 | [5 empty] | 20573217 | 5 | оборудование | 0 | 3 | 600001 | Оборудование по ценникам | ОБОРУД. |  | 256 | 0 | 95.04 | 0 | 0 | 0 | 0 | 0 | 0 | 0 | 0 | 198 | 0 | 0 | 0 | (360 / 1,18) / 3,21 | 2 | 0 | -2 | 0 | 0 | 0 | 198 | 0 | 0 | 0 | 0
17 | 1 |  |  | 26 | Цена ЗАО "ЭЛВИИС" | Сетевой фильтр/ Стабилизатор АРС P5BV P5BV-RS Цена : 2120,00/1,18/3,21*1,042 |  | 2 | 0 |  |  |  |  | 1166 | 1166 | 0 | 0 | 0 | 0 | 0 | 0 | 0 | 0 | 0 |  | 23982063 | 583 | 583 | 0 | 0 | 0 | 0 | 0 | 0 | 0 | 559.69 | 559.69 | 0 | 0 | 0 | 0 | 0 | 0 | 0 | 0 | 0 | 1 | 1 |  |  | 1 | 1 | 1 | 1 |  |  |  |  | 3 | 3 |  |  |  | 600001 | 0 |  | 0 | 5 |  | 1 | 1 | 1 | 1 | 1 | 1 |  | 0 | 0 |  |  |  |  | 0 | 0 | [5 empty] | 0 | КОЭФ. К ПОЗИЦИИ: Транспортные расходы .МДС 81-35.2004 п.4.60 ПЗ= 3%; Заготовительно-складские расходы. МДС 81-35.2004 п. 4.64 ПЗ=1,2% | 0 | 1166 | 583 | 0 | 0 | 0 | 0 | 0 | 0 | 0 | 0 | 0 |  |  |  | )*1,042 | [9 empty] | 0 | 0 | 1 | 1 | [5 empty] | 20573217 | 5 | оборудование | 0 | 3 | 600001 | Оборудование по ценникам | ОБОРУД. |  | 256 | 0 | 559.69 | 0 | 0 | 0 | 0 | 0 | 0 | 0 | 0 | 1166 | 0 | 0 | 0 | (2 120 / 1,18) / 3,21 | 2 | 0 | -2 | 0 | 0 | 0 | 1166 | 0 | 0 | 0 | 0
17 | 1 |  |  | 27 | Цена ЗАО "ЭЛВИИС" | Компьютер: Рабочая станция для АРМ Оператора Бюро пропусков HP Z420 Xeon E5-1620v2, 8GB (4х2GB) , HDD 1Tb, ОС Win7Pro64, Видеокарта PCI-E 2048МB АSUS. ПО "АРМ Оператора "( оформление пропусков: печать пропуска, сканирование паспорта) Цена: :242300,00/1.18/3,21*1,042 |  | 2 | 0 |  |  |  |  | 133310 | 133310 | 0 | 0 | 0 | 0 | 0 | 0 | 0 | 0 | 0 |  | 23982063 | 66655 | 66655 | 0 | 0 | 0 | 0 | 0 | 0 | 0 | 63968.53 | 63968.53 | 0 | 0 | 0 | 0 | 0 | 0 | 0 | 0 | 0 | 1 | 1 |  |  | 1 | 1 | 1 | 1 |  |  |  |  | 3 | 3 |  |  |  | 600001 | 0 |  | 0 | 5 |  | 1 | 1 | 1 | 1 | 1 | 1 |  | 0 | 0 |  |  |  |  | 0 | 0 | [5 empty] | 0 | КОЭФ. К ПОЗИЦИИ: Транспортные расходы .МДС 81-35.2004 п.4.60 ПЗ= 3%; Заготовительно-складские расходы. МДС 81-35.2004 п. 4.64 ПЗ=1,2% | 0 | 133310 | 66655 | 0 | 0 | 0 | 0 | 0 | 0 | 0 | 0 | 0 |  |  |  | )*1,042 | [9 empty] | 0 | 0 | 1 | 1 | [5 empty] | 20573217 | 5 | оборудование | 0 | 3 | 600001 | Оборудование по ценникам | ОБОРУД. |  | 256 | 0 | 63968.53 | 0 | 0 | 0 | 0 | 0 | 0 | 0 | 0 | 133310 | 0 | 0 | 0 | (242 300 / 1,18) / 3,21 | 2 | 0 | -2 | 0 | 0 | 0 | 133310 | 0 | 0 | 0 | 0
17 | 1 |  |  | 28 | Цена ЗАО "ЭЛВИИС" | Монитор 23.6" . Samsung S24С550ML 1920х1080 , 2 мс, черный (D-Sub,2хHDMI,ММ) Цена: 12720,00/1.18/3,21 *1,042 |  | 2 | 0 |  |  |  |  | 6998 | 6998 | 0 | 0 | 0 | 0 | 0 | 0 | 0 | 0 | 0 |  | 23982063 | 3499 | 3499 | 0 | 0 | 0 | 0 | 0 | 0 | 0 | 3358.15 | 3358.15 | 0 | 0 | 0 | 0 | 0 | 0 | 0 | 0 | 0 | 1 | 1 |  |  | 1 | 1 | 1 | 1 |  |  |  |  | 3 | 3 |  |  |  | 600001 | 0 |  | 0 | 5 |  | 1 | 1 | 1 | 1 | 1 | 1 |  | 0 | 0 |  |  |  |  | 0 | 0 | [5 empty] | 0 | КОЭФ. К ПОЗИЦИИ: Транспортные расходы .МДС 81-35.2004 п.4.60 ПЗ= 3%; Заготовительно-складские расходы. МДС 81-35.2004 п. 4.64 ПЗ=1,2% | 0 | 6998 | 3499 | 0 | 0 | 0 | 0 | 0 | 0 | 0 | 0 | 0 |  |  |  | )*1,042 | [9 empty] | 0 | 0 | 1 | 1 | [5 empty] | 20573217 | 5 | оборудование | 0 | 3 | 600001 | Оборудование по ценникам | ОБОРУД. |  | 256 | 0 | 3358.15 | 0 | 0 | 0 | 0 | 0 | 0 | 0 | 0 | 6998 | 0 | 0 | 0 | (12 720 / 1,18) / 3,21 | 2 | 0 | -2 | 0 | 0 | 0 | 6998 | 0 | 0 | 0 | 0
17 | 1 |  |  | 29 | Цена ЗАО "ЭЛВИИС" | Кабель DVI -D Dual Link HDMI (5 м), CG481F Telecom Цена: 360,00/1,18/3,21 *1,042 |  | 2 | 0 |  |  |  |  | 198 | 198 | 0 | 0 | 0 | 0 | 0 | 0 | 0 | 0 | 0 |  | 23982063 | 99 | 99 | 0 | 0 | 0 | 0 | 0 | 0 | 0 | 95.04 | 95.04 | 0 | 0 | 0 | 0 | 0 | 0 | 0 | 0 | 0 | 1 | 1 |  |  | 1 | 1 | 1 | 1 |  |  |  |  | 3 | 3 |  |  |  | 600001 | 0 |  | 0 | 5 |  | 1 | 1 | 1 | 1 | 1 | 1 |  | 0 | 0 |  |  |  |  | 0 | 0 | [5 empty] | 0 | КОЭФ. К ПОЗИЦИИ: Транспортные расходы .МДС 81-35.2004 п.4.60 ПЗ= 3%; Заготовительно-складские расходы. МДС 81-35.2004 п. 4.64 ПЗ=1,2% | 0 | 198 | 99 | 0 | 0 | 0 | 0 | 0 | 0 | 0 | 0 | 0 |  |  |  | )*1,042 | [9 empty] | 0 | 0 | 1 | 1 | [5 empty] | 20573217 | 5 | оборудование | 0 | 3 | 600001 | Оборудование по ценникам | ОБОРУД. |  | 256 | 0 | 95.04 | 0 | 0 | 0 | 0 | 0 | 0 | 0 | 0 | 198 | 0 | 0 | 0 | (360 / 1,18) / 3,21 | 2 | 0 | -2 | 0 | 0 | 0 | 198 | 0 | 0 | 0 | 0
17 | 1 |  |  | 30 | Цена ЗАО "ЭЛВИИС" | Сетевой фильтр/ Стабилизатор АРС P5BV P5BV-RS Цена :2120,00/1,18/3,21*1,042 |  | 2 | 0 |  |  |  |  | 1166 | 1166 | 0 | 0 | 0 | 0 | 0 | 0 | 0 | 0 | 0 |  | 23982063 | 583 | 583 | 0 | 0 | 0 | 0 | 0 | 0 | 0 | 559.69 | 559.69 | 0 | 0 | 0 | 0 | 0 | 0 | 0 | 0 | 0 | 1 | 1 |  |  | 1 | 1 | 1 | 1 |  |  |  |  | 3 | 3 |  |  |  | 600001 | 0 |  | 0 | 5 |  | 1 | 1 | 1 | 1 | 1 | 1 |  | 0 | 0 |  |  |  |  | 0 | 0 | [5 empty] | 0 | КОЭФ. К ПОЗИЦИИ: Транспортные расходы .МДС 81-35.2004 п.4.60 ПЗ= 3%; Заготовительно-складские расходы. МДС 81-35.2004 п. 4.64 ПЗ=1,2% | 0 | 1166 | 583 | 0 | 0 | 0 | 0 | 0 | 0 | 0 | 0 | 0 |  |  |  | )*1,042 | [9 empty] | 0 | 0 | 1 | 1 | [5 empty] | 20573217 | 5 | оборудование | 0 | 3 | 600001 | Оборудование по ценникам | ОБОРУД. |  | 256 | 0 | 559.69 | 0 | 0 | 0 | 0 | 0 | 0 | 0 | 0 | 1166 | 0 | 0 | 0 | (2 120 / 1,18) / 3,21 | 2 | 0 | -2 | 0 | 0 | 0 | 1166 | 0 | 0 | 0 | 0
17 | 1 |  |  | 31 | Цена "Алгоритм СБ" | Считыватель proximity карт PR-EH08 Parsec Цена: 6936,00/1,18/3,21*1,042 |  | 2 | 0 |  |  |  |  | 3816 | 3816 | 0 | 0 | 0 | 0 | 0 | 0 | 0 | 0 | 0 |  | 23982063 | 1908 | 1908 | 0 | 0 | 0 | 0 | 0 | 0 | 0 | 1831.14 | 1831.14 | 0 | 0 | 0 | 0 | 0 | 0 | 0 | 0 | 0 | 1 | 1 |  |  | 1 | 1 | 1 | 1 |  |  |  |  | 3 | 3 |  |  |  | 600001 | 0 |  | 0 | 5 |  | 1 | 1 | 1 | 1 | 1 | 1 |  | 0 | 0 |  |  |  |  | 0 | 0 | [5 empty] | 0 | КОЭФ. К ПОЗИЦИИ: Транспортные расходы .МДС 81-35.2004 п.4.60 ПЗ= 3%; Заготовительно-складские расходы. МДС 81-35.2004 п. 4.64 ПЗ=1,2% | 0 | 3816 | 1908 | 0 | 0 | 0 | 0 | 0 | 0 | 0 | 0 | 0 |  |  |  | )*1,042 | [9 empty] | 0 | 0 | 1 | 1 | [5 empty] | 20573217 | 5 | оборудование | 0 | 3 | 600001 | Оборудование по ценникам | ОБОРУД. |  | 256 | 0 | 1831.14 | 0 | 0 | 0 | 0 | 0 | 0 | 0 | 0 | 3816 | 0 | 0 | 0 | (6 936 / 1,18) / 3,21 | 2 | 0 | -2 | 0 | 0 | 0 | 3816 | 0 | 0 | 0 | 0
17 | 1 |  |  | 32 | Цена "Юлмарт" | Фотоаппарат СoolPix L27 Nikon Цена: 2170,00/1,18/3,21*1,042 |  | 2 | 0 |  |  |  |  | 1194 | 1194 | 0 | 0 | 0 | 0 | 0 | 0 | 0 | 0 | 0 |  | 23982063 | 597 | 597 | 0 | 0 | 0 | 0 | 0 | 0 | 0 | 572.89 | 572.89 | 0 | 0 | 0 | 0 | 0 | 0 | 0 | 0 | 0 | 1 | 1 |  |  | 1 | 1 | 1 | 1 |  |  |  |  | 3 | 3 |  |  |  | 600001 | 0 |  | 0 | 5 |  | 1 | 1 | 1 | 1 | 1 | 1 |  | 0 | 0 |  |  |  |  | 0 | 0 | [5 empty] | 0 | КОЭФ. К ПОЗИЦИИ: Транспортные расходы .МДС 81-35.2004 п.4.60 ПЗ= 3%; Заготовительно-складские расходы. МДС 81-35.2004 п. 4.64 ПЗ=1,2% | 0 | 1194 | 597 | 0 | 0 | 0 | 0 | 0 | 0 | 0 | 0 | 0 |  |  |  | )*1,042 | [9 empty] | 0 | 0 | 1 | 1 | [5 empty] | 20573217 | 5 | оборудование | 0 | 3 | 600001 | Оборудование по ценникам | ОБОРУД. |  | 256 | 0 | 572.89 | 0 | 0 | 0 | 0 | 0 | 0 | 0 | 0 | 1194 | 0 | 0 | 0 | (2 170 / 1,18) / 3,21 | 2 | 0 | -2 | 0 | 0 | 0 | 1194 | 0 | 0 | 0 | 0
17 | 1 |  |  | 33 | Цена "Evolis" | Принтер Duplex Expert Evolis Primacy USB & Ethernet Цена: Евро1730,00* 54,13/1,18/3,21*1,042 |  | 2 | 0 |  |  |  |  | 51522 | 51522 | 0 | 0 | 0 | 0 | 0 | 0 | 0 | 0 | 0 |  | 23982063 | 25761 | 25761 | 0 | 0 | 0 | 0 | 0 | 0 | 0 | 24722.77 | 24722.77 | 0 | 0 | 0 | 0 | 0 | 0 | 0 | 0 | 0 | 1 | 1 |  |  | 1 | 1 | 1 | 1 |  |  |  |  | 3 | 3 |  |  |  | 600001 | 0 |  | 0 | 5 |  | 1 | 1 | 1 | 1 | 1 | 1 |  | 0 | 0 |  |  |  |  | 0 | 0 | [5 empty] | 0 | КОЭФ. К ПОЗИЦИИ: Транспортные расходы .МДС 81-35.2004 п.4.60 ПЗ= 3%; Заготовительно-складские расходы. МДС 81-35.2004 п. 4.64 ПЗ=1,2% | 0 | 51522 | 25761 | 0 | 0 | 0 | 0 | 0 | 0 | 0 | 0 | 0 |  |  |  | )*1,042 | [9 empty] | 0 | 0 | 1 | 1 | [5 empty] | 20573217 | 5 | оборудование | 0 | 3 | 600001 | Оборудование по ценникам | ОБОРУД. |  | 256 | 0 | 24722.77 | 0 | 0 | 0 | 0 | 0 | 0 | 0 | 0 | 51522 | 0 | 0 | 0 | (93 644,9 / 1,18) / 3,21 | 2 | 0 | -2 | 0 | 0 | 0 | 51522 | 0 | 0 | 0 | 0
17 | 1 |  |  | 34 | Цена "Print-Meter" | МФУ. Принтер HP Color Laser Jet Pro CP1025 Цена: 6025,00/1,18/3,21*1,042 |  | 2 | 0 |  |  |  |  | 3314 | 3314 | 0 | 0 | 0 | 0 | 0 | 0 | 0 | 0 | 0 |  | 23982063 | 1657 | 1657 | 0 | 0 | 0 | 0 | 0 | 0 | 0 | 1590.63 | 1590.63 | 0 | 0 | 0 | 0 | 0 | 0 | 0 | 0 | 0 | 1 | 1 |  |  | 1 | 1 | 1 | 1 |  |  |  |  | 3 | 3 |  |  |  | 100 | 0 |  | 0 | 5 |  | 1 | 1 | 1 | 1 | 1 | 1 |  | 0 | 0 |  |  |  |  | 0 | 0 | [5 empty] | 0 | КОЭФ. К ПОЗИЦИИ: Транспортные расходы .МДС 81-35.2004 п.4.60 ПЗ= 3%; Заготовительно-складские расходы. МДС 81-35.2004 п. 4.64 ПЗ=1,2% | 0 | 3314 | 1657 | 0 | 0 | 0 | 0 | 0 | 0 | 0 | 0 | 0 |  |  |  | )*1,042 | [9 empty] | 0 | 0 | 1 | 1 | [5 empty] | 20573451 | 5 | оборудование | 0 | 3 | 100 | Оборудование | оборудование (03) |  | 256 | 0 | 1590.63 | 0 | 0 | 0 | 0 | 0 | 0 | 0 | 0 | 3314 | 0 | 0 | 0 | (6 025 / 1,18) / 3,21 | 2 | 0 | -2 | 0 | 0 | 0 | 3314 | 0 | 0 | 0 | 0
51 | 1 | 5 | 340 |  | Новый подраздел | Оборудование Бюро пропусков | [7 empty] | 1406855 | 1406855 | 0 | 0 | 0 | 0 | 0 | 0 | 0 | 0 | 0 |  |  | 1406855 | 1406855 | 0 | 0 | 0 | 0 | 0 | 0 | 0 | 0 | 0 |  |  | 0 | 1406855 | 0 | 1406855 | 0 | 0 | 0 | [6 empty] | 0 | 1406855 | 0 | 1406855 | 0 | 0 | 0 | [57 empty] | 0
50 | 0 | 0 | 1 | 201 | 1406855 | ПЗ | Прямые затраты |  |  | 201 | 1 | 3 |  | 0
50 | 0 | 0 | 1 | 202 | 1406855 | СтМат | Стоимость материальных ресурсов |  |  | 202 | 2 | 3 |  | 0
50 | 0 | 0 | 1 | 222 | 0 | СтМатЗак | Стоимость материалов заказчика |  |  | 222 | 3 | 3 |  | 0
50 | 0 | 0 | 1 | 216 | 1406855 | Оборуд | Стоимость оборудования |  |  | 216 | 4 | 3 |  | 0
50 | 0 | 0 | 1 | 223 | 0 | ОборудЗак | Стоимость оборудования заказчика |  |  | 223 | 5 | 3 |  | 0
50 | 0 | 0 | 1 | 203 | 0 | ЭММ | Эксплуатация машин |  |  | 203 | 6 | 3 |  | 0
50 | 0 | 0 | 1 | 204 | 0 | ЗПМ | ЗП машинистов |  |  | 204 | 7 | 3 |  | 0
50 | 0 | 0 | 1 | 205 | 0 | ОЗП | Основная ЗП рабочих |  |  | 205 | 8 | 3 |  | 0
50 | 0 | 0 | 1 | 214 | 0 | Строит | Строительные работы с НР и СП |  |  | 214 | 9 | 3 |  | 0
50 | 0 | 0 | 1 | 215 | 0 | Монтаж | Монтажные работы с НР и СП |  |  | 215 | 10 | 3 |  | 0
50 | 0 | 0 | 1 | 217 | 0 | Прочие | Прочие работы с НР и СП |  |  | 217 | 11 | 3 |  | 0
50 | 0 | 0 | 1 | 206 | 0 | ВозврМат | Возврат материалов |  |  | 206 | 12 | 3 |  | 0
50 | 0 | 0 | 1 | 207 | 0 | ТрудСтр | Трудозатраты строителей |  |  | 207 | 13 | 3 |  | -1
50 | 0 | 0 | 1 | 208 | 0 | ТрудМаш | Трудозатраты машинистов |  |  | 208 | 14 | 3 |  | -1
50 | 0 | 0 | 1 | 209 | 0 | ТранспМат | Транспорт материалов |  |  | 209 | 15 | 3 |  | 0
50 | 0 | 0 | 1 | 210 | 0 | НР | Накладные расходы |  |  | 210 | 16 | 3 |  | 0
50 | 0 | 0 | 1 | 211 | 0 | СмПриб | Сметная прибыль |  |  | 211 | 17 | 3 |  | 0
50 | 0 | 0 | 1 | 224 | 1406855 | Всего | Всего с НР и СП |  |  | 224 | 18 | 3 |  | 0
5 | 1 |  | 445 |  | Новый подраздел | Компьютерное и коммутационное оборудование |  | 0 |  | 0 | [10 empty] | 0 | [53 empty] | 0 | [11 empty] | 0
52 | 1 | 5 | 386 | 0 | Новый подраздел | Компьютерное и коммутационное оборудование | [7 empty] | 3678432 | 3678432 | 0 | 0 | 0 | 0 | 0 | 0 | 0 | 0 | 0 | 0 | 0 | 3678432 | 3678432 | 0 | 0 | 0 | 0 | 0 | 0 | 0 | 0 | 0 | 0 | 0 | 0 | 3678432 | 0 | 3678432 | 0 | 0 | 0 | 0 | 0 | 0 | 0 | 0 | 0 | 0 | 3678432 | 0 | 3678432 | 0 | 0 | 0 | 0 | 0 | 0 | 0 | 0 | 0 | 0 | 0 | 0 | 0 | 0 | 0 | 0 | 0 | 0 | 0 | 0 | 0 | 0 | 0 | 0 | 0 | 0 | 0 | 0 | 0 | 0 | 0 | 0 | 0 | 0 | 0 | 0 | 0 | 0 | 0 | 0 | 0 | 0 | 0 | 0 | 0 | 0 | 0 | 0 | 0 | 0 | 0 | 0 | 0 | 0 | 0 | 0 | 0 | 0 | 0 | 0 | 0
17 | 1 |  |  | 35 | Цена ЗАО "ЭЛВИИС" | Компьютер: Рабочая станция для АРМ Администратора СКУД HP Z420 Xeon E5-1620v2, 8GB (4х2GB) , HDD 1Tb, ОС Win7Pro64, Видеокарта PCI-E 2048МB АSUS ПО клиентского приложения АРМ Администратора" Цена: :222000,00/1.18/3,21*1,042 |  | 1 | 0 |  |  |  |  | 61071 | 61071 | 0 | 0 | 0 | 0 | 0 | 0 | 0 | 0 | 0 |  | 23982063 | 61071 | 61071 | 0 | 0 | 0 | 0 | 0 | 0 | 0 | 58609.22 | 58609.22 | 0 | 0 | 0 | 0 | 0 | 0 | 0 | 0 | 0 | 1 | 1 |  |  | 1 | 1 | 1 | 1 |  |  |  |  | 3 | 3 |  |  |  | 600001 | 0 |  | 0 | 5 |  | 1 | 1 | 1 | 1 | 1 | 1 |  | 0 | 0 |  |  |  |  | 0 | 0 | [5 empty] | 0 | КОЭФ. К ПОЗИЦИИ: Транспортные расходы .МДС 81-35.2004 п.4.60 ПЗ= 3%; Заготовительно-складские расходы. МДС 81-35.2004 п. 4.64 ПЗ=1,2% | 0 | 61071 | 61071 | 0 | 0 | 0 | 0 | 0 | 0 | 0 | 0 | 0 |  |  |  | )*1,042 | [9 empty] | 0 | 0 | 1 | 1 | [5 empty] | 20573217 | 5 | оборудование | 0 | 3 | 600001 | Оборудование по ценникам | ОБОРУД. |  | 256 | 0 | 58609.22 | 0 | 0 | 0 | 0 | 0 | 0 | 0 | 0 | 61071 | 0 | 0 | 0 | (222 000 / 1,18) / 3,21 | 2 | 0 | -2 | 0 | 0 | 0 | 61071 | 0 | 0 | 0 | 0
17 | 1 |  |  | 36 | Цена ЗАО "ЭЛВИИС" | Монитор 23.6" . Samsung S24С550ML 1920х1080 , 2 мс, черный (D-Sub,2хHDMI,ММ) Цена: 12720,00/1.18/3,21 *1,042 |  | 1 | 0 |  |  |  |  | 3499 | 3499 | 0 | 0 | 0 | 0 | 0 | 0 | 0 | 0 | 0 |  | 23982063 | 3499 | 3499 | 0 | 0 | 0 | 0 | 0 | 0 | 0 | 3358.15 | 3358.15 | 0 | 0 | 0 | 0 | 0 | 0 | 0 | 0 | 0 | 1 | 1 |  |  | 1 | 1 | 1 | 1 |  |  |  |  | 3 | 3 |  |  |  | 600001 | 0 |  | 0 | 5 |  | 1 | 1 | 1 | 1 | 1 | 1 |  | 0 | 0 |  |  |  |  | 0 | 0 | [5 empty] | 0 | КОЭФ. К ПОЗИЦИИ: Транспортные расходы .МДС 81-35.2004 п.4.60 ПЗ= 3%; Заготовительно-складские расходы. МДС 81-35.2004 п. 4.64 ПЗ=1,2% | 0 | 3499 | 3499 | 0 | 0 | 0 | 0 | 0 | 0 | 0 | 0 | 0 |  |  |  | )*1,042 | [9 empty] | 0 | 0 | 1 | 1 | [5 empty] | 20573217 | 5 | оборудование | 0 | 3 | 600001 | Оборудование по ценникам | ОБОРУД. |  | 256 | 0 | 3358.15 | 0 | 0 | 0 | 0 | 0 | 0 | 0 | 0 | 3499 | 0 | 0 | 0 | (12 720 / 1,18) / 3,21 | 2 | 0 | -2 | 0 | 0 | 0 | 3499 | 0 | 0 | 0 | 0
17 | 1 |  |  | 37 | Цена ЗАО "ЭЛВИИС" | Кабель DVI -D Dual Link HDMI (5 м), CG481F Telecom Цена: 360,00/1,18/3,21 *1,042 |  | 1 | 0 |  |  |  |  | 99 | 99 | 0 | 0 | 0 | 0 | 0 | 0 | 0 | 0 | 0 |  | 23982063 | 99 | 99 | 0 | 0 | 0 | 0 | 0 | 0 | 0 | 95.04 | 95.04 | 0 | 0 | 0 | 0 | 0 | 0 | 0 | 0 | 0 | 1 | 1 |  |  | 1 | 1 | 1 | 1 |  |  |  |  | 3 | 3 |  |  |  | 600001 | 0 |  | 0 | 5 |  | 1 | 1 | 1 | 1 | 1 | 1 |  | 0 | 0 |  |  |  |  | 0 | 0 | [5 empty] | 0 | КОЭФ. К ПОЗИЦИИ: Транспортные расходы .МДС 81-35.2004 п.4.60 ПЗ= 3%; Заготовительно-складские расходы. МДС 81-35.2004 п. 4.64 ПЗ=1,2% | 0 | 99 | 99 | 0 | 0 | 0 | 0 | 0 | 0 | 0 | 0 | 0 |  |  |  | )*1,042 | [9 empty] | 0 | 0 | 1 | 1 | [5 empty] | 20573217 | 5 | оборудование | 0 | 3 | 600001 | Оборудование по ценникам | ОБОРУД. |  | 256 | 0 | 95.04 | 0 | 0 | 0 | 0 | 0 | 0 | 0 | 0 | 99 | 0 | 0 | 0 | (360 / 1,18) / 3,21 | 2 | 0 | -2 | 0 | 0 | 0 | 99 | 0 | 0 | 0 | 0
17 | 1 |  |  | 38 | Цена ЗАО "ЭЛВИИС" | Сетевой фильтр/ Стабилизатор АРС P5BV P5BV-RS Цена : 2120,00/1,18/3,21*1,042 |  | 1 | 0 |  |  |  |  | 583 | 583 | 0 | 0 | 0 | 0 | 0 | 0 | 0 | 0 | 0 |  | 23982063 | 583 | 583 | 0 | 0 | 0 | 0 | 0 | 0 | 0 | 559.69 | 559.69 | 0 | 0 | 0 | 0 | 0 | 0 | 0 | 0 | 0 | 1 | 1 |  |  | 1 | 1 | 1 | 1 |  |  |  |  | 3 | 3 |  |  |  | 600001 | 0 |  | 0 | 5 |  | 1 | 1 | 1 | 1 | 1 | 1 |  | 0 | 0 |  |  |  |  | 0 | 0 | [5 empty] | 0 | КОЭФ. К ПОЗИЦИИ: Транспортные расходы .МДС 81-35.2004 п.4.60 ПЗ= 3%; Заготовительно-складские расходы. МДС 81-35.2004 п. 4.64 ПЗ=1,2% | 0 | 583 | 583 | 0 | 0 | 0 | 0 | 0 | 0 | 0 | 0 | 0 |  |  |  | )*1,042 | [9 empty] | 0 | 0 | 1 | 1 | [5 empty] | 20573217 | 5 | оборудование | 0 | 3 | 600001 | Оборудование по ценникам | ОБОРУД. |  | 256 | 0 | 559.69 | 0 | 0 | 0 | 0 | 0 | 0 | 0 | 0 | 583 | 0 | 0 | 0 | (2 120 / 1,18) / 3,21 | 2 | 0 | -2 | 0 | 0 | 0 | 583 | 0 | 0 | 0 | 0
17 | 1 |  |  | 39 | Цена ЗАО "ЭЛВИИС" | Компьютер: Рабочая станция для АРМ Оператора (диспетчера) СКУД HP Z420 Xeon E5-1620v2, 8GB (4х2GB) , HDD 1Tb, ОС Win7Pro64, Видеокарта PCI-E 2048МB АSUS ПО клиентского приложения АРМ Оператора (диспетчера) СКУД Цена: :222000,00/1.18/3,21*1,042 |  | 4 | 0 |  |  |  |  | 244284 | 244284 | 0 | 0 | 0 | 0 | 0 | 0 | 0 | 0 | 0 |  | 23982063 | 61071 | 61071 | 0 | 0 | 0 | 0 | 0 | 0 | 0 | 58609.22 | 58609.22 | 0 | 0 | 0 | 0 | 0 | 0 | 0 | 0 | 0 | 1 | 1 |  |  | 1 | 1 | 1 | 1 |  |  |  |  | 3 | 3 |  |  |  | 600001 | 0 |  | 0 | 5 |  | 1 | 1 | 1 | 1 | 1 | 1 |  | 0 | 0 |  |  |  |  | 0 | 0 | [5 empty] | 0 | КОЭФ. К ПОЗИЦИИ: Транспортные расходы .МДС 81-35.2004 п.4.60 ПЗ= 3%; Заготовительно-складские расходы. МДС 81-35.2004 п. 4.64 ПЗ=1,2% | 0 | 244284 | 61071 | 0 | 0 | 0 | 0 | 0 | 0 | 0 | 0 | 0 |  |  |  | )*1,042 | [9 empty] | 0 | 0 | 1 | 1 | [5 empty] | 20573217 | 5 | оборудование | 0 | 3 | 600001 | Оборудование по ценникам | ОБОРУД. |  | 256 | 0 | 58609.22 | 0 | 0 | 0 | 0 | 0 | 0 | 0 | 0 | 244284 | 0 | 0 | 0 | (222 000 / 1,18) / 3,21 | 2 | 0 | -2 | 0 | 0 | 0 | 244284 | 0 | 0 | 0 | 0
17 | 1 |  |  | 40 | Цена ЗАО "ЭЛВИИС " | Монитор 23.6" . Samsung S24С550ML 1920х1080 , 2 мс, черный (D-Sub,2хHDMI,ММ) Цена: 12720,00/1.18/3,21 *1,042 |  | 8 | 0 |  |  |  |  | 27992 | 27992 | 0 | 0 | 0 | 0 | 0 | 0 | 0 | 0 | 0 |  | 23982063 | 3499 | 3499 | 0 | 0 | 0 | 0 | 0 | 0 | 0 | 3358.15 | 3358.15 | 0 | 0 | 0 | 0 | 0 | 0 | 0 | 0 | 0 | 1 | 1 |  |  | 1 | 1 | 1 | 1 |  |  |  |  | 3 | 3 |  |  |  | 600001 | 0 |  | 0 | 5 |  | 1 | 1 | 1 | 1 | 1 | 1 |  | 0 | 0 |  |  |  |  | 0 | 0 | [5 empty] | 0 | КОЭФ. К ПОЗИЦИИ: Транспортные расходы .МДС 81-35.2004 п.4.60 ПЗ= 3%; Заготовительно-складские расходы. МДС 81-35.2004 п. 4.64 ПЗ=1,2% | 0 | 27992 | 3499 | 0 | 0 | 0 | 0 | 0 | 0 | 0 | 0 | 0 |  |  |  | )*1,042 | [9 empty] | 0 | 0 | 1 | 1 | [5 empty] | 20573217 | 5 | оборудование | 0 | 3 | 600001 | Оборудование по ценникам | ОБОРУД. |  | 256 | 0 | 3358.15 | 0 | 0 | 0 | 0 | 0 | 0 | 0 | 0 | 27992 | 0 | 0 | 0 | (12 720 / 1,18) / 3,21 | 2 | 0 | -2 | 0 | 0 | 0 | 27992 | 0 | 0 | 0 | 0
17 | 1 |  |  | 41 | Цена ЗАО "ЭЛВИИС" | Кабель DVI -D Dual Link HDMI (5 м), CG481F Telecom Цена: 360,00/1,18/3,21 *1,042 |  | 8 | 0 |  |  |  |  | 792 | 792 | 0 | 0 | 0 | 0 | 0 | 0 | 0 | 0 | 0 |  | 23982063 | 99 | 99 | 0 | 0 | 0 | 0 | 0 | 0 | 0 | 95.04 | 95.04 | 0 | 0 | 0 | 0 | 0 | 0 | 0 | 0 | 0 | 1 | 1 |  |  | 1 | 1 | 1 | 1 |  |  |  |  | 3 | 3 |  |  |  | 600001 | 0 |  | 0 | 5 |  | 1 | 1 | 1 | 1 | 1 | 1 |  | 0 | 0 |  |  |  |  | 0 | 0 | [5 empty] | 0 | КОЭФ. К ПОЗИЦИИ: Транспортные расходы .МДС 81-35.2004 п.4.60 ПЗ= 3%; Заготовительно-складские расходы. МДС 81-35.2004 п. 4.64 ПЗ=1,2% | 0 | 792 | 99 | 0 | 0 | 0 | 0 | 0 | 0 | 0 | 0 | 0 |  |  |  | )*1,042 | [9 empty] | 0 | 0 | 1 | 1 | [5 empty] | 20573217 | 5 | оборудование | 0 | 3 | 600001 | Оборудование по ценникам | ОБОРУД. |  | 256 | 0 | 95.04 | 0 | 0 | 0 | 0 | 0 | 0 | 0 | 0 | 792 | 0 | 0 | 0 | (360 / 1,18) / 3,21 | 2 | 0 | -2 | 0 | 0 | 0 | 792 | 0 | 0 | 0 | 0
17 | 1 |  |  | 42 | Цена ЗАО "ЭЛВИИС" | Сетевой фильтр/ Стабилизатор АРС P5BV P5BV- Цена : 2120,00/1,18/3,21*1,042 |  | 4 | 0 |  |  |  |  | 2332 | 2332 | 0 | 0 | 0 | 0 | 0 | 0 | 0 | 0 | 0 |  | 23982063 | 583 | 583 | 0 | 0 | 0 | 0 | 0 | 0 | 0 | 559.69 | 559.69 | 0 | 0 | 0 | 0 | 0 | 0 | 0 | 0 | 0 | 1 | 1 |  |  | 1 | 1 | 1 | 1 |  |  |  |  | 3 | 3 |  |  |  | 600001 | 0 |  | 0 | 5 |  | 1 | 1 | 1 | 1 | 1 | 1 |  | 0 | 0 |  |  |  |  | 0 | 0 | [5 empty] | 0 | КОЭФ. К ПОЗИЦИИ: Транспортные расходы .МДС 81-35.2004 п.4.60 ПЗ= 3%; Заготовительно-складские расходы. МДС 81-35.2004 п. 4.64 ПЗ=1,2% | 0 | 2332 | 583 | 0 | 0 | 0 | 0 | 0 | 0 | 0 | 0 | 0 |  |  |  | )*1,042 | [9 empty] | 0 | 0 | 1 | 1 | [5 empty] | 20573217 | 5 | оборудование | 0 | 3 | 600001 | Оборудование по ценникам | ОБОРУД. |  | 256 | 0 | 559.69 | 0 | 0 | 0 | 0 | 0 | 0 | 0 | 0 | 2332 | 0 | 0 | 0 | (2 120 / 1,18) / 3,21 | 2 | 0 | -2 | 0 | 0 | 0 | 2332 | 0 | 0 | 0 | 0
17 | 1 |  |  | 43 | Цена ЗАО "ЭЛВИИС" | Центральный сервер БД СКУД Senesys HP Proliant, DL380e Gen8 E5-2420, НDD 2*500Gb, HDD 2*2Tb, модуль памяти 4Gbx3, блок питания 750W, Форм фактор 2U, Rackmount 19", ОС WinSvrStd 2012R2 RUS OLP C 2Proc, SQL Server SQLSvrStdCore 2014 ALNG Emb MVL 2Lic Corelic х 3, USB- ключ защиты EL-Key. Электронная картотека БД сотрудников , отображение персональных данных клиента при его идентификации . Лицензия до 3000 пользователей . ПО Модуль учета рабочего времени, генерация отчетов по совокупности задаваемых параметров. Распределенная дежурная управляющая система СКУД и Охранной сигнализации, модуль InNet. Лицензия до 1000 точек Цена: 2349200,00/1,18/3,21*1,042 |  | 1 | 0 |  |  |  |  | 646250 | 646250 | 0 | 0 | 0 | 0 | 0 | 0 | 0 | 0 | 0 |  | 23982063 | 646250 | 646250 | 0 | 0 | 0 | 0 | 0 | 0 | 0 | 620201.7 | 620201.7 | 0 | 0 | 0 | 0 | 0 | 0 | 0 | 0 | 0 | 1 | 1 |  |  | 1 | 1 | 1 | 1 |  |  |  |  | 3 | 3 |  |  |  | 600001 | 0 |  | 0 | 5 |  | 1 | 1 | 1 | 1 | 1 | 1 |  | 0 | 0 |  |  |  |  | 0 | 0 | [5 empty] | 0 | КОЭФ. К ПОЗИЦИИ: Транспортные расходы .МДС 81-35.2004 п.4.60 ПЗ= 3%; Заготовительно-складские расходы. МДС 81-35.2004 п. 4.64 ПЗ=1,2% | 0 | 646250 | 646250 | 0 | 0 | 0 | 0 | 0 | 0 | 0 | 0 | 0 |  |  |  | )*1,042 | [9 empty] | 0 | 0 | 1 | 1 | [5 empty] | 20573217 | 5 | оборудование | 0 | 3 | 600001 | Оборудование по ценникам | ОБОРУД. |  | 256 | 0 | 620201.7 | 0 | 0 | 0 | 0 | 0 | 0 | 0 | 0 | 646250 | 0 | 0 | 0 | (2 349 200 / 1,18) / 3,21 | 2 | 0 | -2 | 0 | 0 | 0 | 646250 | 0 | 0 | 0 | 0
17 | 1 |  |  | 44 | Цена ЗАО "ЭЛВИИС" | Зеркальный сервер БД СКУД Senesys HP Proliant, DL380e Gen8 E5-2420, НDD 2*500Gb, HDD 2*2Tb, модуль памяти 4Gbx3, блок питания 750W, Форм фактор 2U, Rackmount 19", ОС WinSvrStd 2012R2 RUS OLP C 2Proc, SQL Server SQLSvrStdCore 2014 ALNG Emb MVL 2Lic Corelic х 3, USB- ключ защиты EL-Key . Электронная картотека БД сотрудников , отображение персональных данных клиента при его идентификации . Лицензия до 3000 пользователей . ПО Модуль учета рабочего времени, генерация отчетов по совокупности задаваемых параметров Цена: 1344400,00/1,18/3,21*1,042 |  | 1 | 0 |  |  |  |  | 369836 | 369836 | 0 | 0 | 0 | 0 | 0 | 0 | 0 | 0 | 0 |  | 23982063 | 369836 | 369836 | 0 | 0 | 0 | 0 | 0 | 0 | 0 | 354928.98 | 354928.98 | 0 | 0 | 0 | 0 | 0 | 0 | 0 | 0 | 0 | 1 | 1 |  |  | 1 | 1 | 1 | 1 |  |  |  |  | 3 | 3 |  |  |  | 600001 | 0 |  | 0 | 5 |  | 1 | 1 | 1 | 1 | 1 | 1 |  | 0 | 0 |  |  |  |  | 0 | 0 | [5 empty] | 0 | КОЭФ. К ПОЗИЦИИ: Транспортные расходы .МДС 81-35.2004 п.4.60 ПЗ= 3%; Заготовительно-складские расходы. МДС 81-35.2004 п. 4.64 ПЗ=1,2% | 0 | 369836 | 369836 | 0 | 0 | 0 | 0 | 0 | 0 | 0 | 0 | 0 |  |  |  | )*1,042 | [9 empty] | 0 | 0 | 1 | 1 | [5 empty] | 20573217 | 5 | оборудование | 0 | 3 | 600001 | Оборудование по ценникам | ОБОРУД. |  | 256 | 0 | 354928.98 | 0 | 0 | 0 | 0 | 0 | 0 | 0 | 0 | 369836 | 0 | 0 | 0 | (1 344 400 / 1,18) / 3,21 | 2 | 0 | -2 | 0 | 0 | 0 | 369836 | 0 | 0 | 0 | 0
17 | 1 |  |  | 45 | Цена ЗАО "ЭЛВИИС" | Сервер - арбитр СКУД HP Proliant DL320е Gen8 v2E3-1230v3 NHP (1U)/Xeon4С 3.3GHz(8Mb), HDD 500GBх2, ОЗУ 4GB(1х4GB), Салазки HР 1U, ОС WinSvrStd2012 R2 RUS OLP c 2 Proc, SQL Server SQLSvrStdCore 2014 ALNG Emb MVL 2Lic Corelic х 2 Цена :492240,00 /1,18/3,21*1.042 |  | 1 | 0 |  |  |  |  | 135412 | 135412 | 0 | 0 | 0 | 0 | 0 | 0 | 0 | 0 | 0 |  | 23982063 | 135412 | 135412 | 0 | 0 | 0 | 0 | 0 | 0 | 0 | 129954.06 | 129954.06 | 0 | 0 | 0 | 0 | 0 | 0 | 0 | 0 | 0 | 1 | 1 |  |  | 1 | 1 | 1 | 1 |  |  |  |  | 3 | 3 |  |  |  | 600001 | 0 |  | 0 | 5 |  | 1 | 1 | 1 | 1 | 1 | 1 |  | 0 | 0 |  |  |  |  | 0 | 0 | [5 empty] | 0 | КОЭФ. К ПОЗИЦИИ: Транспортные расходы .МДС 81-35.2004 п.4.60 ПЗ= 3%; Заготовительно-складские расходы. МДС 81-35.2004 п. 4.64 ПЗ=1,2% | 0 | 135412 | 135412 | 0 | 0 | 0 | 0 | 0 | 0 | 0 | 0 | 0 |  |  |  | )*1,042 | [9 empty] | 0 | 0 | 1 | 1 | [5 empty] | 20573217 | 5 | оборудование | 0 | 3 | 600001 | Оборудование по ценникам | ОБОРУД. |  | 256 | 0 | 129954.06 | 0 | 0 | 0 | 0 | 0 | 0 | 0 | 0 | 135412 | 0 | 0 | 0 | (492 240 / 1,18) / 3,21 | 2 | 0 | -2 | 0 | 0 | 0 | 135412 | 0 | 0 | 0 | 0
17 | 1 |  |  | 46 | Цена ООО "Инсотел" | Источник бесперебойного питания АРС Smart-UPS RT 15kVA RM 230V APC Цена: $10842,31*42,87/1,18/3,21*1,042 |  | 1 | 0 |  |  |  |  | 127866 | 127866 | 0 | 0 | 0 | 0 | 0 | 0 | 0 | 0 | 0 |  | 23982063 | 127866 | 127866 | 0 | 0 | 0 | 0 | 0 | 0 | 0 | 122712.35 | 122712.35 | 0 | 0 | 0 | 0 | 0 | 0 | 0 | 0 | 0 | 1 | 1 |  |  | 1 | 1 | 1 | 1 |  |  |  |  | 3 | 3 |  |  |  | 600001 | 0 |  | 0 | 5 |  | 1 | 1 | 1 | 1 | 1 | 1 |  | 0 | 0 |  |  |  |  | 0 | 0 | [5 empty] | 0 | КОЭФ. К ПОЗИЦИИ: Транспортные расходы .МДС 81-35.2004 п.4.60 ПЗ= 3%; Заготовительно-складские расходы. МДС 81-35.2004 п. 4.64 ПЗ=1,2% | 0 | 127866 | 127866 | 0 | 0 | 0 | 0 | 0 | 0 | 0 | 0 | 0 |  |  |  | )*1,042 | [9 empty] | 0 | 0 | 1 | 1 | [5 empty] | 20573217 | 5 | оборудование | 0 | 3 | 600001 | Оборудование по ценникам | ОБОРУД. |  | 256 | 0 | 122712.35 | 0 | 0 | 0 | 0 | 0 | 0 | 0 | 0 | 127866 | 0 | 0 | 0 | (464 809,83 / 1,18) / 3,21 | 2 | 0 | -2 | 0 | 0 | 0 | 127866 | 0 | 0 | 0 | 0
17 | 1 |  |  | 47 | Цена ООО "Инсотел" | Battery Unit SURT192RMXLBP2 APC Цена: $3156,50*42,87/1,18/3,21*1,042 |  | 2 | 0 |  |  |  |  | 74450 | 74450 | 0 | 0 | 0 | 0 | 0 | 0 | 0 | 0 | 0 |  | 23982063 | 37225 | 37225 | 0 | 0 | 0 | 0 | 0 | 0 | 0 | 35725 | 35725 | 0 | 0 | 0 | 0 | 0 | 0 | 0 | 0 | 0 | 1 | 1 |  |  | 1 | 1 | 1 | 1 |  |  |  |  | 3 | 3 |  |  |  | 600001 | 0 |  | 0 | 5 |  | 1 | 1 | 1 | 1 | 1 | 1 |  | 0 | 0 |  |  |  |  | 0 | 0 | [5 empty] | 0 | КОЭФ. К ПОЗИЦИИ: Транспортные расходы .МДС 81-35.2004 п.4.60 ПЗ= 3%; Заготовительно-складские расходы. МДС 81-35.2004 п. 4.64 ПЗ=1,2% | 0 | 74450 | 37225 | 0 | 0 | 0 | 0 | 0 | 0 | 0 | 0 | 0 |  |  |  | )*1,042 | [9 empty] | 0 | 0 | 1 | 1 | [5 empty] | 20573217 | 5 | оборудование | 0 | 3 | 600001 | Оборудование по ценникам | ОБОРУД. |  | 256 | 0 | 35725 | 0 | 0 | 0 | 0 | 0 | 0 | 0 | 0 | 74450 | 0 | 0 | 0 | (135 319,16 / 1,18) / 3,21 | 2 | 0 | -2 | 0 | 0 | 0 | 74450 | 0 | 0 | 0 | 0
17 | 1 |  |  | 48 | Инновационно- Внедренческий Центр | Источник бесперебойного питания АРС Smart-UPS Х 3000VA Rack/Tower LCD 200-240V АРС Цена: 69850,00/1,18/3,21*1,042 |  | 33 | 0 |  |  |  |  | 634095 | 634095 | 0 | 0 | 0 | 0 | 0 | 0 | 0 | 0 | 0 |  | 23982063 | 19215 | 19215 | 0 | 0 | 0 | 0 | 0 | 0 | 0 | 18440.78 | 18440.78 | 0 | 0 | 0 | 0 | 0 | 0 | 0 | 0 | 0 | 1 | 1 |  |  | 1 | 1 | 1 | 1 |  |  |  |  | 3 | 3 |  |  |  | 600001 | 0 |  | 0 | 5 |  | 1 | 1 | 1 | 1 | 1 | 1 |  | 0 | 0 |  |  |  |  | 0 | 0 | [5 empty] | 0 | КОЭФ. К ПОЗИЦИИ: Транспортные расходы .МДС 81-35.2004 п.4.60 ПЗ= 3%; Заготовительно-складские расходы. МДС 81-35.2004 п. 4.64 ПЗ=1,2% | 0 | 634095 | 19215 | 0 | 0 | 0 | 0 | 0 | 0 | 0 | 0 | 0 |  |  |  | )*1,042 | [9 empty] | 0 | 0 | 1 | 1 | [5 empty] | 20573217 | 5 | оборудование | 0 | 3 | 600001 | Оборудование по ценникам | ОБОРУД. |  | 256 | 0 | 18440.78 | 0 | 0 | 0 | 0 | 0 | 0 | 0 | 0 | 634095 | 0 | 0 | 0 | (69 850 / 1,18) / 3,21 | 2 | 0 | -2 | 0 | 0 | 0 | 634095 | 0 | 0 | 0 | 0
17 | 1 |  |  | 49 | Иннновационно Внедренческий Центр | Battery Unit SMX120BP APC Цена:31100/1,18/3,21*1,042 |  | 33 | 0 |  |  |  |  | 282315 | 282315 | 0 | 0 | 0 | 0 | 0 | 0 | 0 | 0 | 0 |  | 23982063 | 8555 | 8555 | 0 | 0 | 0 | 0 | 0 | 0 | 0 | 8210.57 | 8210.57 | 0 | 0 | 0 | 0 | 0 | 0 | 0 | 0 | 0 | 1 | 1 |  |  | 1 | 1 | 1 | 1 |  |  |  |  | 3 | 3 |  |  |  | 600001 | 0 |  | 0 | 5 |  | 1 | 1 | 1 | 1 | 1 | 1 |  | 0 | 0 |  |  |  |  | 0 | 0 | [5 empty] | 0 | КОЭФ. К ПОЗИЦИИ: Транспортные расходы .МДС 81-35.2004 п.4.60 ПЗ= 3%; Заготовительно-складские расходы. МДС 81-35.2004 п. 4.64 ПЗ=1,2% | 0 | 282315 | 8555 | 0 | 0 | 0 | 0 | 0 | 0 | 0 | 0 | 0 |  |  |  | )*1,042 | [9 empty] | 0 | 0 | 1 | 1 | [5 empty] | 20573217 | 5 | оборудование | 0 | 3 | 600001 | Оборудование по ценникам | ОБОРУД. |  | 256 | 0 | 8210.57 | 0 | 0 | 0 | 0 | 0 | 0 | 0 | 0 | 282315 | 0 | 0 | 0 | (31 100 / 1,18) / 3,21 | 2 | 0 | -2 | 0 | 0 | 0 | 282315 | 0 | 0 | 0 | 0
17 | 1 |  |  | 50 | Цена ООО "Инсотел" | Сетевой коммутатор с 24 портами D-Link DGS-1500-28P, WebSmartPro. Цена:$742,52*42,87/1.18/3,21*1,042 |  | 33 | 0 |  |  |  |  | 288783 | 288783 | 0 | 0 | 0 | 0 | 0 | 0 | 0 | 0 | 0 |  | 23982063 | 8751 | 8751 | 0 | 0 | 0 | 0 | 0 | 0 | 0 | 8397.89 | 8397.89 | 0 | 0 | 0 | 0 | 0 | 0 | 0 | 0 | 0 | 1 | 1 |  |  | 1 | 1 | 1 | 1 |  |  |  |  | 3 | 3 |  |  |  | 600001 | 0 |  | 0 | 5 |  | 1 | 1 | 1 | 1 | 1 | 1 |  | 0 | 0 |  |  |  |  | 0 | 0 | [5 empty] | 0 | КОЭФ. К ПОЗИЦИИ: Транспортные расходы .МДС 81-35.2004 п.4.60 ПЗ= 3%; Заготовительно-складские расходы. МДС 81-35.2004 п. 4.64 ПЗ=1,2% | 0 | 288783 | 8751 | 0 | 0 | 0 | 0 | 0 | 0 | 0 | 0 | 0 |  |  |  | )*1,042 | [9 empty] | 0 | 0 | 1 | 1 | [5 empty] | 20573217 | 5 | оборудование | 0 | 3 | 600001 | Оборудование по ценникам | ОБОРУД. |  | 256 | 0 | 8397.89 | 0 | 0 | 0 | 0 | 0 | 0 | 0 | 0 | 288783 | 0 | 0 | 0 | (31 809,54 / 1,18) / 3,21 | 2 | 0 | -2 | 0 | 0 | 0 | 288783 | 0 | 0 | 0 | 0
17 | 1 |  |  | 51 | Цена ООО "Инсотел" | Трансивер SFP 1000BASE-SX. D-Link DEM-312GT2 Цена: $93,93*42,87/1,18/3,21*1,042 |  | 66 | 0 |  |  |  |  | 73128 | 73128 | 0 | 0 | 0 | 0 | 0 | 0 | 0 | 0 | 0 |  | 23982063 | 1108 | 1108 | 0 | 0 | 0 | 0 | 0 | 0 | 0 | 1063.09 | 1063.09 | 0 | 0 | 0 | 0 | 0 | 0 | 0 | 0 | 0 | 1 | 1 |  |  | 1 | 1 | 1 | 1 |  |  |  |  | 3 | 3 |  |  |  | 600001 | 0 |  | 0 | 5 |  | 1 | 1 | 1 | 1 | 1 | 1 |  | 0 | 0 |  |  |  |  | 0 | 0 | [5 empty] | 0 | КОЭФ. К ПОЗИЦИИ: Транспортные расходы .МДС 81-35.2004 п.4.60 ПЗ= 3%; Заготовительно-складские расходы. МДС 81-35.2004 п. 4.64 ПЗ=1,2% | 0 | 73128 | 1108 | 0 | 0 | 0 | 0 | 0 | 0 | 0 | 0 | 0 |  |  |  | )*1,042 | [9 empty] | 0 | 0 | 1 | 1 | [5 empty] | 20573217 | 5 | оборудование | 0 | 3 | 600001 | Оборудование по ценникам | ОБОРУД. |  | 256 | 0 | 1063.09 | 0 | 0 | 0 | 0 | 0 | 0 | 0 | 0 | 73128 | 0 | 0 | 0 | (4 026,78 / 1,18) / 3,21 | 2 | 0 | -2 | 0 | 0 | 0 | 73128 | 0 | 0 | 0 | 0
17 | 1 |  |  | 52 | Цена ООО "Инсотел" | Сетевой коммутатор D-Link DGS-6604. Шасси 3 уровня с 4 слотами расширения. Цена:$2428,84*42,87/1,18/3,21*1,042 |  | 1 | 0 |  |  |  |  | 28863 | 28863 | 0 | 0 | 0 | 0 | 0 | 0 | 0 | 0 | 0 |  | 23982063 | 28863 | 28863 | 0 | 0 | 0 | 0 | 0 | 0 | 0 | 27479.9 | 27479.9 | 0 | 0 | 0 | 0 | 0 | 0 | 0 | 0 | 0 | 1 | 1 |  |  | 1 | 1 | 1 | 1 |  |  |  |  | 3 | 3 |  |  |  | 600001 | 0 |  | 0 | 5 |  | 1 | 1 | 1 | 1 | 1 | 1 |  | 0 | 0 |  |  |  |  | 0 | 0 | [5 empty] | 0 | КОЭФ. К ПОЗИЦИИ: Транспортные расходы .МДС 81-35.2004 п.4.60 ПЗ= 3%; Заготовительно-складские расходы. МДС 81-35.2004 п. 4.64 ПЗ=1,2% Комплектация оборудования МДС 81-35.2004 п 4.63 = 0,8% | 0 | 28863 | 28863 | 0 | 0 | 0 | 0 | 0 | 0 | 0 | 0 | 0 |  |  |  | )*1,042)*1.008 | [9 empty] | 0 | 0 | 1 | 1 | [5 empty] | 20573217 | 5 | оборудование | 0 | 3 | 600001 | Оборудование по ценникам | ОБОРУД. |  | 256 | 0 | 27479.9 | 0 | 0 | 0 | 0 | 0 | 0 | 0 | 0 | 28863 | 0 | 0 | 0 | (104 088,36 / 1,18) / 3,21 | 2 | 0 | -2 | 0 | 0 | 0 | 28863 | 0 | 0 | 0 | 0
17 | 1 |  |  | 53 | Цена ООО "Инсотел" | Управляющий модуль для шасси DGS-6604. D-Link DGS-6600-СМ Цена:$2428,84*42,87/1,18/3,21*1,042 |  | 1 | 0 |  |  |  |  | 28873 | 28873 | 0 | 0 | 0 | 0 | 0 | 0 | 0 | 0 | 0 |  | 23982063 | 28873 | 28873 | 0 | 0 | 0 | 0 | 0 | 0 | 0 | 27489.41 | 27489.41 | 0 | 0 | 0 | 0 | 0 | 0 | 0 | 0 | 0 | 1 | 1 |  |  | 1 | 1 | 1 | 1 |  |  |  |  | 3 | 3 |  |  |  | 600001 | 0 |  | 0 | 5 |  | 1 | 1 | 1 | 1 | 1 | 1 |  | 0 | 0 |  |  |  |  | 0 | 0 | [5 empty] | 0 | КОЭФ. К ПОЗИЦИИ: Транспортные расходы .МДС 81-35.2004 п.4.60 ПЗ= 3%; Заготовительно-складские расходы. МДС 81-35.2004 п. 4.64 ПЗ=1,2% Комплектация оборудования МДС 81-35.2004 п 4.63 = 0,8% | 0 | 28873 | 28873 | 0 | 0 | 0 | 0 | 0 | 0 | 0 | 0 | 0 |  |  |  | )*1,042)*1.008 | [9 empty] | 0 | 0 | 1 | 1 | [5 empty] | 20573217 | 5 | оборудование | 0 | 3 | 600001 | Оборудование по ценникам | ОБОРУД. |  | 256 | 0 | 27489.41 | 0 | 0 | 0 | 0 | 0 | 0 | 0 | 0 | 28873 | 0 | 0 | 0 | (104 124,37 / 1,18) / 3,21 | 2 | 0 | -2 | 0 | 0 | 0 | 28873 | 0 | 0 | 0 | 0
17 | 1 |  |  | 54 | Цена ООО "Инсотел" | Модуль с 48 портами 100/1000 SPF . D-Link DGS-6600-48S Цена:$4048,07*42,87/1,18/3,21*1,042 |  | 1 | 0 |  |  |  |  | 48129 | 48129 | 0 | 0 | 0 | 0 | 0 | 0 | 0 | 0 | 0 |  | 23982063 | 48129 | 48129 | 0 | 0 | 0 | 0 | 0 | 0 | 0 | 45822.84 | 45822.84 | 0 | 0 | 0 | 0 | 0 | 0 | 0 | 0 | 0 | 1 | 1 |  |  | 1 | 1 | 1 | 1 |  |  |  |  | 3 | 3 |  |  |  | 600001 | 0 |  | 0 | 5 |  | 1 | 1 | 1 | 1 | 1 | 1 |  | 0 | 0 |  |  |  |  | 0 | 0 | [5 empty] | 0 | КОЭФ. К ПОЗИЦИИ: Транспортные расходы .МДС 81-35.2004 п.4.60 ПЗ= 3%; Заготовительно-складские расходы. МДС 81-35.2004 п. 4.64 ПЗ=1,2% Комплектация оборудования МДС 81-35.2004 п 4.63 = 0,8% | 0 | 48129 | 48129 | 0 | 0 | 0 | 0 | 0 | 0 | 0 | 0 | 0 |  |  |  | )*1,042)*1.008 | [9 empty] | 0 | 0 | 1 | 1 | [5 empty] | 20573217 | 5 | оборудование | 0 | 3 | 600001 | Оборудование по ценникам | ОБОРУД. |  | 256 | 0 | 45822.84 | 0 | 0 | 0 | 0 | 0 | 0 | 0 | 0 | 48129 | 0 | 0 | 0 | (173 567,77 / 1,18) / 3,21 | 2 | 0 | -2 | 0 | 0 | 0 | 48129 | 0 | 0 | 0 | 0
17 | 1 |  |  | 55 | Цена ООО "Инсотел" | Резервный источник питания переменного тока 850 Вт для серии DGS-6600 . D-Link DGS-6600-PWR Цена:$769,13*42,87/1,18/3,21*1,042 |  | 2 | 0 |  |  |  |  | 18284 | 18284 | 0 | 0 | 0 | 0 | 0 | 0 | 0 | 0 | 0 |  | 23982063 | 9142 | 9142 | 0 | 0 | 0 | 0 | 0 | 0 | 0 | 8703.48 | 8703.48 | 0 | 0 | 0 | 0 | 0 | 0 | 0 | 0 | 0 | 1 | 1 |  |  | 1 | 1 | 1 | 1 |  |  |  |  | 3 | 3 |  |  |  | 600001 | 0 |  | 0 | 5 |  | 1 | 1 | 1 | 1 | 1 | 1 |  | 0 | 0 |  |  |  |  | 0 | 0 | [5 empty] | 0 | КОЭФ. К ПОЗИЦИИ: Транспортные расходы .МДС 81-35.2004 п.4.60 ПЗ= 3%; Заготовительно-складские расходы. МДС 81-35.2004 п. 4.64 ПЗ=1,2% Комплектация оборудования МДС 81-35.2004 п 4.63 = 0,8% | 0 | 18284 | 9142 | 0 | 0 | 0 | 0 | 0 | 0 | 0 | 0 | 0 |  |  |  | )*1,042)*1.008 | [9 empty] | 0 | 0 | 1 | 1 | [5 empty] | 20573217 | 5 | оборудование | 0 | 3 | 600001 | Оборудование по ценникам | ОБОРУД. |  | 256 | 0 | 8703.48 | 0 | 0 | 0 | 0 | 0 | 0 | 0 | 0 | 18284 | 0 | 0 | 0 | (32 967,03 / 1,18) / 3,21 | 2 | 0 | -2 | 0 | 0 | 0 | 18284 | 0 | 0 | 0 | 0
17 | 1 |  |  | 56 | Цена " Альфа-сети" | Модуль с 48 портами 10/ 100/1000 М . D-Link DGS-6600-48P Цена:183981,95/1,18/3,21*1,042 |  | 1 | 0 |  |  |  |  | 51017 | 51017 | 0 | 0 | 0 | 0 | 0 | 0 | 0 | 0 | 0 |  | 23982063 | 51017 | 51017 | 0 | 0 | 0 | 0 | 0 | 0 | 0 | 48572.25 | 48572.25 | 0 | 0 | 0 | 0 | 0 | 0 | 0 | 0 | 0 | 1 | 1 |  |  | 1 | 1 | 1 | 1 |  |  |  |  | 3 | 3 |  |  |  | 600001 | 0 |  | 0 | 5 |  | 1 | 1 | 1 | 1 | 1 | 1 |  | 0 | 0 |  |  |  |  | 0 | 0 | [5 empty] | 0 | КОЭФ. К ПОЗИЦИИ: Транспортные расходы .МДС 81-35.2004 п.4.60 ПЗ= 3%; Заготовительно-складские расходы. МДС 81-35.2004 п. 4.64 ПЗ=1,2% Комплектация оборудования МДС 81-35.2004 п 4.63 = 0,8% | 0 | 51017 | 51017 | 0 | 0 | 0 | 0 | 0 | 0 | 0 | 0 | 0 |  |  |  | )*1,042)*1.008 | [9 empty] | 0 | 0 | 1 | 1 | [5 empty] | 20573217 | 5 | оборудование | 0 | 3 | 600001 | Оборудование по ценникам | ОБОРУД. |  | 256 | 0 | 48572.25 | 0 | 0 | 0 | 0 | 0 | 0 | 0 | 0 | 51017 | 0 | 0 | 0 | (183 981,95 / 1,18) / 3,21 | 2 | 0 | -2 | 0 | 0 | 0 | 51017 | 0 | 0 | 0 | 0
17 | 1 |  |  | 57 | Цена ООО "Инсотел" | Трансивер SFP 1000BASE-SX. D-Link DEM-312GT Цена: $93,93*42,87/1,18/3,21*1,042 |  | 24 | 0 |  |  |  |  | 26808 | 26808 | 0 | 0 | 0 | 0 | 0 | 0 | 0 | 0 | 0 |  | 23982063 | 1117 | 1117 | 0 | 0 | 0 | 0 | 0 | 0 | 0 | 1063.09 | 1063.09 | 0 | 0 | 0 | 0 | 0 | 0 | 0 | 0 | 0 | 1 | 1 |  |  | 1 | 1 | 1 | 1 |  |  |  |  | 3 | 3 |  |  |  | 600001 | 0 |  | 0 | 5 |  | 1 | 1 | 1 | 1 | 1 | 1 |  | 0 | 0 |  |  |  |  | 0 | 0 | [5 empty] | 0 | КОЭФ. К ПОЗИЦИИ: Транспортные расходы .МДС 81-35.2004 п.4.60 ПЗ= 3%; Заготовительно-складские расходы. МДС 81-35.2004 п. 4.64 ПЗ=1,2% Комплектация оборудования МДС 81-35.2004 п 4.63 = 0,8% | 0 | 26808 | 1117 | 0 | 0 | 0 | 0 | 0 | 0 | 0 | 0 | 0 |  |  |  | )*1,042)*1.008 | [9 empty] | 0 | 0 | 1 | 1 | [5 empty] | 20573217 | 5 | оборудование | 0 | 3 | 600001 | Оборудование по ценникам | ОБОРУД. |  | 256 | 0 | 1063.09 | 0 | 0 | 0 | 0 | 0 | 0 | 0 | 0 | 26808 | 0 | 0 | 0 | (4 026,78 / 1,18) / 3,21 | 2 | 0 | -2 | 0 | 0 | 0 | 26808 | 0 | 0 | 0 | 0
17 | 1 |  |  | 58 | Цена ООО "Инсотел" | Модуль с 48 портами 10/ 100/1000 М . D-Link DGS-6600-FAN Цена:15126,00/1,18/3,21*1,042 |  | 1 | 0 |  |  |  |  | 4194 | 4194 | 0 | 0 | 0 | 0 | 0 | 0 | 0 | 0 | 0 |  | 23982063 | 4194 | 4194 | 0 | 0 | 0 | 0 | 0 | 0 | 0 | 3993.35 | 3993.35 | 0 | 0 | 0 | 0 | 0 | 0 | 0 | 0 | 0 | 1 | 1 |  |  | 1 | 1 | 1 | 1 |  |  |  |  | 3 | 3 |  |  |  | 600001 | 0 |  | 0 | 5 |  | 1 | 1 | 1 | 1 | 1 | 1 |  | 0 | 0 |  |  |  |  | 0 | 0 | [5 empty] | 0 | КОЭФ. К ПОЗИЦИИ: Транспортные расходы .МДС 81-35.2004 п.4.60 ПЗ= 3%; Заготовительно-складские расходы. МДС 81-35.2004 п. 4.64 ПЗ=1,2% Комплектация оборудования МДС 81-35.2004 п 4.63 = 0,8% | 0 | 4194 | 4194 | 0 | 0 | 0 | 0 | 0 | 0 | 0 | 0 | 0 |  |  |  | )*1,042)*1.008 | [9 empty] | 0 | 0 | 1 | 1 | [5 empty] | 20573217 | 5 | оборудование | 0 | 3 | 600001 | Оборудование по ценникам | ОБОРУД. |  | 256 | 0 | 3993.35 | 0 | 0 | 0 | 0 | 0 | 0 | 0 | 0 | 4194 | 0 | 0 | 0 | (15 126 / 1,18) / 3,21 | 2 | 0 | -2 | 0 | 0 | 0 | 4194 | 0 | 0 | 0 | 0
17 | 1 |  |  | 59 | Цена ООО "Конструктив" | Коробка R319-1U LC-d-MM-16-MMB-1-3 Оптический кросс Цена: 6222,13/1,18/3,21*1,042. |  | 33 | 0 |  |  |  |  | 56496 | 56496 | 0 | 0 | 0 | 0 | 0 | 0 | 0 | 0 | 0 |  | 23982063 | 1712 | 1712 | 0 | 0 | 0 | 0 | 0 | 0 | 0 | 1642.68 | 1642.68 | 0 | 0 | 0 | 0 | 0 | 0 | 0 | 0 | 0 | 1 | 1 |  |  | 1 | 1 | 1 | 1 |  |  |  |  | 3 | 3 |  |  |  | 600001 | 0 |  | 0 | 5 |  | 1 | 1 | 1 | 1 | 1 | 1 |  | 0 | 0 |  |  |  |  | 0 | 0 | [5 empty] | 0 | КОЭФ. К ПОЗИЦИИ: Транспортные расходы .МДС 81-35.2004 п.4.60 ПЗ= 3%; Заготовительно-складские расходы. МДС 81-35.2004 п. 4.64 ПЗ=1,2% | 0 | 56496 | 1712 | 0 | 0 | 0 | 0 | 0 | 0 | 0 | 0 | 0 |  |  |  | )*1,042 | [9 empty] | 0 | 0 | 1 | 1 | [5 empty] | 20573217 | 5 | оборудование | 0 | 3 | 600001 | Оборудование по ценникам | ОБОРУД. |  | 256 | 0 | 1642.68 | 0 | 0 | 0 | 0 | 0 | 0 | 0 | 0 | 56496 | 0 | 0 | 0 | (6 222,13 / 1,18) / 3,21 | 2 | 0 | -2 | 0 | 0 | 0 | 56496 | 0 | 0 | 0 | 0
17 | 1 |  |  | 60 | Цена ООО "Конструктив" | Коробка R312-05-1U LC-d-24-MM-48-MMB-2-3 Оптический кросс Цена: 6222,13/1,18/3,21*1,042 |  | 1 | 0 |  |  |  |  | 3133 | 3133 | 0 | 0 | 0 | 0 | 0 | 0 | 0 | 0 | 0 |  | 23982063 | 3133 | 3133 | 0 | 0 | 0 | 0 | 0 | 0 | 0 | 3006.87 | 3006.87 | 0 | 0 | 0 | 0 | 0 | 0 | 0 | 0 | 0 | 1 | 1 |  |  | 1 | 1 | 1 | 1 |  |  |  |  | 3 | 3 |  |  |  | 600001 | 0 |  | 0 | 5 |  | 1 | 1 | 1 | 1 | 1 | 1 |  | 0 | 0 |  |  |  |  | 0 | 0 | [5 empty] | 0 | КОЭФ. К ПОЗИЦИИ: Транспортные расходы .МДС 81-35.2004 п.4.60 ПЗ= 3%; Заготовительно-складские расходы. МДС 81-35.2004 п. 4.64 ПЗ=1,2% | 0 | 3133 | 3133 | 0 | 0 | 0 | 0 | 0 | 0 | 0 | 0 | 0 |  |  |  | )*1,042 | [9 empty] | 0 | 0 | 1 | 1 | [5 empty] | 20573217 | 5 | оборудование | 0 | 3 | 600001 | Оборудование по ценникам | ОБОРУД. |  | 256 | 0 | 3006.87 | 0 | 0 | 0 | 0 | 0 | 0 | 0 | 0 | 3133 | 0 | 0 | 0 | (11 389,43 / 1,18) / 3,21 | 2 | 0 | -2 | 0 | 0 | 0 | 3133 | 0 | 0 | 0 | 0
17 | 1 |  |  | 61 | Цена ООО "Конструктив" | Вилка duplex- LC/PС-BB-1,5 м Патч-корд Цена: 407,91/1,18/3,21*1,042 |  | 66 | 0 |  |  |  |  | 7392 | 7392 | 0 | 0 | 0 | 0 | 0 | 0 | 0 | 0 | 0 |  | 23982063 | 112 | 112 | 0 | 0 | 0 | 0 | 0 | 0 | 0 | 107.69 | 107.69 | 0 | 0 | 0 | 0 | 0 | 0 | 0 | 0 | 0 | 1 | 1 |  |  | 1 | 1 | 1 | 1 |  |  |  |  | 3 | 3 |  |  |  | 600001 | 0 |  | 0 | 5 |  | 1 | 1 | 1 | 1 | 1 | 1 |  | 0 | 0 |  |  |  |  | 0 | 0 | [5 empty] | 0 | КОЭФ. К ПОЗИЦИИ: Транспортные расходы .МДС 81-35.2004 п.4.60 ПЗ= 3%; Заготовительно-складские расходы. МДС 81-35.2004 п. 4.64 ПЗ=1,2% | 0 | 7392 | 112 | 0 | 0 | 0 | 0 | 0 | 0 | 0 | 0 | 0 |  |  |  | )*1,042 | [9 empty] | 0 | 0 | 1 | 1 | [5 empty] | 20573217 | 5 | оборудование | 0 | 3 | 600001 | Оборудование по ценникам | ОБОРУД. |  | 256 | 0 | 107.69 | 0 | 0 | 0 | 0 | 0 | 0 | 0 | 0 | 7392 | 0 | 0 | 0 | (407,91 / 1,18) / 3,21 | 2 | 0 | -2 | 0 | 0 | 0 | 7392 | 0 | 0 | 0 | 0
17 | 1 |  |  | 62 | Цена ООО "Конструктив" | Вилка duplex- LC/PС-BB-3 м Патч-корд Цена: 432,47/1,18/3,21*1,042 |  | 24 | 0 |  |  |  |  | 2856 | 2856 | 0 | 0 | 0 | 0 | 0 | 0 | 0 | 0 | 0 |  | 23982063 | 119 | 119 | 0 | 0 | 0 | 0 | 0 | 0 | 0 | 114.17 | 114.17 | 0 | 0 | 0 | 0 | 0 | 0 | 0 | 0 | 0 | 1 | 1 |  |  | 1 | 1 | 1 | 1 |  |  |  |  | 3 | 3 |  |  |  | 600001 | 0 |  | 0 | 5 |  | 1 | 1 | 1 | 1 | 1 | 1 |  | 0 | 0 |  |  |  |  | 0 | 0 | [5 empty] | 0 | КОЭФ. К ПОЗИЦИИ: Транспортные расходы .МДС 81-35.2004 п.4.60 ПЗ= 3%; Заготовительно-складские расходы. МДС 81-35.2004 п. 4.64 ПЗ=1,2% | 0 | 2856 | 119 | 0 | 0 | 0 | 0 | 0 | 0 | 0 | 0 | 0 |  |  |  | )*1,042 | [9 empty] | 0 | 0 | 1 | 1 | [5 empty] | 20573217 | 5 | оборудование | 0 | 3 | 600001 | Оборудование по ценникам | ОБОРУД. |  | 256 | 0 | 114.17 | 0 | 0 | 0 | 0 | 0 | 0 | 0 | 0 | 2856 | 0 | 0 | 0 | (432,47 / 1,18) / 3,21 | 2 | 0 | -2 | 0 | 0 | 0 | 2856 | 0 | 0 | 0 | 0
17 | 1 |  |  | 63 | Цена ООО "Конструктив" | Шкаф 623-24U-GMMM Цена: 23256,01/1,18/3,21*1,042*1,008 |  | 33 | 0 |  |  |  |  | 212817 | 212817 | 0 | 0 | 0 | 0 | 0 | 0 | 0 | 0 | 0 |  | 23982063 | 6449 | 6449 | 0 | 0 | 0 | 0 | 0 | 0 | 0 | 6139.71 | 6139.71 | 0 | 0 | 0 | 0 | 0 | 0 | 0 | 0 | 0 | 1 | 1 |  |  | 1 | 1 | 1 | 1 |  |  |  |  | 3 | 3 |  |  |  | 600001 | 0 |  | 0 | 5 |  | 1 | 1 | 1 | 1 | 1 | 1 |  | 0 | 0 |  |  |  |  | 0 | 0 | [5 empty] | 0 | КОЭФ. К ПОЗИЦИИ: Транспортные расходы .МДС 81-35.2004 п.4.60 ПЗ= 3%; Заготовительно-складские расходы. МДС 81-35.2004 п. 4.64 ПЗ=1,2% Комплектация оборудования МДС 81-35.2004 п 4.63 = 0,8% | 0 | 212817 | 6449 | 0 | 0 | 0 | 0 | 0 | 0 | 0 | 0 | 0 |  |  |  | )*1,042)*1,008 | [9 empty] | 0 | 0 | 1 | 1 | [5 empty] | 20573217 | 5 | оборудование | 0 | 3 | 600001 | Оборудование по ценникам | ОБОРУД. |  | 768 | 0 | 6139.71 | 0 | 0 | 0 | 0 | 0 | 0 | 0 | 0 | 212817 | 0 | 0 | 0 | (23 256,01 / 1,18) / 3,21 | 2 | 0 | -2 | 0 | 0 | 0 | 212817 | 0 | 0 | 0 | 0
17 | 1 |  |  | 64 | Цена ООО "Конструктив" | Блок 6-и вен-ый с электронным терморегулятроным блоком Цена: 9669,34/1,18/3,21*1,042*1,008 |  | 33 | 0 |  |  |  |  | 88473 | 88473 | 0 | 0 | 0 | 0 | 0 | 0 | 0 | 0 | 0 |  | 23982063 | 2681 | 2681 | 0 | 0 | 0 | 0 | 0 | 0 | 0 | 2552.76 | 2552.76 | 0 | 0 | 0 | 0 | 0 | 0 | 0 | 0 | 0 | 1 | 1 |  |  | 1 | 1 | 1 | 1 |  |  |  |  | 3 | 3 |  |  |  | 600001 | 0 |  | 0 | 5 |  | 1 | 1 | 1 | 1 | 1 | 1 |  | 0 | 0 |  |  |  |  | 0 | 0 | [5 empty] | 0 | КОЭФ. К ПОЗИЦИИ: Транспортные расходы .МДС 81-35.2004 п.4.60 ПЗ= 3%; Заготовительно-складские расходы. МДС 81-35.2004 п. 4.64 ПЗ=1,2% Комплектация оборудования МДС 81-35.2004 п 4.63 = 0,8% | 0 | 88473 | 2681 | 0 | 0 | 0 | 0 | 0 | 0 | 0 | 0 | 0 |  |  |  | )*1,042)*1,008 | [9 empty] | 0 | 0 | 1 | 1 | [5 empty] | 20573217 | 5 | оборудование | 0 | 3 | 600001 | Оборудование по ценникам | ОБОРУД. |  | 256 | 0 | 2552.76 | 0 | 0 | 0 | 0 | 0 | 0 | 0 | 0 | 88473 | 0 | 0 | 0 | (9 669,34 / 1,18) / 3,21 | 2 | 0 | -2 | 0 | 0 | 0 | 88473 | 0 | 0 | 0 | 0
17 | 1 |  |  | 65 | Цена ООО "Конструктив" | Блок розеток 8 гнезд, 16A, фильтр Цена: 2950,00/1,18/3,21*1,042*1,008 |  | 33 | 0 |  |  |  |  | 26994 | 26994 | 0 | 0 | 0 | 0 | 0 | 0 | 0 | 0 | 0 |  | 23982063 | 818 | 818 | 0 | 0 | 0 | 0 | 0 | 0 | 0 | 778.82 | 778.82 | 0 | 0 | 0 | 0 | 0 | 0 | 0 | 0 | 0 | 1 | 1 |  |  | 1 | 1 | 1 | 1 |  |  |  |  | 3 | 3 |  |  |  | 600001 | 0 |  | 0 | 5 |  | 1 | 1 | 1 | 1 | 1 | 1 |  | 0 | 0 |  |  |  |  | 0 | 0 | [5 empty] | 0 | КОЭФ. К ПОЗИЦИИ: Транспортные расходы .МДС 81-35.2004 п.4.60 ПЗ= 3%; Заготовительно-складские расходы. МДС 81-35.2004 п. 4.64 ПЗ=1,2% Комплектация оборудования МДС 81-35.2004 п 4.63 = 0,8% | 0 | 26994 | 818 | 0 | 0 | 0 | 0 | 0 | 0 | 0 | 0 | 0 |  |  |  | )*1,042)*1,008 | [9 empty] | 0 | 0 | 1 | 1 | [5 empty] | 20573217 | 5 | оборудование | 0 | 3 | 600001 | Оборудование по ценникам | ОБОРУД. |  | 256 | 0 | 778.82 | 0 | 0 | 0 | 0 | 0 | 0 | 0 | 0 | 26994 | 0 | 0 | 0 | (2 950 / 1,18) / 3,21 | 2 | 0 | -2 | 0 | 0 | 0 | 26994 | 0 | 0 | 0 | 0
17 | 1 |  |  | 66 | Цена ООО "Конструктив" | Полка выдвижная 800 19" (623,626 бок.) Цена: 1876,15/1,18/3,21*1,042*1,008 |  | 33 | 0 |  |  |  |  | 17160 | 17160 | 0 | 0 | 0 | 0 | 0 | 0 | 0 | 0 | 0 |  | 23982063 | 520 | 520 | 0 | 0 | 0 | 0 | 0 | 0 | 0 | 495.31 | 495.31 | 0 | 0 | 0 | 0 | 0 | 0 | 0 | 0 | 0 | 1 | 1 |  |  | 1 | 1 | 1 | 1 |  |  |  |  | 3 | 3 |  |  |  | 600001 | 0 |  | 0 | 5 |  | 1 | 1 | 1 | 1 | 1 | 1 |  | 0 | 0 |  |  |  |  | 0 | 0 | [5 empty] | 0 | КОЭФ. К ПОЗИЦИИ: Транспортные расходы .МДС 81-35.2004 п.4.60 ПЗ= 3%; Заготовительно-складские расходы. МДС 81-35.2004 п. 4.64 ПЗ=1,2% Комплектация оборудования МДС 81-35.2004 п 4.63 = 0,8% | 0 | 17160 | 520 | 0 | 0 | 0 | 0 | 0 | 0 | 0 | 0 | 0 |  |  |  | )*1,042)*1,008 | [9 empty] | 0 | 0 | 1 | 1 | [5 empty] | 20573217 | 5 | оборудование | 0 | 3 | 600001 | Оборудование по ценникам | ОБОРУД. |  | 256 | 0 | 495.31 | 0 | 0 | 0 | 0 | 0 | 0 | 0 | 0 | 17160 | 0 | 0 | 0 | (1 876,15 / 1,18) / 3,21 | 2 | 0 | -2 | 0 | 0 | 0 | 17160 | 0 | 0 | 0 | 0
17 | 1 |  |  | 67 | Цена ООО "Конструктив" | Комплект крепления микрика KW3-OZ(сб/узел) Цена: 284,72/1,18/3,21*1,042*1,008 |  | 33 | 0 |  |  |  |  | 2607 | 2607 | 0 | 0 | 0 | 0 | 0 | 0 | 0 | 0 | 0 |  | 23982063 | 79 | 79 | 0 | 0 | 0 | 0 | 0 | 0 | 0 | 75.17 | 75.17 | 0 | 0 | 0 | 0 | 0 | 0 | 0 | 0 | 0 | 1 | 1 |  |  | 1 | 1 | 1 | 1 |  |  |  |  | 3 | 3 |  |  |  | 600001 | 0 |  | 0 | 5 |  | 1 | 1 | 1 | 1 | 1 | 1 |  | 0 | 0 |  |  |  |  | 0 | 0 | [5 empty] | 0 | КОЭФ. К ПОЗИЦИИ: Транспортные расходы .МДС 81-35.2004 п.4.60 ПЗ= 3%; Заготовительно-складские расходы. МДС 81-35.2004 п. 4.64 ПЗ=1,2% Комплектация оборудования МДС 81-35.2004 п 4.63 = 0,8% | 0 | 2607 | 79 | 0 | 0 | 0 | 0 | 0 | 0 | 0 | 0 | 0 |  |  |  | )*1,042)*1,008 | [9 empty] | 0 | 0 | 1 | 1 | [5 empty] | 20573217 | 5 | оборудование | 0 | 3 | 600001 | Оборудование по ценникам | ОБОРУД. |  | 256 | 0 | 75.17 | 0 | 0 | 0 | 0 | 0 | 0 | 0 | 0 | 2607 | 0 | 0 | 0 | (284,72 / 1,18) / 3,21 | 2 | 0 | -2 | 0 | 0 | 0 | 2607 | 0 | 0 | 0 | 0
17 | 1 |  |  | 68 | Цена ООО "Конструктив" | Щеточный кабельный ввод (628,623,624...) Цена: 849,05/1,18/3,21*1,042*1,008 |  | 33 | 0 |  |  |  |  | 7755 | 7755 | 0 | 0 | 0 | 0 | 0 | 0 | 0 | 0 | 0 |  | 23982063 | 235 | 235 | 0 | 0 | 0 | 0 | 0 | 0 | 0 | 224.15 | 224.15 | 0 | 0 | 0 | 0 | 0 | 0 | 0 | 0 | 0 | 1 | 1 |  |  | 1 | 1 | 1 | 1 |  |  |  |  | 3 | 3 |  |  |  | 600001 | 0 |  | 0 | 5 |  | 1 | 1 | 1 | 1 | 1 | 1 |  | 0 | 0 |  |  |  |  | 0 | 0 | [5 empty] | 0 | КОЭФ. К ПОЗИЦИИ: Транспортные расходы .МДС 81-35.2004 п.4.60 ПЗ= 3%; Заготовительно-складские расходы. МДС 81-35.2004 п. 4.64 ПЗ=1,2% Комплектация оборудования МДС 81-35.2004 п 4.63 = 0,8% | 0 | 7755 | 235 | 0 | 0 | 0 | 0 | 0 | 0 | 0 | 0 | 0 |  |  |  | )*1,042)*1,008 | [9 empty] | 0 | 0 | 1 | 1 | [5 empty] | 20573217 | 5 | оборудование | 0 | 3 | 600001 | Оборудование по ценникам | ОБОРУД. |  | 256 | 0 | 224.15 | 0 | 0 | 0 | 0 | 0 | 0 | 0 | 0 | 7755 | 0 | 0 | 0 | (849,05 / 1,18) / 3,21 | 2 | 0 | -2 | 0 | 0 | 0 | 7755 | 0 | 0 | 0 | 0
17 | 1 |  |  | 69 | Цена ООО "Конструктив" | Органайзер кабельный 1U 19" Цена: 572,31/1,18/3,21*1,042*1,008 |  | 33 | 0 |  |  |  |  | 5247 | 5247 | 0 | 0 | 0 | 0 | 0 | 0 | 0 | 0 | 0 |  | 23982063 | 159 | 159 | 0 | 0 | 0 | 0 | 0 | 0 | 0 | 151.09 | 151.09 | 0 | 0 | 0 | 0 | 0 | 0 | 0 | 0 | 0 | 1 | 1 |  |  | 1 | 1 | 1 | 1 |  |  |  |  | 3 | 3 |  |  |  | 600001 | 0 |  | 0 | 5 |  | 1 | 1 | 1 | 1 | 1 | 1 |  | 0 | 0 |  |  |  |  | 0 | 0 | [5 empty] | 0 | КОЭФ. К ПОЗИЦИИ: Транспортные расходы .МДС 81-35.2004 п.4.60 ПЗ= 3%; Заготовительно-складские расходы. МДС 81-35.2004 п. 4.64 ПЗ=1,2% Комплектация оборудования МДС 81-35.2004 п 4.63 = 0,8% | 0 | 5247 | 159 | 0 | 0 | 0 | 0 | 0 | 0 | 0 | 0 | 0 |  |  |  | )*1,042)*1,008 | [9 empty] | 0 | 0 | 1 | 1 | [5 empty] | 20573217 | 5 | оборудование | 0 | 3 | 600001 | Оборудование по ценникам | ОБОРУД. |  | 256 | 0 | 151.09 | 0 | 0 | 0 | 0 | 0 | 0 | 0 | 0 | 5247 | 0 | 0 | 0 | (572,31 / 1,18) / 3,21 | 2 | 0 | -2 | 0 | 0 | 0 | 5247 | 0 | 0 | 0 | 0
17 | 1 |  |  | 70 | Цена ООО "Конструктив" | Органайзер (боковой, L=430) Цена: 110,90/1,18/3,21*1,042*1,008 |  | 33 | 0 |  |  |  |  | 1023 | 1023 | 0 | 0 | 0 | 0 | 0 | 0 | 0 | 0 | 0 |  | 23982063 | 31 | 31 | 0 | 0 | 0 | 0 | 0 | 0 | 0 | 29.28 | 29.28 | 0 | 0 | 0 | 0 | 0 | 0 | 0 | 0 | 0 | 1 | 1 |  |  | 1 | 1 | 1 | 1 |  |  |  |  | 3 | 3 |  |  |  | 600001 | 0 |  | 0 | 5 |  | 1 | 1 | 1 | 1 | 1 | 1 |  | 0 | 0 |  |  |  |  | 0 | 0 | [5 empty] | 0 | КОЭФ. К ПОЗИЦИИ: Транспортные расходы .МДС 81-35.2004 п.4.60 ПЗ= 3%; Заготовительно-складские расходы. МДС 81-35.2004 п. 4.64 ПЗ=1,2% Комплектация оборудования МДС 81-35.2004 п 4.63 = 0,8% | 0 | 1023 | 31 | 0 | 0 | 0 | 0 | 0 | 0 | 0 | 0 | 0 |  |  |  | )*1,042)*1,008 | [9 empty] | 0 | 0 | 1 | 1 | [5 empty] | 20573217 | 5 | оборудование | 0 | 3 | 600001 | Оборудование по ценникам | ОБОРУД. |  | 256 | 0 | 29.28 | 0 | 0 | 0 | 0 | 0 | 0 | 0 | 0 | 1023 | 0 | 0 | 0 | (110,9 / 1,18) / 3,21 | 2 | 0 | -2 | 0 | 0 | 0 | 1023 | 0 | 0 | 0 | 0
17 | 1 |  |  | 71 | Цена ООО "Конструктив" | Шкаф 623-24U-GMMM Цена: 23256,01/1,18/3,21*1,042*1,008 |  | 2 | 0 |  |  |  |  | 12898 | 12898 | 0 | 0 | 0 | 0 | 0 | 0 | 0 | 0 | 0 |  | 23982063 | 6449 | 6449 | 0 | 0 | 0 | 0 | 0 | 0 | 0 | 6139.71 | 6139.71 | 0 | 0 | 0 | 0 | 0 | 0 | 0 | 0 | 0 | 1 | 1 |  |  | 1 | 1 | 1 | 1 |  |  |  |  | 3 | 3 |  |  |  | 600001 | 0 |  | 0 | 5 |  | 1 | 1 | 1 | 1 | 1 | 1 |  | 0 | 0 |  |  |  |  | 0 | 0 | [5 empty] | 0 | КОЭФ. К ПОЗИЦИИ: Транспортные расходы .МДС 81-35.2004 п.4.60 ПЗ= 3%; Заготовительно-складские расходы. МДС 81-35.2004 п. 4.64 ПЗ=1,2% Комплектация оборудования МДС 81-35.2004 п 4.63 = 0,8% | 0 | 12898 | 6449 | 0 | 0 | 0 | 0 | 0 | 0 | 0 | 0 | 0 |  |  |  | )*1,042)*1,008 | [9 empty] | 0 | 0 | 1 | 1 | [5 empty] | 20573217 | 5 | оборудование | 0 | 3 | 600001 | Оборудование по ценникам | ОБОРУД. |  | 768 | 0 | 6139.71 | 0 | 0 | 0 | 0 | 0 | 0 | 0 | 0 | 12898 | 0 | 0 | 0 | (23 256,01 / 1,18) / 3,21 | 2 | 0 | -2 | 0 | 0 | 0 | 12898 | 0 | 0 | 0 | 0
17 | 1 |  |  | 72 | Цена ООО "Конструктив" | Блок 6-и вен-ый с электронным терморегулятроным блоком Цена: 9669,35/1,18/3,21*1,042*1.008 |  | 2 | 0 |  |  |  |  | 5362 | 5362 | 0 | 0 | 0 | 0 | 0 | 0 | 0 | 0 | 0 |  | 23982063 | 2681 | 2681 | 0 | 0 | 0 | 0 | 0 | 0 | 0 | 2552.76 | 2552.76 | 0 | 0 | 0 | 0 | 0 | 0 | 0 | 0 | 0 | 1 | 1 |  |  | 1 | 1 | 1 | 1 |  |  |  |  | 3 | 3 |  |  |  | 600001 | 0 |  | 0 | 5 |  | 1 | 1 | 1 | 1 | 1 | 1 |  | 0 | 0 |  |  |  |  | 0 | 0 | [5 empty] | 0 | КОЭФ. К ПОЗИЦИИ: Транспортные расходы .МДС 81-35.2004 п.4.60 ПЗ= 3%; Заготовительно-складские расходы. МДС 81-35.2004 п. 4.64 ПЗ=1,2% Комплектация оборудования МДС 81-35.2004 п 4.63 = 0,8% | 0 | 5362 | 2681 | 0 | 0 | 0 | 0 | 0 | 0 | 0 | 0 | 0 |  |  |  | )*1,042)*1,008 | [9 empty] | 0 | 0 | 1 | 1 | [5 empty] | 20573217 | 5 | оборудование | 0 | 3 | 600001 | Оборудование по ценникам | ОБОРУД. |  | 256 | 0 | 2552.76 | 0 | 0 | 0 | 0 | 0 | 0 | 0 | 0 | 5362 | 0 | 0 | 0 | (9 669,35 / 1,18) / 3,21 | 2 | 0 | -2 | 0 | 0 | 0 | 5362 | 0 | 0 | 0 | 0
17 | 1 |  |  | 73 | Цена ООО "Конструктив" | Блок розеток 8 гнезд, 16A, фильтр Цена: 2950,00/1,18/3,21*1,042*1,008 |  | 6 | 0 |  |  |  |  | 4908 | 4908 | 0 | 0 | 0 | 0 | 0 | 0 | 0 | 0 | 0 |  | 23982063 | 818 | 818 | 0 | 0 | 0 | 0 | 0 | 0 | 0 | 778.82 | 778.82 | 0 | 0 | 0 | 0 | 0 | 0 | 0 | 0 | 0 | 1 | 1 |  |  | 1 | 1 | 1 | 1 |  |  |  |  | 3 | 3 |  |  |  | 600001 | 0 |  | 0 | 5 |  | 1 | 1 | 1 | 1 | 1 | 1 |  | 0 | 0 |  |  |  |  | 0 | 0 | [5 empty] | 0 | КОЭФ. К ПОЗИЦИИ: Транспортные расходы .МДС 81-35.2004 п.4.60 ПЗ= 3%; Заготовительно-складские расходы. МДС 81-35.2004 п. 4.64 ПЗ=1,2% Комплектация оборудования МДС 81-35.2004 п 4.63 = 0,8% | 0 | 4908 | 818 | 0 | 0 | 0 | 0 | 0 | 0 | 0 | 0 | 0 |  |  |  | )*1,042)*1,008 | [9 empty] | 0 | 0 | 1 | 1 | [5 empty] | 20573217 | 5 | оборудование | 0 | 3 | 600001 | Оборудование по ценникам | ОБОРУД. |  | 256 | 0 | 778.82 | 0 | 0 | 0 | 0 | 0 | 0 | 0 | 0 | 4908 | 0 | 0 | 0 | (2 950 / 1,18) / 3,21 | 2 | 0 | -2 | 0 | 0 | 0 | 4908 | 0 | 0 | 0 | 0
17 | 1 |  |  | 74 | Цена ООО "Конструктив" | Полка выдвижная 800 19" (623,626 бок.) Цена: 1876,15/1,18/3,21*1,042*1,008 |  | 2 | 0 |  |  |  |  | 1040 | 1040 | 0 | 0 | 0 | 0 | 0 | 0 | 0 | 0 | 0 |  | 23982063 | 520 | 520 | 0 | 0 | 0 | 0 | 0 | 0 | 0 | 495.31 | 495.31 | 0 | 0 | 0 | 0 | 0 | 0 | 0 | 0 | 0 | 1 | 1 |  |  | 1 | 1 | 1 | 1 |  |  |  |  | 3 | 3 |  |  |  | 600001 | 0 |  | 0 | 5 |  | 1 | 1 | 1 | 1 | 1 | 1 |  | 0 | 0 |  |  |  |  | 0 | 0 | [5 empty] | 0 | КОЭФ. К ПОЗИЦИИ: Транспортные расходы .МДС 81-35.2004 п.4.60 ПЗ= 3%; Заготовительно-складские расходы. МДС 81-35.2004 п. 4.64 ПЗ=1,2% Комплектация оборудования МДС 81-35.2004 п 4.63 = 0,8% | 0 | 1040 | 520 | 0 | 0 | 0 | 0 | 0 | 0 | 0 | 0 | 0 |  |  |  | )*1,042)*1,008 | [9 empty] | 0 | 0 | 1 | 1 | [5 empty] | 20573217 | 5 | оборудование | 0 | 3 | 600001 | Оборудование по ценникам | ОБОРУД. |  | 256 | 0 | 495.31 | 0 | 0 | 0 | 0 | 0 | 0 | 0 | 0 | 1040 | 0 | 0 | 0 | (1 876,15 / 1,18) / 3,21 | 2 | 0 | -2 | 0 | 0 | 0 | 1040 | 0 | 0 | 0 | 0
17 | 1 |  |  | 75 | Цена ООО "Конструктив" | Комплект крепления микрика KW3-OZ(сб/узел) Цена: 284,72/1,18/3,21*1,042*1,008 |  | 2 | 0 |  |  |  |  | 158 | 158 | 0 | 0 | 0 | 0 | 0 | 0 | 0 | 0 | 0 |  | 23982063 | 79 | 79 | 0 | 0 | 0 | 0 | 0 | 0 | 0 | 75.17 | 75.17 | 0 | 0 | 0 | 0 | 0 | 0 | 0 | 0 | 0 | 1 | 1 |  |  | 1 | 1 | 1 | 1 |  |  |  |  | 3 | 3 |  |  |  | 600001 | 0 |  | 0 | 5 |  | 1 | 1 | 1 | 1 | 1 | 1 |  | 0 | 0 |  |  |  |  | 0 | 0 | [5 empty] | 0 | КОЭФ. К ПОЗИЦИИ: Транспортные расходы .МДС 81-35.2004 п.4.60 ПЗ= 3%; Заготовительно-складские расходы. МДС 81-35.2004 п. 4.64 ПЗ=1,2% Комплектация оборудования МДС 81-35.2004 п 4.63 = 0,8% | 0 | 158 | 79 | 0 | 0 | 0 | 0 | 0 | 0 | 0 | 0 | 0 |  |  |  | )*1,042)*1,008 | [9 empty] | 0 | 0 | 1 | 1 | [5 empty] | 20573217 | 5 | оборудование | 0 | 3 | 600001 | Оборудование по ценникам | ОБОРУД. |  | 256 | 0 | 75.17 | 0 | 0 | 0 | 0 | 0 | 0 | 0 | 0 | 158 | 0 | 0 | 0 | (284,72 / 1,18) / 3,21 | 2 | 0 | -2 | 0 | 0 | 0 | 158 | 0 | 0 | 0 | 0
17 | 1 |  |  | 76 | Цена ООО "Конструктив" | Щеточный кабельный ввод (628,623,624...) Цена: 849,05/1,18/3,21*1,042*1,008 |  | 2 | 0 |  |  |  |  | 470 | 470 | 0 | 0 | 0 | 0 | 0 | 0 | 0 | 0 | 0 |  | 23982063 | 235 | 235 | 0 | 0 | 0 | 0 | 0 | 0 | 0 | 224.15 | 224.15 | 0 | 0 | 0 | 0 | 0 | 0 | 0 | 0 | 0 | 1 | 1 |  |  | 1 | 1 | 1 | 1 |  |  |  |  | 3 | 3 |  |  |  | 600001 | 0 |  | 0 | 5 |  | 1 | 1 | 1 | 1 | 1 | 1 |  | 0 | 0 |  |  |  |  | 0 | 0 | [5 empty] | 0 | КОЭФ. К ПОЗИЦИИ: Транспортные расходы .МДС 81-35.2004 п.4.60 ПЗ= 3%; Заготовительно-складские расходы. МДС 81-35.2004 п. 4.64 ПЗ=1,2% Комплектация оборудования МДС 81-35.2004 п 4.63 = 0,8% | 0 | 470 | 235 | 0 | 0 | 0 | 0 | 0 | 0 | 0 | 0 | 0 |  |  |  | )*1,042)*1,008 | [9 empty] | 0 | 0 | 1 | 1 | [5 empty] | 20573217 | 5 | оборудование | 0 | 3 | 600001 | Оборудование по ценникам | ОБОРУД. |  | 256 | 0 | 224.15 | 0 | 0 | 0 | 0 | 0 | 0 | 0 | 0 | 470 | 0 | 0 | 0 | (849,05 / 1,18) / 3,21 | 2 | 0 | -2 | 0 | 0 | 0 | 470 | 0 | 0 | 0 | 0
17 | 1 |  |  | 77 | Цена ООО "Конструктив" | Органайзер кабельный 1U 19" Цена: 572,31/1,18/3,21*1,042*1,008 |  | 2 | 0 |  |  |  |  | 318 | 318 | 0 | 0 | 0 | 0 | 0 | 0 | 0 | 0 | 0 |  | 23982063 | 159 | 159 | 0 | 0 | 0 | 0 | 0 | 0 | 0 | 151.09 | 151.09 | 0 | 0 | 0 | 0 | 0 | 0 | 0 | 0 | 0 | 1 | 1 |  |  | 1 | 1 | 1 | 1 |  |  |  |  | 3 | 3 |  |  |  | 600001 | 0 |  | 0 | 5 |  | 1 | 1 | 1 | 1 | 1 | 1 |  | 0 | 0 |  |  |  |  | 0 | 0 | [5 empty] | 0 | КОЭФ. К ПОЗИЦИИ: Транспортные расходы .МДС 81-35.2004 п.4.60 ПЗ= 3%; Заготовительно-складские расходы. МДС 81-35.2004 п. 4.64 ПЗ=1,2% Комплектация оборудования МДС 81-35.2004 п 4.63 = 0,8% | 0 | 318 | 159 | 0 | 0 | 0 | 0 | 0 | 0 | 0 | 0 | 0 |  |  |  | )*1,042)*1,008 | [9 empty] | 0 | 0 | 1 | 1 | [5 empty] | 20573217 | 5 | оборудование | 0 | 3 | 600001 | Оборудование по ценникам | ОБОРУД. |  | 256 | 0 | 151.09 | 0 | 0 | 0 | 0 | 0 | 0 | 0 | 0 | 318 | 0 | 0 | 0 | (572,31 / 1,18) / 3,21 | 2 | 0 | -2 | 0 | 0 | 0 | 318 | 0 | 0 | 0 | 0
17 | 1 |  |  | 78 | Цена ООО "Конструктив" | Органайзер (боковой, L=430) Цена: 110,90/1,18/3,21*1,042*1,008 |  | 2 | 0 |  |  |  |  | 62 | 62 | 0 | 0 | 0 | 0 | 0 | 0 | 0 | 0 | 0 |  | 23982063 | 31 | 31 | 0 | 0 | 0 | 0 | 0 | 0 | 0 | 29.28 | 29.28 | 0 | 0 | 0 | 0 | 0 | 0 | 0 | 0 | 0 | 1 | 1 |  |  | 1 | 1 | 1 | 1 |  |  |  |  | 3 | 3 |  |  |  | 600001 | 0 |  | 0 | 5 |  | 1 | 1 | 1 | 1 | 1 | 1 |  | 0 | 0 |  |  |  |  | 0 | 0 | [5 empty] | 0 | КОЭФ. К ПОЗИЦИИ: Транспортные расходы .МДС 81-35.2004 п.4.60 ПЗ= 3%; Заготовительно-складские расходы. МДС 81-35.2004 п. 4.64 ПЗ=1,2% Комплектация оборудования МДС 81-35.2004 п 4.63 = 0,8% | 0 | 62 | 31 | 0 | 0 | 0 | 0 | 0 | 0 | 0 | 0 | 0 |  |  |  | )*1,042)*1,008 | [9 empty] | 0 | 0 | 1 | 1 | [5 empty] | 20573217 | 5 | оборудование | 0 | 3 | 600001 | Оборудование по ценникам | ОБОРУД. |  | 256 | 0 | 29.28 | 0 | 0 | 0 | 0 | 0 | 0 | 0 | 0 | 62 | 0 | 0 | 0 | (110,9 / 1,18) / 3,21 | 2 | 0 | -2 | 0 | 0 | 0 | 62 | 0 | 0 | 0 | 0
17 | 1 |  |  | 79 | Цена ООО "Конструктив" | Комплект для соединения шкафов (скоба) Цена: 256,44/1,18/3,21*1,042*1,008 |  | 2 | 0 |  |  |  |  | 142 | 142 | 0 | 0 | 0 | 0 | 0 | 0 | 0 | 0 | 0 |  | 23982063 | 71 | 71 | 0 | 0 | 0 | 0 | 0 | 0 | 0 | 67.7 | 67.7 | 0 | 0 | 0 | 0 | 0 | 0 | 0 | 0 | 0 | 1 | 1 |  |  | 1 | 1 | 1 | 1 |  |  |  |  | 3 | 3 |  |  |  | 600001 | 0 |  | 0 | 5 |  | 1 | 1 | 1 | 1 | 1 | 1 |  | 0 | 0 |  |  |  |  | 0 | 0 | [5 empty] | 0 | КОЭФ. К ПОЗИЦИИ: Транспортные расходы .МДС 81-35.2004 п.4.60 ПЗ= 3%; Заготовительно-складские расходы. МДС 81-35.2004 п. 4.64 ПЗ=1,2% Комплектация оборудования МДС 81-35.2004 п 4.63 = 0,8% | 0 | 142 | 71 | 0 | 0 | 0 | 0 | 0 | 0 | 0 | 0 | 0 |  |  |  | )*1,042)*1,008 | [9 empty] | 0 | 0 | 1 | 1 | [5 empty] | 20573217 | 5 | оборудование | 0 | 3 | 600001 | Оборудование по ценникам | ОБОРУД. |  | 256 | 0 | 67.7 | 0 | 0 | 0 | 0 | 0 | 0 | 0 | 0 | 142 | 0 | 0 | 0 | (256,44 / 1,18) / 3,21 | 2 | 0 | -2 | 0 | 0 | 0 | 142 | 0 | 0 | 0 | 0
17 | 1 |  |  | 80 | Цена ООО "Конструктив" | Шкаф 624-/10-47U-GMMM Цена: 36299,56/1,18/3,21*1,042*1,008 |  | 2 | 0 |  |  |  |  | 20132 | 20132 | 0 | 0 | 0 | 0 | 0 | 0 | 0 | 0 | 0 |  | 23982063 | 10066 | 10066 | 0 | 0 | 0 | 0 | 0 | 0 | 0 | 9583.28 | 9583.28 | 0 | 0 | 0 | 0 | 0 | 0 | 0 | 0 | 0 | 1 | 1 |  |  | 1 | 1 | 1 | 1 |  |  |  |  | 3 | 3 |  |  |  | 600001 | 0 |  | 0 | 5 |  | 1 | 1 | 1 | 1 | 1 | 1 |  | 0 | 0 |  |  |  |  | 0 | 0 | [5 empty] | 0 | КОЭФ. К ПОЗИЦИИ: Транспортные расходы .МДС 81-35.2004 п.4.60 ПЗ= 3%; Заготовительно-складские расходы. МДС 81-35.2004 п. 4.64 ПЗ=1,2% Комплектация оборудования МДС 81-35.2004 п 4.63 = 0,8% | 0 | 20132 | 10066 | 0 | 0 | 0 | 0 | 0 | 0 | 0 | 0 | 0 |  |  |  | )*1,042)*1,008 | [9 empty] | 0 | 0 | 1 | 1 | [5 empty] | 20573217 | 5 | оборудование | 0 | 3 | 600001 | Оборудование по ценникам | ОБОРУД. |  | 256 | 0 | 9583.28 | 0 | 0 | 0 | 0 | 0 | 0 | 0 | 0 | 20132 | 0 | 0 | 0 | (36 299,56 / 1,18) / 3,21 | 2 | 0 | -2 | 0 | 0 | 0 | 20132 | 0 | 0 | 0 | 0
17 | 1 |  |  | 81 | Цена ООО "Конструктив" | Блок 6-и вен-ый с электронным терморегулятроным блоком Цена: 9669,35/1,18/3,21*1,042*1,008 |  | 4 | 0 |  |  |  |  | 10724 | 10724 | 0 | 0 | 0 | 0 | 0 | 0 | 0 | 0 | 0 |  | 23982063 | 2681 | 2681 | 0 | 0 | 0 | 0 | 0 | 0 | 0 | 2552.76 | 2552.76 | 0 | 0 | 0 | 0 | 0 | 0 | 0 | 0 | 0 | 1 | 1 |  |  | 1 | 1 | 1 | 1 |  |  |  |  | 3 | 3 |  |  |  | 600001 | 0 |  | 0 | 5 |  | 1 | 1 | 1 | 1 | 1 | 1 |  | 0 | 0 |  |  |  |  | 0 | 0 | [5 empty] | 0 | КОЭФ. К ПОЗИЦИИ: Транспортные расходы .МДС 81-35.2004 п.4.60 ПЗ= 3%; Заготовительно-складские расходы. МДС 81-35.2004 п. 4.64 ПЗ=1,2% Комплектация оборудования МДС 81-35.2004 п 4.63 = 0,8% | 0 | 10724 | 2681 | 0 | 0 | 0 | 0 | 0 | 0 | 0 | 0 | 0 |  |  |  | )*1,042)*1,008 | [9 empty] | 0 | 0 | 1 | 1 | [5 empty] | 20573217 | 5 | оборудование | 0 | 3 | 600001 | Оборудование по ценникам | ОБОРУД. |  | 256 | 0 | 2552.76 | 0 | 0 | 0 | 0 | 0 | 0 | 0 | 0 | 10724 | 0 | 0 | 0 | (9 669,35 / 1,18) / 3,21 | 2 | 0 | -2 | 0 | 0 | 0 | 10724 | 0 | 0 | 0 | 0
17 | 1 |  |  | 82 | Цена ООО "Конструктив" | Блок розеток 8 гнезд, 16A, фильтр Цена: 2950,00/1,18/3,21*1,042*1,008 |  | 6 | 0 |  |  |  |  | 4908 | 4908 | 0 | 0 | 0 | 0 | 0 | 0 | 0 | 0 | 0 |  | 23982063 | 818 | 818 | 0 | 0 | 0 | 0 | 0 | 0 | 0 | 778.82 | 778.82 | 0 | 0 | 0 | 0 | 0 | 0 | 0 | 0 | 0 | 1 | 1 |  |  | 1 | 1 | 1 | 1 |  |  |  |  | 3 | 3 |  |  |  | 600001 | 0 |  | 0 | 5 |  | 1 | 1 | 1 | 1 | 1 | 1 |  | 0 | 0 |  |  |  |  | 0 | 0 | [5 empty] | 0 | КОЭФ. К ПОЗИЦИИ: Транспортные расходы .МДС 81-35.2004 п.4.60 ПЗ= 3%; Заготовительно-складские расходы. МДС 81-35.2004 п. 4.64 ПЗ=1,2% Комплектация оборудования МДС 81-35.2004 п 4.63 = 0,8% | 0 | 4908 | 818 | 0 | 0 | 0 | 0 | 0 | 0 | 0 | 0 | 0 |  |  |  | )*1,042)*1,008 | [9 empty] | 0 | 0 | 1 | 1 | [5 empty] | 20573217 | 5 | оборудование | 0 | 3 | 600001 | Оборудование по ценникам | ОБОРУД. |  | 256 | 0 | 778.82 | 0 | 0 | 0 | 0 | 0 | 0 | 0 | 0 | 4908 | 0 | 0 | 0 | (2 950 / 1,18) / 3,21 | 2 | 0 | -2 | 0 | 0 | 0 | 4908 | 0 | 0 | 0 | 0
17 | 1 |  |  | 83 | Цена ООО "Конструктив" | Полка выдвижная 1000 19" ( 624 ) Цена: 2239,97/1,18/3,21*1,042*1.008 |  | 4 | 0 |  |  |  |  | 2484 | 2484 | 0 | 0 | 0 | 0 | 0 | 0 | 0 | 0 | 0 |  | 23982063 | 621 | 621 | 0 | 0 | 0 | 0 | 0 | 0 | 0 | 591.36 | 591.36 | 0 | 0 | 0 | 0 | 0 | 0 | 0 | 0 | 0 | 1 | 1 |  |  | 1 | 1 | 1 | 1 |  |  |  |  | 3 | 3 |  |  |  | 600001 | 0 |  | 0 | 5 |  | 1 | 1 | 1 | 1 | 1 | 1 |  | 0 | 0 |  |  |  |  | 0 | 0 | [5 empty] | 0 | КОЭФ. К ПОЗИЦИИ: Транспортные расходы .МДС 81-35.2004 п.4.60 ПЗ= 3%; Заготовительно-складские расходы. МДС 81-35.2004 п. 4.64 ПЗ=1,2% Комплектация оборудования МДС 81-35.2004 п 4.63 = 0,8% | 0 | 2484 | 621 | 0 | 0 | 0 | 0 | 0 | 0 | 0 | 0 | 0 |  |  |  | )*1,042)*1,008 | [9 empty] | 0 | 0 | 1 | 1 | [5 empty] | 20573217 | 5 | оборудование | 0 | 3 | 600001 | Оборудование по ценникам | ОБОРУД. |  | 256 | 0 | 591.36 | 0 | 0 | 0 | 0 | 0 | 0 | 0 | 0 | 2484 | 0 | 0 | 0 | (2 239,97 / 1,18) / 3,21 | 2 | 0 | -2 | 0 | 0 | 0 | 2484 | 0 | 0 | 0 | 0
17 | 1 |  |  | 84 | Цена ООО "Конструктив" | Комплект крепления микрика KW3-OZ(сб/узел) Цена: 284,72/1,18/3,21*1,042*1,008 |  | 2 | 0 |  |  |  |  | 158 | 158 | 0 | 0 | 0 | 0 | 0 | 0 | 0 | 0 | 0 |  | 23982063 | 79 | 79 | 0 | 0 | 0 | 0 | 0 | 0 | 0 | 75.17 | 75.17 | 0 | 0 | 0 | 0 | 0 | 0 | 0 | 0 | 0 | 1 | 1 |  |  | 1 | 1 | 1 | 1 |  |  |  |  | 3 | 3 |  |  |  | 600001 | 0 |  | 0 | 5 |  | 1 | 1 | 1 | 1 | 1 | 1 |  | 0 | 0 |  |  |  |  | 0 | 0 | [5 empty] | 0 | КОЭФ. К ПОЗИЦИИ: Транспортные расходы .МДС 81-35.2004 п.4.60 ПЗ= 3%; Заготовительно-складские расходы. МДС 81-35.2004 п. 4.64 ПЗ=1,2% Комплектация оборудования МДС 81-35.2004 п 4.63 = 0,8% | 0 | 158 | 79 | 0 | 0 | 0 | 0 | 0 | 0 | 0 | 0 | 0 |  |  |  | )*1,042)*1,008 | [9 empty] | 0 | 0 | 1 | 1 | [5 empty] | 20573217 | 5 | оборудование | 0 | 3 | 600001 | Оборудование по ценникам | ОБОРУД. |  | 256 | 0 | 75.17 | 0 | 0 | 0 | 0 | 0 | 0 | 0 | 0 | 158 | 0 | 0 | 0 | (284,72 / 1,18) / 3,21 | 2 | 0 | -2 | 0 | 0 | 0 | 158 | 0 | 0 | 0 | 0
17 | 1 |  |  | 85 | Цена ООО "Конструктив" | Щеточный кабельный ввод (628,623,624...) Цена: 849,05/1,18/3,21*1,042*1,008 |  | 2 | 0 |  |  |  |  | 470 | 470 | 0 | 0 | 0 | 0 | 0 | 0 | 0 | 0 | 0 |  | 23982063 | 235 | 235 | 0 | 0 | 0 | 0 | 0 | 0 | 0 | 224.15 | 224.15 | 0 | 0 | 0 | 0 | 0 | 0 | 0 | 0 | 0 | 1 | 1 |  |  | 1 | 1 | 1 | 1 |  |  |  |  | 3 | 3 |  |  |  | 600001 | 0 |  | 0 | 5 |  | 1 | 1 | 1 | 1 | 1 | 1 |  | 0 | 0 |  |  |  |  | 0 | 0 | [5 empty] | 0 | КОЭФ. К ПОЗИЦИИ: Транспортные расходы .МДС 81-35.2004 п.4.60 ПЗ= 3%; Заготовительно-складские расходы. МДС 81-35.2004 п. 4.64 ПЗ=1,2% Комплектация оборудования МДС 81-35.2004 п 4.63 = 0,8% | 0 | 470 | 235 | 0 | 0 | 0 | 0 | 0 | 0 | 0 | 0 | 0 |  |  |  | )*1,042)*1,008 | [9 empty] | 0 | 0 | 1 | 1 | [5 empty] | 20573217 | 5 | оборудование | 0 | 3 | 600001 | Оборудование по ценникам | ОБОРУД. |  | 256 | 0 | 224.15 | 0 | 0 | 0 | 0 | 0 | 0 | 0 | 0 | 470 | 0 | 0 | 0 | (849,05 / 1,18) / 3,21 | 2 | 0 | -2 | 0 | 0 | 0 | 470 | 0 | 0 | 0 | 0
17 | 1 |  |  | 86 | Цена ООО "Конструктив" | Органайзер кабельный 1U 19" Цена: 572,31/1,18/3,21*1,042*1,008 |  | 6 | 0 |  |  |  |  | 954 | 954 | 0 | 0 | 0 | 0 | 0 | 0 | 0 | 0 | 0 |  | 23982063 | 159 | 159 | 0 | 0 | 0 | 0 | 0 | 0 | 0 | 151.09 | 151.09 | 0 | 0 | 0 | 0 | 0 | 0 | 0 | 0 | 0 | 1 | 1 |  |  | 1 | 1 | 1 | 1 |  |  |  |  | 3 | 3 |  |  |  | 600001 | 0 |  | 0 | 5 |  | 1 | 1 | 1 | 1 | 1 | 1 |  | 0 | 0 |  |  |  |  | 0 | 0 | [5 empty] | 0 | КОЭФ. К ПОЗИЦИИ: Транспортные расходы .МДС 81-35.2004 п.4.60 ПЗ= 3%; Заготовительно-складские расходы. МДС 81-35.2004 п. 4.64 ПЗ=1,2% Комплектация оборудования МДС 81-35.2004 п 4.63 = 0,8% | 0 | 954 | 159 | 0 | 0 | 0 | 0 | 0 | 0 | 0 | 0 | 0 |  |  |  | )*1,042)*1,008 | [9 empty] | 0 | 0 | 1 | 1 | [5 empty] | 20573217 | 5 | оборудование | 0 | 3 | 600001 | Оборудование по ценникам | ОБОРУД. |  | 256 | 0 | 151.09 | 0 | 0 | 0 | 0 | 0 | 0 | 0 | 0 | 954 | 0 | 0 | 0 | (572,31 / 1,18) / 3,21 | 2 | 0 | -2 | 0 | 0 | 0 | 954 | 0 | 0 | 0 | 0
17 | 1 |  |  | 87 | Цена ООО "Конструктив" | Органайзер 47U с держателями 40х40 IBOCO Цена: 1342,55/1,18/3,21*1,042*1,008 |  | 4 | 0 |  |  |  |  | 1488 | 1488 | 0 | 0 | 0 | 0 | 0 | 0 | 0 | 0 | 0 |  | 23982063 | 372 | 372 | 0 | 0 | 0 | 0 | 0 | 0 | 0 | 354.44 | 354.44 | 0 | 0 | 0 | 0 | 0 | 0 | 0 | 0 | 0 | 1 | 1 |  |  | 1 | 1 | 1 | 1 |  |  |  |  | 3 | 3 |  |  |  | 600001 | 0 |  | 0 | 5 |  | 1 | 1 | 1 | 1 | 1 | 1 |  | 0 | 0 |  |  |  |  | 0 | 0 | [5 empty] | 0 | КОЭФ. К ПОЗИЦИИ: Транспортные расходы .МДС 81-35.2004 п.4.60 ПЗ= 3%; Заготовительно-складские расходы. МДС 81-35.2004 п. 4.64 ПЗ=1,2% Комплектация оборудования МДС 81-35.2004 п 4.63 = 0,8% | 0 | 1488 | 372 | 0 | 0 | 0 | 0 | 0 | 0 | 0 | 0 | 0 |  |  |  | )*1,042)*1,008 | [9 empty] | 0 | 0 | 1 | 1 | [5 empty] | 20573217 | 5 | оборудование | 0 | 3 | 600001 | Оборудование по ценникам | ОБОРУД. |  | 256 | 0 | 354.44 | 0 | 0 | 0 | 0 | 0 | 0 | 0 | 0 | 1488 | 0 | 0 | 0 | (1 342,55 / 1,18) / 3,21 | 2 | 0 | -2 | 0 | 0 | 0 | 1488 | 0 | 0 | 0 | 0
17 | 1 |  |  | 88 | Цена ООО "Конструктив" | Комплект для соединения шкафов 624 (40-47U) Цена: 1527,65/1,18/3,21*1,042*1,008 |  | 2 | 0 |  |  |  |  | 848 | 848 | 0 | 0 | 0 | 0 | 0 | 0 | 0 | 0 | 0 |  | 23982063 | 424 | 424 | 0 | 0 | 0 | 0 | 0 | 0 | 0 | 403.31 | 403.31 | 0 | 0 | 0 | 0 | 0 | 0 | 0 | 0 | 0 | 1 | 1 |  |  | 1 | 1 | 1 | 1 |  |  |  |  | 3 | 3 |  |  |  | 600001 | 0 |  | 0 | 5 |  | 1 | 1 | 1 | 1 | 1 | 1 |  | 0 | 0 |  |  |  |  | 0 | 0 | [5 empty] | 0 | КОЭФ. К ПОЗИЦИИ: Транспортные расходы .МДС 81-35.2004 п.4.60 ПЗ= 3%; Заготовительно-складские расходы. МДС 81-35.2004 п. 4.64 ПЗ=1,2% Комплектация оборудования МДС 81-35.2004 п 4.63 = 0,8% | 0 | 848 | 424 | 0 | 0 | 0 | 0 | 0 | 0 | 0 | 0 | 0 |  |  |  | )*1,042)*1,008 | [9 empty] | 0 | 0 | 1 | 1 | [5 empty] | 20573217 | 5 | оборудование | 0 | 3 | 600001 | Оборудование по ценникам | ОБОРУД. |  | 256 | 0 | 403.31 | 0 | 0 | 0 | 0 | 0 | 0 | 0 | 0 | 848 | 0 | 0 | 0 | (1 527,65 / 1,18) / 3,21 | 2 | 0 | -2 | 0 | 0 | 0 | 848 | 0 | 0 | 0 | 0
51 | 1 | 5 | 386 |  | Новый подраздел | Компьютерное и коммутационное оборудование | [7 empty] | 3678432 | 3678432 | 0 | 0 | 0 | 0 | 0 | 0 | 0 | 0 | 0 |  |  | 3678432 | 3678432 | 0 | 0 | 0 | 0 | 0 | 0 | 0 | 0 | 0 |  |  | 0 | 3678432 | 0 | 3678432 | 0 | 0 | 0 | [6 empty] | 0 | 3678432 | 0 | 3678432 | 0 | 0 | 0 | [57 empty] | 0
50 | 0 | 0 | 1 | 201 | 3678432 | ПЗ | Прямые затраты |  |  | 201 | 1 | 3 |  | 0
50 | 0 | 0 | 1 | 202 | 3678432 | СтМат | Стоимость материальных ресурсов |  |  | 202 | 2 | 3 |  | 0
50 | 0 | 0 | 1 | 222 | 0 | СтМатЗак | Стоимость материалов заказчика |  |  | 222 | 3 | 3 |  | 0
50 | 0 | 0 | 1 | 216 | 3678432 | Оборуд | Стоимость оборудования |  |  | 216 | 4 | 3 |  | 0
50 | 0 | 0 | 1 | 223 | 0 | ОборудЗак | Стоимость оборудования заказчика |  |  | 223 | 5 | 3 |  | 0
50 | 0 | 0 | 1 | 203 | 0 | ЭММ | Эксплуатация машин |  |  | 203 | 6 | 3 |  | 0
50 | 0 | 0 | 1 | 204 | 0 | ЗПМ | ЗП машинистов |  |  | 204 | 7 | 3 |  | 0
50 | 0 | 0 | 1 | 205 | 0 | ОЗП | Основная ЗП рабочих |  |  | 205 | 8 | 3 |  | 0
50 | 0 | 0 | 1 | 214 | 0 | Строит | Строительные работы с НР и СП |  |  | 214 | 9 | 3 |  | 0
50 | 0 | 0 | 1 | 215 | 0 | Монтаж | Монтажные работы с НР и СП |  |  | 215 | 10 | 3 |  | 0
50 | 0 | 0 | 1 | 217 | 0 | Прочие | Прочие работы с НР и СП |  |  | 217 | 11 | 3 |  | 0
50 | 0 | 0 | 1 | 206 | 0 | ВозврМат | Возврат материалов |  |  | 206 | 12 | 3 |  | 0
50 | 0 | 0 | 1 | 207 | 0 | ТрудСтр | Трудозатраты строителей |  |  | 207 | 13 | 3 |  | -1
50 | 0 | 0 | 1 | 208 | 0 | ТрудМаш | Трудозатраты машинистов |  |  | 208 | 14 | 3 |  | -1
50 | 0 | 0 | 1 | 209 | 0 | ТранспМат | Транспорт материалов |  |  | 209 | 15 | 3 |  | 0
50 | 0 | 0 | 1 | 210 | 0 | НР | Накладные расходы |  |  | 210 | 16 | 3 |  | 0
50 | 0 | 0 | 1 | 211 | 0 | СмПриб | Сметная прибыль |  |  | 211 | 17 | 3 |  | 0
50 | 0 | 0 | 1 | 224 | 3678432 | Всего | Всего с НР и СП |  |  | 224 | 18 | 3 |  | 0
5 | 1 |  | 479 |  | Новый подраздел | Оборудование КПП |  | 0 |  | 0 | [10 empty] | 0 | [53 empty] | 0 | [11 empty] | 0
52 | 1 | 5 | 466 | 0 | Новый подраздел | Оборудование КПП | [7 empty] | 272800 | 272800 | 0 | 0 | 0 | 0 | 0 | 0 | 0 | 0 | 0 | 0 | 0 | 272800 | 272800 | 0 | 0 | 0 | 0 | 0 | 0 | 0 | 0 | 0 | 0 | 0 | 0 | 272800 | 0 | 272800 | 0 | 0 | 0 | 0 | 0 | 0 | 0 | 0 | 0 | 0 | 272800 | 0 | 272800 | 0 | 0 | 0 | 0 | 0 | 0 | 0 | 0 | 0 | 0 | 0 | 0 | 0 | 0 | 0 | 0 | 0 | 0 | 0 | 0 | 0 | 0 | 0 | 0 | 0 | 0 | 0 | 0 | 0 | 0 | 0 | 0 | 0 | 0 | 0 | 0 | 0 | 0 | 0 | 0 | 0 | 0 | 0 | 0 | 0 | 0 | 0 | 0 | 0 | 0 | 0 | 0 | 0 | 0 | 0 | 0 | 0 | 0 | 0 | 0 | 0
17 | 1 |  |  | 89 | Цена ТД Тинко | Автоматический шлагбаум САМЕ GARD 4040/4 . Комплект: тумба шлагбаума , блок управления для G2080/G4040, круглая автоматическая стрела 4 м ( ф-я антиветер) , пружина балансировочная , сигнальная лампа на тумбу шлагбаума, дюролайт со светодиодами ( 8 метров)), светоодражающие наклейки (спецсерия), кабель для подключнения дюролайта. Цена: 69800,00/1,18/3,21*1,042*1,008 |  | 2 | 0 |  |  |  |  | 38710 | 38710 | 0 | 0 | 0 | 0 | 0 | 0 | 0 | 0 | 0 |  | 23982063 | 19355 | 19355 | 0 | 0 | 0 | 0 | 0 | 0 | 0 | 18427.58 | 18427.58 | 0 | 0 | 0 | 0 | 0 | 0 | 0 | 0 | 0 | 1 | 1 |  |  | 1 | 1 | 1 | 1 |  |  |  |  | 3 | 3 |  |  |  | 100 | 0 |  | 0 | 5 |  | 1 | 1 | 1 | 1 | 1 | 1 |  | 0 | 0 |  |  |  |  | 0 | 0 | [5 empty] | 0 | КОЭФ. К ПОЗИЦИИ: Транспортные расходы .МДС 81-35.2004 п.4.60 ПЗ= 3%; Заготовительно-складские расходы. МДС 81-35.2004 п. 4.64 ПЗ=1,2% Комплектация оборудования МДС 81-35.2004 п 4.63 = 0,8% | 0 | 38710 | 19355 | 0 | 0 | 0 | 0 | 0 | 0 | 0 | 0 | 0 |  |  |  | )*1,042)*1,008 | [9 empty] | 0 | 0 | 1 | 1 | [5 empty] | 20573451 | 5 | оборудование | 0 | 3 | 100 | Оборудование | оборудование (03) |  | 256 | 0 | 18427.58 | 0 | 0 | 0 | 0 | 0 | 0 | 0 | 0 | 38710 | 0 | 0 | 0 | (69 800 / 1,18) / 3,21 | 2 | 0 | -2 | 0 | 0 | 0 | 38710 | 0 | 0 | 0 | 0
17 | 1 |  |  | 90 | Цена ТД Тинко | Радиоприемник встраиваемый AF43RU в пульт управления к автоматическому шлагбауму САМЕ GARD 4040/4 . Цена:1050,00/1,18/3,21*1,042*1,008 |  | 2 | 0 |  |  |  |  | 582 | 582 | 0 | 0 | 0 | 0 | 0 | 0 | 0 | 0 | 0 |  | 23982063 | 291 | 291 | 0 | 0 | 0 | 0 | 0 | 0 | 0 | 277.21 | 277.21 | 0 | 0 | 0 | 0 | 0 | 0 | 0 | 0 | 0 | 1 | 1 |  |  | 1 | 1 | 1 | 1 |  |  |  |  | 3 | 3 |  |  |  | 100 | 0 |  | 0 | 5 |  | 1 | 1 | 1 | 1 | 1 | 1 |  | 0 | 0 |  |  |  |  | 0 | 0 | [5 empty] | 0 | КОЭФ. К ПОЗИЦИИ: Транспортные расходы .МДС 81-35.2004 п.4.60 ПЗ= 3%; Заготовительно-складские расходы. МДС 81-35.2004 п. 4.64 ПЗ=1,2% Комплектация оборудования МДС 81-35.2004 п 4.63 = 0,8% | 0 | 582 | 291 | 0 | 0 | 0 | 0 | 0 | 0 | 0 | 0 | 0 |  |  |  | )*1,042)*1,008 | [9 empty] | 0 | 0 | 1 | 1 | [5 empty] | 20573451 | 5 | оборудование | 0 | 3 | 100 | Оборудование | оборудование (03) |  | 256 | 0 | 277.21 | 0 | 0 | 0 | 0 | 0 | 0 | 0 | 0 | 582 | 0 | 0 | 0 | (1 050 / 1,18) / 3,21 | 2 | 0 | -2 | 0 | 0 | 0 | 582 | 0 | 0 | 0 | 0
17 | 1 |  |  | 91 | Цена ТД Тинко | Пульт ДУ- брелок передатчик двухканальный ТOP-432EE для автоматического шлагбаума САМЕ GARD 4040/4 . Цена: 950,00/1,18/3,21*1,042 |  | 4 | 0 |  |  |  |  | 1044 | 1044 | 0 | 0 | 0 | 0 | 0 | 0 | 0 | 0 | 0 |  | 23982063 | 261 | 261 | 0 | 0 | 0 | 0 | 0 | 0 | 0 | 250.81 | 250.81 | 0 | 0 | 0 | 0 | 0 | 0 | 0 | 0 | 0 | 1 | 1 |  |  | 1 | 1 | 1 | 1 |  |  |  |  | 3 | 3 |  |  |  | 100 | 0 |  | 0 | 5 |  | 1 | 1 | 1 | 1 | 1 | 1 |  | 0 | 0 |  |  |  |  | 0 | 0 | [5 empty] | 0 | КОЭФ. К ПОЗИЦИИ: Транспортные расходы .МДС 81-35.2004 п.4.60 ПЗ= 3%; Заготовительно-складские расходы. МДС 81-35.2004 п. 4.64 ПЗ=1,2% | 0 | 1044 | 261 | 0 | 0 | 0 | 0 | 0 | 0 | 0 | 0 | 0 |  |  |  | )*1,042 | [9 empty] | 0 | 0 | 1 | 1 | [5 empty] | 20573451 | 5 | оборудование | 0 | 3 | 100 | Оборудование | оборудование (03) |  | 256 | 0 | 250.81 | 0 | 0 | 0 | 0 | 0 | 0 | 0 | 0 | 1044 | 0 | 0 | 0 | (950 / 1,18) / 3,21 | 2 | 0 | -2 | 0 | 0 | 0 | 1044 | 0 | 0 | 0 | 0
17 | 1 |  |  | 92 | Цена ТД Тинко | Фотоэлементы безопасности DIR20 для автоматического шлагбаума CAME GARD 4040/4 . Цена: 2700,00/1,18/3,21*1,042 |  | 2 | 0 |  |  |  |  | 1486 | 1486 | 0 | 0 | 0 | 0 | 0 | 0 | 0 | 0 | 0 |  | 23982063 | 743 | 743 | 0 | 0 | 0 | 0 | 0 | 0 | 0 | 712.81 | 712.81 | 0 | 0 | 0 | 0 | 0 | 0 | 0 | 0 | 0 | 1 | 1 |  |  | 1 | 1 | 1 | 1 |  |  |  |  | 3 | 3 |  |  |  | 100 | 0 |  | 0 | 5 |  | 1 | 1 | 1 | 1 | 1 | 1 |  | 0 | 0 |  |  |  |  | 0 | 0 | [5 empty] | 0 | КОЭФ. К ПОЗИЦИИ: Транспортные расходы .МДС 81-35.2004 п.4.60 ПЗ= 3%; Заготовительно-складские расходы. МДС 81-35.2004 п. 4.64 ПЗ=1,2% | 0 | 1486 | 743 | 0 | 0 | 0 | 0 | 0 | 0 | 0 | 0 | 0 |  |  |  | )*1,042 | [9 empty] | 0 | 0 | 1 | 1 | [5 empty] | 20573451 | 5 | оборудование | 0 | 3 | 100 | Оборудование | оборудование (03) |  | 256 | 0 | 712.81 | 0 | 0 | 0 | 0 | 0 | 0 | 0 | 0 | 1486 | 0 | 0 | 0 | (2 700 / 1,18) / 3,21 | 2 | 0 | -2 | 0 | 0 | 0 | 1486 | 0 | 0 | 0 | 0
17 | 1 |  |  | 93 | Цена ООО "Алгоритм-СБ" | Полноростовой турникет RTD-15.2 (PERCo) со встроенной электроникой управления , пульт дистанционного управления, набор крепежных аксессуаров, кабельный комплект. Цена: 256470,00/1,18/3,21*1,042*1,008 |  | 3 | 0 |  |  |  |  | 213354 | 213354 | 0 | 0 | 0 | 0 | 0 | 0 | 0 | 0 | 0 |  | 23982063 | 71118 | 71118 | 0 | 0 | 0 | 0 | 0 | 0 | 0 | 67709.49 | 67709.49 | 0 | 0 | 0 | 0 | 0 | 0 | 0 | 0 | 0 | 1 | 1 |  |  | 1 | 1 | 1 | 1 |  |  |  |  | 3 | 3 |  |  |  | 100 | 0 |  | 0 | 5 |  | 1 | 1 | 1 | 1 | 1 | 1 |  | 0 | 0 |  |  |  |  | 0 | 0 | [5 empty] | 0 | КОЭФ. К ПОЗИЦИИ: Транспортные расходы .МДС 81-35.2004 п.4.60 ПЗ= 3%; Заготовительно-складские расходы. МДС 81-35.2004 п. 4.64 ПЗ=1,2% Комплектация оборудования МДС 81-35.2004 п 4.63 = 0,8% | 0 | 213354 | 71118 | 0 | 0 | 0 | 0 | 0 | 0 | 0 | 0 | 0 |  |  |  | )*1,042)*1,008 | [9 empty] | 0 | 0 | 1 | 1 | [5 empty] | 20573451 | 5 | оборудование | 0 | 3 | 100 | Оборудование | оборудование (03) |  | 256 | 0 | 67709.49 | 0 | 0 | 0 | 0 | 0 | 0 | 0 | 0 | 213354 | 0 | 0 | 0 | (256 470 / 1,18) / 3,21 | 2 | 0 | -2 | 0 | 0 | 0 | 213354 | 0 | 0 | 0 | 0
17 | 1 |  |  | 94 | Цена "Интемс" | Картоприемник К-01 Praktika с крепежом. Цена: 30600,00/1,18/3,21*1,042 |  | 1 | 0 |  |  |  |  | 8418 | 8418 | 0 | 0 | 0 | 0 | 0 | 0 | 0 | 0 | 0 |  | 23982063 | 8418 | 8418 | 0 | 0 | 0 | 0 | 0 | 0 | 0 | 8078.57 | 8078.57 | 0 | 0 | 0 | 0 | 0 | 0 | 0 | 0 | 0 | 1 | 1 |  |  | 1 | 1 | 1 | 1 |  |  |  |  | 3 | 3 |  |  |  | 100 | 0 |  | 0 | 5 |  | 1 | 1 | 1 | 1 | 1 | 1 |  | 0 | 0 |  |  |  |  | 0 | 0 | [5 empty] | 0 | КОЭФ. К ПОЗИЦИИ: Транспортные расходы .МДС 81-35.2004 п.4.60 ПЗ= 3%; Заготовительно-складские расходы. МДС 81-35.2004 п. 4.64 ПЗ=1,2% | 0 | 8418 | 8418 | 0 | 0 | 0 | 0 | 0 | 0 | 0 | 0 | 0 |  |  |  | )*1,042 | [9 empty] | 0 | 0 | 1 | 1 | [5 empty] | 20573451 | 5 | оборудование | 0 | 3 | 100 | Оборудование | оборудование (03) |  | 256 | 0 | 8078.57 | 0 | 0 | 0 | 0 | 0 | 0 | 0 | 0 | 8418 | 0 | 0 | 0 | (30 600 / 1,18) / 3,21 | 2 | 0 | -2 | 0 | 0 | 0 | 8418 | 0 | 0 | 0 | 0
17 | 1 |  |  | 95 | Цена "Интемс" | Блок питания СКАТ-2400P20 Бастион Цена: 30600,00/1,18/3,21*1,042 |  | 1 | 0 |  |  |  |  | 8418 | 8418 | 0 | 0 | 0 | 0 | 0 | 0 | 0 | 0 | 0 |  | 23982063 | 8418 | 8418 | 0 | 0 | 0 | 0 | 0 | 0 | 0 | 8078.57 | 8078.57 | 0 | 0 | 0 | 0 | 0 | 0 | 0 | 0 | 0 | 1 | 1 |  |  | 1 | 1 | 1 | 1 |  |  |  |  | 3 | 3 |  |  |  | 100 | 0 |  | 0 | 5 |  | 1 | 1 | 1 | 1 | 1 | 1 |  | 0 | 0 |  |  |  |  | 0 | 0 | [5 empty] | 0 | КОЭФ. К ПОЗИЦИИ: Транспортные расходы .МДС 81-35.2004 п.4.60 ПЗ= 3%; Заготовительно-складские расходы. МДС 81-35.2004 п. 4.64 ПЗ=1,2% | 0 | 8418 | 8418 | 0 | 0 | 0 | 0 | 0 | 0 | 0 | 0 | 0 |  |  |  | )*1,042 | [9 empty] | 0 | 0 | 1 | 1 | [5 empty] | 20573451 | 5 | оборудование | 0 | 3 | 100 | Оборудование | оборудование (03) |  | 256 | 0 | 8078.57 | 0 | 0 | 0 | 0 | 0 | 0 | 0 | 0 | 8418 | 0 | 0 | 0 | (30 600 / 1,18) / 3,21 | 2 | 0 | -2 | 0 | 0 | 0 | 8418 | 0 | 0 | 0 | 0
17 | 1 |  |  | 96 | Цена "Интемс" | Аккумулятор герметичный свинцово-кисолотный 12В, 26 Ач Цена: 1431,00/1,18/3,21*1,042 |  | 2 | 0 |  |  |  |  | 788 | 788 | 0 | 0 | 0 | 0 | 0 | 0 | 0 | 0 | 0 |  | 23982063 | 394 | 394 | 0 | 0 | 0 | 0 | 0 | 0 | 0 | 377.79 | 377.79 | 0 | 0 | 0 | 0 | 0 | 0 | 0 | 0 | 0 | 1 | 1 |  |  | 1 | 1 | 1 | 1 |  |  |  |  | 3 | 3 |  |  |  | 100 | 0 |  | 0 | 5 |  | 1 | 1 | 1 | 1 | 1 | 1 |  | 0 | 0 |  |  |  |  | 0 | 0 | [5 empty] | 0 | КОЭФ. К ПОЗИЦИИ: Транспортные расходы .МДС 81-35.2004 п.4.60 ПЗ= 3%; Заготовительно-складские расходы. МДС 81-35.2004 п. 4.64 ПЗ=1,2% | 0 | 788 | 394 | 0 | 0 | 0 | 0 | 0 | 0 | 0 | 0 | 0 |  |  |  | )*1,042 | [9 empty] | 0 | 0 | 1 | 1 | [5 empty] | 20573451 | 5 | оборудование | 0 | 3 | 100 | Оборудование | оборудование (03) |  | 256 | 0 | 377.79 | 0 | 0 | 0 | 0 | 0 | 0 | 0 | 0 | 788 | 0 | 0 | 0 | (1 431 / 1,18) / 3,21 | 2 | 0 | -2 | 0 | 0 | 0 | 788 | 0 | 0 | 0 | 0
51 | 1 | 5 | 466 |  | Новый подраздел | Оборудование КПП | [7 empty] | 272800 | 272800 | 0 | 0 | 0 | 0 | 0 | 0 | 0 | 0 | 0 |  |  | 272800 | 272800 | 0 | 0 | 0 | 0 | 0 | 0 | 0 | 0 | 0 |  |  | 0 | 272800 | 0 | 272800 | 0 | 0 | 0 | [6 empty] | 0 | 272800 | 0 | 272800 | 0 | 0 | 0 | [57 empty] | 0
50 | 0 | 0 | 1 | 201 | 272800 | ПЗ | Прямые затраты |  |  | 201 | 1 | 3 |  | 0
50 | 0 | 0 | 1 | 202 | 272800 | СтМат | Стоимость материальных ресурсов |  |  | 202 | 2 | 3 |  | 0
50 | 0 | 0 | 1 | 222 | 0 | СтМатЗак | Стоимость материалов заказчика |  |  | 222 | 3 | 3 |  | 0
50 | 0 | 0 | 1 | 216 | 272800 | Оборуд | Стоимость оборудования |  |  | 216 | 4 | 3 |  | 0
50 | 0 | 0 | 1 | 223 | 0 | ОборудЗак | Стоимость оборудования заказчика |  |  | 223 | 5 | 3 |  | 0
50 | 0 | 0 | 1 | 203 | 0 | ЭММ | Эксплуатация машин |  |  | 203 | 6 | 3 |  | 0
50 | 0 | 0 | 1 | 204 | 0 | ЗПМ | ЗП машинистов |  |  | 204 | 7 | 3 |  | 0
50 | 0 | 0 | 1 | 205 | 0 | ОЗП | Основная ЗП рабочих |  |  | 205 | 8 | 3 |  | 0
50 | 0 | 0 | 1 | 214 | 0 | Строит | Строительные работы с НР и СП |  |  | 214 | 9 | 3 |  | 0
50 | 0 | 0 | 1 | 215 | 0 | Монтаж | Монтажные работы с НР и СП |  |  | 215 | 10 | 3 |  | 0
50 | 0 | 0 | 1 | 217 | 0 | Прочие | Прочие работы с НР и СП |  |  | 217 | 11 | 3 |  | 0
50 | 0 | 0 | 1 | 206 | 0 | ВозврМат | Возврат материалов |  |  | 206 | 12 | 3 |  | 0
50 | 0 | 0 | 1 | 207 | 0 | ТрудСтр | Трудозатраты строителей |  |  | 207 | 13 | 3 |  | -1
50 | 0 | 0 | 1 | 208 | 0 | ТрудМаш | Трудозатраты машинистов |  |  | 208 | 14 | 3 |  | -1
50 | 0 | 0 | 1 | 209 | 0 | ТранспМат | Транспорт материалов |  |  | 209 | 15 | 3 |  | 0
50 | 0 | 0 | 1 | 210 | 0 | НР | Накладные расходы |  |  | 210 | 16 | 3 |  | 0
50 | 0 | 0 | 1 | 211 | 0 | СмПриб | Сметная прибыль |  |  | 211 | 17 | 3 |  | 0
50 | 0 | 0 | 1 | 224 | 272800 | Всего | Всего с НР и СП |  |  | 224 | 18 | 3 |  | 0
51 | 1 | 4 | 296 |  | Новый раздел | Оборудование | [7 empty] | 23042574 | 23042574 | 0 | 0 | 0 | 0 | 0 | 0 | 0 | 0 | 0 | [15 empty] | 0 | 23042574 | 0 | 23042574 | 0 | 0 | 0 | [70 empty] | 0
50 | 0 | 0 | 1 | 201 | 23042574 | ПЗ | Прямые затраты |  |  | 201 | 1 | 3 |  | 0
50 | 0 | 0 | 1 | 202 | 23042574 | СтМат | Стоимость материальных ресурсов |  |  | 202 | 2 | 3 |  | 0
50 | 0 | 0 | 1 | 222 | 0 | СтМатЗак | Стоимость материалов заказчика |  |  | 222 | 3 | 3 |  | 0
50 | 0 | 0 | 1 | 216 | 23042574 | Оборуд | Стоимость оборудования |  |  | 216 | 4 | 3 |  | 0
50 | 0 | 0 | 1 | 223 | 0 | ОборудЗак | Стоимость оборудования заказчика |  |  | 223 | 5 | 3 |  | 0
50 | 0 | 0 | 1 | 203 | 0 | ЭММ | Эксплуатация машин |  |  | 203 | 6 | 3 |  | 0
50 | 0 | 0 | 1 | 204 | 0 | ЗПМ | ЗП машинистов |  |  | 204 | 7 | 3 |  | 0
50 | 0 | 0 | 1 | 205 | 0 | ОЗП | Основная ЗП рабочих |  |  | 205 | 8 | 3 |  | 0
50 | 0 | 0 | 1 | 214 | 0 | Строит | Строительные работы с НР и СП |  |  | 214 | 9 | 3 |  | 0
50 | 0 | 0 | 1 | 215 | 0 | Монтаж | Монтажные работы с НР и СП |  |  | 215 | 10 | 3 |  | 0
50 | 0 | 0 | 1 | 217 | 0 | Прочие | Прочие работы с НР и СП |  |  | 217 | 11 | 3 |  | 0
50 | 0 | 0 | 1 | 206 | 0 | ВозврМат | Возврат материалов |  |  | 206 | 12 | 3 |  | 0
50 | 0 | 0 | 1 | 207 | 0 | ТрудСтр | Трудозатраты строителей |  |  | 207 | 13 | 3 |  | -1
50 | 0 | 0 | 1 | 208 | 0 | ТрудМаш | Трудозатраты машинистов |  |  | 208 | 14 | 3 |  | -1
50 | 0 | 0 | 1 | 209 | 0 | ТранспМат | Транспорт материалов |  |  | 209 | 15 | 3 |  | 0
50 | 0 | 0 | 1 | 210 | 0 | НР | Накладные расходы |  |  | 210 | 16 | 3 |  | 0
50 | 0 | 0 | 1 | 211 | 0 | СмПриб | Сметная прибыль |  |  | 211 | 17 | 3 |  | 0
50 | 0 | 0 | 1 | 224 | 23042574 | Всего | Всего с НР и СП |  |  | 224 | 18 | 3 |  | 0
50 | 1 | 0 | 2 | 0 | 4147663 | НДС | Справочно : НДС на оборудование |  |  | 212 | 19 | 0 |  | 0
4 | 1 |  | 530 |  | Новый раздел | Общестроительные работы |  | 0 |  | 0 | [10 empty] | 0 | [53 empty] | 0 | [11 empty] | 0
52 | 1 | 4 | 522 | 0 | Новый раздел | Общестроительные работы | [7 empty] | 498 | 411 | 40 | 7 | 47 | 0 | 5.6829 | 0.62129 | 0 | 48 | 29 | 0 | 0 | 498 | 411 | 40 | 7 | 47 | 0 | 5.6829 | 0.62129 | 0 | 48 | 29 | 0 | 0 | 0 | 0 | 0 | 575 | 575 | 0 | 0 | 0 | 0 | 0 | 0 | 0 | 0 | 0 | 0 | 0 | 575 | 575 | 0 | 0 | 0 | 0 | 0 | 0 | 0 | 0 | 0 | 0 | 0 | 0 | 0 | 0 | 0 | 0 | 0 | 0 | 0 | 0 | 0 | 0 | 0 | 0 | 0 | 0 | 0 | 0 | 0 | 0 | 0 | 0 | 0 | 0 | 0 | 0 | 0 | 0 | 0 | 0 | 0 | 0 | 0 | 0 | 0 | 0 | 0 | 0 | 0 | 0 | 0 | 0 | 0 | 0 | 0 | 0 | 0 | 0 | 0 | 0
17 | 1 | 319 | 323 | 97 | 01-02-055-2 | Разработка грунта вручную с креплениями в траншеях шириной до 2 м, глубиной до 2 м, группа грунтов 2 | 100 м3 грунта | 0.005 | 0 |  |  |  |  | 10 | 0 | 0 | 0 | 10 | 0 | 1.2498 | 0 | 0 | 8 | 5 |  | 23982063 | 2095 | 0 | 0 | 0 | 2095 | 0 | 249.9525 | 0 | 0 | 1583.82 | 0 | 0 | 0 | 1583.82 | 0 | 189 | 0 | 0 | 80 | 45 | 1 | 1 |  |  | 1 | 1 | 1 | 1 |  |  |  |  | 0 | 1 | ФЕР 01-02-055-2 пр.№31/пр от 30.01.2014 г. |  |  | 1003 | 0 |  | 0 | 2 |  | 1 | 1 | 1 | 1 | 1 | 1 |  | 80 | 45 |  |  |  |  | 0 | 0 | [5 empty] | 0 | Поправка: МДС 81-35.2004, прил.1, т.1, п.7 Наименование: Строительство новых объектов в стесненных условиях: на территориях действующих предприятий, имеющих разветвленную сеть транспортных и инженерных коммуникаций и стесненные условия для складирования материалов Поправка: МДС 81-35.2004, п.4.7 Наименование: Работы, выполняемые при реконструкции зданий и сооружений работы, аналогичные технологическим процессам в новом строительстве (в том числе возведение новых конструктивных элементов) стоимость которых определена по соответствующим сборникам ФЕР, кроме сборника № 46 «Работы при реконструкции зданий и сооружений» | 0 | 10 | 0 | 0 | 0 | 2095 | 0 | 249.9525 | 0 | 0 | 8 | 4.5 |  |  |  |  | )*1,15)*1,25 | )*1,15)*1,25 | )*1,15)*1,15 |  | )*1,15)*1,15 | )*1,15)*1,25 |  |  |  | 0 | 0 | 1 | 1 | 1013 | 100 м3 грунта | 100 м3 грунта | 1 |  | 20573258 | 2 | Общестроительные работы | 0 | 1 | 1003 | Земляные работы, выполняемые ручным способом | ФЕР-01 | Поправка: МДС 81-35.2004, прил.1, т.1, п.7 Поправка: МДС 81-35.2004, п.4.7 | 768 | 1583.82 | 0 | 0 | 0 | 1583.82 | 189 | 0 | 0 | 0 | 0 | 0 | 0 | 80 | 45 |  | 2 | 1 | -2 | 0 | 0 | 0 | 23 | 23 | 0 | 0 | 0
17 | 1 | 338 | 342 | 98 | 06-01-005-1 | Устройство бетонных фундаментов общего назначения объемом до 5 м3 | 100 м3 бетона и железобетона в деле | 0.005 | 0 |  |  |  |  | 355 | 305 | 25 | 3 | 25 | 0 | 2.918 | 0.24854 | 0 | 29 | 18 |  | 23982063 | 71070 | 61035 | 5098 | 670 | 4937 | 0 | 583.5928 | 49.7087 | 0 | 68314.42 | 61035.09 | 3546.1 | 465.79 | 3733.23 | 0 | 441.28 | 34.58 | 0 | 105 | 65 | 1 | 1 |  |  | 1 | 1 | 1 | 1 |  |  |  |  | 0 | 1 | ФЕР 06-01-005-1 пр.№31/пр от 30.01.2014 г. |  |  | 6001 | 0 |  | 0 | 2 |  | 1 | 1 | 1 | 1 | 1 | 1 |  | 105 | 65 |  |  |  |  | 0 | 0 | [5 empty] | 0 | Поправка: МДС 81-35.2004, прил.1, т.1, п.7 Наименование: Строительство новых объектов в стесненных условиях: на территориях действующих предприятий, имеющих разветвленную сеть транспортных и инженерных коммуникаций и стесненные условия для складирования материалов Поправка: МДС 81-35.2004, п.4.7 Наименование: Работы, выполняемые при реконструкции зданий и сооружений работы, аналогичные технологическим процессам в новом строительстве (в том числе возведение новых конструктивных элементов) стоимость которых определена по соответствующим сборникам ФЕР, кроме сборника № 46 «Работы при реконструкции зданий и сооружений» | 0 | 355 | 61035 | 5098 | 670 | 4937 | 0 | 583.5928 | 49.7087 | 0 | 29.4 | 18.2 |  |  |  |  | )*1,15)*1,25 | )*1,15)*1,25 | )*1,15)*1,15 |  | )*1,15)*1,15 | )*1,15)*1,25 |  |  |  | 0 | 0 | 1 | 1 | 1013 | 100 м3 бетона и железобетона в деле | 100 м3 бетона и железобетона в деле | 1 |  | 20573269 | 2 | Общестроительные работы | 0 | 1 | 6001 | Монолитные бетонные и железобетонные конструкции в промышленном строительстве | ФЕР-06 | Поправка: МДС 81-35.2004, прил.1, т.1, п.7 Поправка: МДС 81-35.2004, п.4.7 | 768 | 68314.42 | 61035.09 | 3546.1 | 465.79 | 3733.23 | 441.28 | 34.58 | 0 | 0 | 0 | 0 | 0 | 105 | 65 |  | 2 | 1 | -2 | 0 | 0 | 0 | 402 | 402 | 0 | 0 | 0
17 | 1 | 345 | 349 | 99 | 06-01-082-19 | Приготовление тяжелых кладочных растворов цементных марки 150 | 100 М3 РАСТВОРА | 0.005 | 0 |  |  |  |  | 133 | 106 | 15 | 4 | 12 | 0 | 1.5152 | 0.37274 | 0 | 11 | 6 |  | 23982063 | 26398 | 21134 | 2900 | 750 | 2364 | 0 | 303.0376 | 74.5487 | 0 | 24939.08 | 21134.44 | 2017.35 | 521.71 | 1787.29 | 0 | 229.14 | 51.86 | 0 | 66 | 40 | 1 | 1 |  |  | 1 | 1 | 1 | 1 |  |  |  |  | 0 | 1 | ФЕР 06-01-082-19 пр.№31/пр от 30.01.2014 г. |  |  | 6003 | 0 |  | 0 | 2 |  | 1 | 1 | 1 | 1 | 1 | 1 |  | 66 | 40 |  |  |  |  | 0 | 0 | [5 empty] | 0 | Поправка: МДС 81-35.2004, прил.1, т.1, п.7 Наименование: Строительство новых объектов в стесненных условиях: на территориях действующих предприятий, имеющих разветвленную сеть транспортных и инженерных коммуникаций и стесненные условия для складирования материалов Поправка: МДС 81-35.2004, п.4.7 Наименование: Работы, выполняемые при реконструкции зданий и сооружений работы, аналогичные технологическим процессам в новом строительстве (в том числе возведение новых конструктивных элементов) стоимость которых определена по соответствующим сборникам ФЕР, кроме сборника № 46 «Работы при реконструкции зданий и сооружений» | 0 | 133 | 21134 | 2900 | 750 | 2364 | 0 | 303.0376 | 74.5487 | 0 | 10.56 | 6.4 |  |  |  |  | )*1,15)*1,25 | )*1,15)*1,25 | )*1,15)*1,15 |  | )*1,15)*1,15 | )*1,15)*1,25 |  |  |  | 0 | 0 | 1 | 1 | 1013 | 100 М3 РАСТВОРА | 100 М3 РАСТВОРА | 1 |  | 20573271 | 2 | Общестроительные работы | 0 | 1 | 6003 | Приготовление бетонов и растворов в построечных условиях (НР= 66; СП=40% ) | приг_ФЕР-06 | Поправка: МДС 81-35.2004, прил.1, т.1, п.7 Поправка: МДС 81-35.2004, п.4.7 | 768 | 24939.08 | 21134.44 | 2017.35 | 521.71 | 1787.29 | 229.14 | 51.86 | 0 | 0 | 0 | 0 | 0 | 66 | 40 |  | 2 | 1 | -2 | 0 | 0 | 0 | 150 | 150 | 0 | 0 | 0
51 | 1 | 4 | 522 |  | Новый раздел | Общестроительные работы | [7 empty] | 498 | 411 | 40 | 7 | 47 | 0 | 5.6829 | 0.62129 | 0 | 48 | 29 |  |  | 498 | 411 | 40 | 7 | 47 | 0 | 5.6829 | 0.62129 | 0 | 48 | 29 |  |  | 0 | 0 | 0 | 575 | 575 | 0 | 0 | [6 empty] | 0 | 0 | 0 | 575 | 575 | 0 | 0 | [57 empty] | 0
50 | 0 | 0 | 1 | 201 | 498 | ПЗ | Прямые затраты |  |  | 201 | 1 | 3 |  | 0
50 | 0 | 0 | 1 | 202 | 411 | СтМат | Стоимость материальных ресурсов |  |  | 202 | 2 | 3 |  | 0
50 | 0 | 0 | 1 | 222 | 0 | СтМатЗак | Стоимость материалов заказчика |  |  | 222 | 3 | 3 |  | 0
50 | 0 | 0 | 1 | 216 | 0 | Оборуд | Стоимость оборудования |  |  | 216 | 4 | 3 |  | 0
50 | 0 | 0 | 1 | 223 | 0 | ОборудЗак | Стоимость оборудования заказчика |  |  | 223 | 5 | 3 |  | 0
50 | 0 | 0 | 1 | 203 | 40 | ЭММ | Эксплуатация машин |  |  | 203 | 6 | 3 |  | 0
50 | 0 | 0 | 1 | 204 | 7 | ЗПМ | ЗП машинистов |  |  | 204 | 7 | 3 |  | 0
50 | 0 | 0 | 1 | 205 | 47 | ОЗП | Основная ЗП рабочих |  |  | 205 | 8 | 3 |  | 0
50 | 0 | 0 | 1 | 214 | 575 | Строит | Строительные работы с НР и СП |  |  | 214 | 9 | 3 |  | 0
50 | 0 | 0 | 1 | 215 | 0 | Монтаж | Монтажные работы с НР и СП |  |  | 215 | 10 | 3 |  | 0
50 | 0 | 0 | 1 | 217 | 0 | Прочие | Прочие работы с НР и СП |  |  | 217 | 11 | 3 |  | 0
50 | 0 | 0 | 1 | 206 | 0 | ВозврМат | Возврат материалов |  |  | 206 | 12 | 3 |  | 0
50 | 0 | 0 | 1 | 207 | 5.6829 | ТрудСтр | Трудозатраты строителей |  |  | 207 | 13 | 3 |  | -1
50 | 0 | 0 | 1 | 208 | 0.62129 | ТрудМаш | Трудозатраты машинистов |  |  | 208 | 14 | 3 |  | -1
50 | 0 | 0 | 1 | 209 | 0 | ТранспМат | Транспорт материалов |  |  | 209 | 15 | 3 |  | 0
50 | 0 | 0 | 1 | 210 | 48 | НР | Накладные расходы |  |  | 210 | 16 | 3 |  | 0
50 | 0 | 0 | 1 | 211 | 29 | СмПриб | Сметная прибыль |  |  | 211 | 17 | 3 |  | 0
50 | 0 | 0 | 1 | 224 | 575 | Всего | Всего с НР и СП |  |  | 224 | 18 | 3 |  | 0
4 | 1 |  | 784 |  | Новый раздел | Монтажные работы |  | 0 |  | 0 | [10 empty] | 0 | [53 empty] | 0 | [11 empty] | 0
52 | 1 | 4 | 551 | 0 | Новый раздел | Монтажные работы | [7 empty] | 4650020 | 1132359 | 522458 | 41147 | 2995203 | 0 | 242123.578 | 3518.8358 | 130 | 2574887 | 1831937 | 0 | 0 | 0 | 0 | 0 | 0 | 0 | 0 | 0 | 0 | 0 | 0 | 0 | 0 | 0 | 0 | 0 | 0 | 9056844 | 321 | 9056523 | 0 | 0 | 0 | 0 | 0 | 0 | 0 | 0 | 0 | 0 | 0 | 0 | 0 | 0 | 0 | 0 | 0 | 0 | 0 | 0 | 0 | 0 | 0 | 0 | 0 | 0 | 0 | 0 | 0 | 0 | 0 | 0 | 0 | 0 | 0 | 0 | 0 | 0 | 0 | 0 | 0 | 0 | 0 | 0 | 0 | 0 | 0 | 0 | 0 | 0 | 0 | 0 | 0 | 0 | 0 | 0 | 0 | 0 | 0 | 0 | 0 | 0 | 0 | 0 | 0 | 0 | 0 | 0 | 0 | 0 | 0 | 0
5 | 1 |  | 724 |  | Новый подраздел | Монтаж |  | 0 |  | 0 | [10 empty] | 0 | [53 empty] | 0 | [11 empty] | 0
52 | 1 | 5 | 555 | 0 | Новый подраздел | Монтаж | [7 empty] | 3830091 | 312430 | 522458 | 41147 | 2995203 | 0 | 242123.578 | 3518.8358 | 130 | 2574887 | 1831937 | 0 | 0 | 3830091 | 312430 | 522458 | 41147 | 2995203 | 0 | 242123.578 | 3518.8358 | 130 | 2574887 | 1831937 | 0 | 0 | 0 | 0 | 0 | 8236915 | 321 | 8236594 | 0 | 0 | 0 | 0 | 0 | 0 | 0 | 0 | 0 | 0 | 8236915 | 321 | 8236594 | 0 | 0 | 0 | 0 | 0 | 0 | 0 | 0 | 0 | 0 | 0 | 0 | 0 | 0 | 0 | 0 | 0 | 0 | 0 | 0 | 0 | 0 | 0 | 0 | 0 | 0 | 0 | 0 | 0 | 0 | 0 | 0 | 0 | 0 | 0 | 0 | 0 | 0 | 0 | 0 | 0 | 0 | 0 | 0 | 0 | 0 | 0 | 0 | 0 | 0 | 0 | 0 | 0 | 0 | 0 | 0 | 0 | 0 | 0
17 | 1 | 352 | 356 | 100 | м10-08-001-9 | Приборы приемно-контрольные объектовые на 2 луча .Блок дежурный Senesys RM ЛКЦБ 468157.016 | шт. | 36 | 0 |  |  |  |  | 3060 | 180 | 0 | 0 | 2880 | 0 | 277.02 | 0 | 0 | 2304 | 1728 |  | 23982063 | 85 | 5 | 0 | 0 | 80 | 0 | 7.695 | 0 | 0 | 63.89 | 4.64 | 0.25 | 0 | 59 | 0 | 5.7 | 0 | 0 | 80 | 60 | 1 | 1 |  |  | 1 | 1 | 1 | 1 |  |  |  |  | 0 | 2 | ФЕРм10-08-001-9 пр.№360 от 25 июля 2011 г |  |  | 110011 | 0 |  | 0 | 3 |  | 1 | 1 | 1 | 1 | 1 | 1 |  | 80 | 60 |  |  |  |  | 0 | 0 | [5 empty] | 0 | Поправка: МДС 81-35.2004, прил.1, т.2, п.2 Наименование: Производство монтажных работ в существующих зданиях и сооружениях в стесненных условиях: с наличием в зоне производства работ действующего технологического оборудования (станков, установок, кранов и т.п.) или загромождающих предметов (лабораторное оборудование, мебель и т. п.), или движения транспорта по внутрицеховым путям. | 0 | 3060 | 5 | 0 | 0 | 80 | 0 | 7.695 | 0 | 0 | 2304 | 1728 |  |  |  |  | )*1,35 | )*1,35 | )*1,35 |  | )*1,35 | )*1,35 |  |  |  | 0 | 0 | 1 | 1 | 1010 | шт. | 1 шт. | 1 |  | 20573212 | 3 | Монтажные работы | 0 | 2 | 110011 | Связь: пажарно-охранная сигнализация и пром. телевиз. установки ( отделы 8 и 9 ) (при устройстве средств посадки самолетов : НР=95%, СП=55% - {АВИА}=1) | мФЕР-10 | Поправка: МДС 81-35.2004, прил.1, т.2, п.2 | 768 | 63.89 | 4.64 | 0.25 | 0 | 59 | 5.7 | 0 | 0 | 0 | 0 | 0 | 0 | 80 | 60 |  | 2 | -2 | -2 | 0 | 0 | 0 | 7092 | 0 | 7092 | 0 | 0
17 | 1 | 354 | 358 | 101 | м10-02-041-2 | Электрическая проверка и настройка устройства автоматического ввода программ. Блок дежурный Senesys RM ЛКЦБ 468157.016 | 1 КОМПЛ. | 36 | 0 |  |  |  |  | 79020 | 1152 | 0 | 0 | 77868 | 0 | 6026.4 | 0 | 0 | 62294 | 46721 |  | 23982063 | 2195 | 32 | 0 | 0 | 2163 | 0 | 167.4 | 0 | 0 | 1634.12 | 32.04 | 0 | 0 | 1602.08 | 0 | 124 | 0 | 0 | 80 | 60 | 1 | 1 |  |  | 1 | 1 | 1 | 1 |  |  |  |  | 0 | 2 | ФЕРм м10-02-041-2 пр.№31/пр от 30.01.2014 г. |  |  | 110001 | 0 |  | 0 | 3 |  | 1 | 1 | 1 | 1 | 1 | 1 |  | 80 | 60 |  |  |  |  | 0 | 0 | [5 empty] | 0 | Поправка: МДС 81-35.2004, прил.1, т.2, п.2 Наименование: Производство монтажных работ в существующих зданиях и сооружениях в стесненных условиях: с наличием в зоне производства работ действующего технологического оборудования (станков, установок, кранов и т.п.) или загромождающих предметов (лабораторное оборудование, мебель и т. п.), или движения транспорта по внутрицеховым путям. | 0 | 79020 | 32 | 0 | 0 | 2163 | 0 | 167.4 | 0 | 0 | 62294.4 | 46720.8 |  |  |  |  | )*1,35 | )*1,35 | )*1,35 |  | )*1,35 | )*1,35 |  |  |  | 0 | 0 | 1 | 1 | 1013 | 1 КОМПЛ. | 1 КОМПЛ. | 1 |  | 20573163 | 3 | Монтажные работы | 0 | 2 | 110001 | Связь: городская, местная, междугородняя проводная телефонная связь ( отделы 1, 2, 3 ) - ( при уст-ве средств посадки самолетов: {AВИА}=1 - НР=95%, СП=55% ) | мФЕР-10 | Поправка: МДС 81-35.2004, прил.1, т.2, п.2 | 768 | 1634.12 | 32.04 | 0 | 0 | 1602.08 | 124 | 0 | 0 | 0 | 0 | 0 | 0 | 80 | 60 |  | 2 | -2 | -2 | 0 | 0 | 0 | 188035 | 0 | 188035 | 0 | 0
17 | 1 | 361 | 365 | 102 | м10-08-001-8 | Прибор ОПС на 4 луча . Блок контроллера Senesys SU ЛКЦБ 468157.006 | шт. | 718 | 0 |  |  |  |  | 27284 | 2872 | 0 | 0 | 24412 | 0 | 2326.32 | 0 | 0 | 19530 | 14647 |  | 23982063 | 38 | 4 | 0 | 0 | 34 | 0 | 3.24 | 0 | 0 | 29.69 | 4.24 | 0.25 | 0 | 25.2 | 0 | 2.4 | 0 | 0 | 80 | 60 | 1 | 1 |  |  | 1 | 1 | 1 | 1 |  |  |  |  | 0 | 2 | ФЕРм10-08-001-8 пр.№360 от 25 июля 2011 г |  |  | 110011 | 0 |  | 0 | 3 |  | 1 | 1 | 1 | 1 | 1 | 1 |  | 80 | 60 |  |  |  |  | 0 | 0 | [5 empty] | 0 | Поправка: МДС 81-35.2004, прил.1, т.2, п.2 Наименование: Производство монтажных работ в существующих зданиях и сооружениях в стесненных условиях: с наличием в зоне производства работ действующего технологического оборудования (станков, установок, кранов и т.п.) или загромождающих предметов (лабораторное оборудование, мебель и т. п.), или движения транспорта по внутрицеховым путям. | 0 | 27284 | 4 | 0 | 0 | 34 | 0 | 3.24 | 0 | 0 | 19529.6 | 14647.2 |  |  |  |  | )*1,35 | )*1,35 | )*1,35 |  | )*1,35 | )*1,35 |  |  |  | 0 | 0 | 1 | 1 | 1010 | шт. | 1 шт. | 1 |  | 20573212 | 3 | Монтажные работы | 0 | 2 | 110011 | Связь: пажарно-охранная сигнализация и пром. телевиз. установки ( отделы 8 и 9 ) (при устройстве средств посадки самолетов : НР=95%, СП=55% - {АВИА}=1) | мФЕР-10 | Поправка: МДС 81-35.2004, прил.1, т.2, п.2 | 768 | 29.69 | 4.24 | 0.25 | 0 | 25.2 | 2.4 | 0 | 0 | 0 | 0 | 0 | 0 | 80 | 60 |  | 2 | -2 | -2 | 0 | 0 | 0 | 61461 | 0 | 61461 | 0 | 0
17 | 1 | 364 | 368 | 103 | м10-06-068-15 | Настройка простых сетевых трактов конфигурация и настройка сетевых компонентов (мост, маршрутизатор, модем и т.п.) Контроллер Senesys SU ЛКЦБ 468157.006 | 1 ШТ. | 718 | 0 |  |  |  |  | 465264 | 6462 | 0 | 0 | 458802 | 0 | 31017.6 | 0 | 0 | 367042 | 275281 |  | 23982063 | 648 | 9 | 0 | 0 | 639 | 0 | 43.2 | 0 | 0 | 482.75 | 9.47 | 0 | 0 | 473.28 | 0 | 32 | 0 | 0 | 80 | 60 | 1 | 1 |  |  | 1 | 1 | 1 | 1 |  |  |  |  | 0 | 2 | ФЕРм м10-06-068-15 пр.№31/пр от 30.01.2014 г. |  |  | 110008 | 0 |  | 0 | 3 |  | 1 | 1 | 1 | 1 | 1 | 1 |  | 80 | 60 |  |  |  |  | 0 | 0 | [5 empty] | 0 | Поправка: МДС 81-35.2004, прил.1, т.2, п.2 Наименование: Производство монтажных работ в существующих зданиях и сооружениях в стесненных условиях: с наличием в зоне производства работ действующего технологического оборудования (станков, установок, кранов и т.п.) или загромождающих предметов (лабораторное оборудование, мебель и т. п.), или движения транспорта по внутрицеховым путям. | 0 | 465264 | 9 | 0 | 0 | 639 | 0 | 43.2 | 0 | 0 | 367041.6 | 275281.2 |  |  |  |  | )*1,35 | )*1,35 | )*1,35 |  | )*1,35 | )*1,35 |  |  |  | 0 | 0 | 1 | 1 | 1013 | 1 ШТ. | 1 ШТ. | 1 |  | 20573167 | 3 | Монтажные работы | 0 | 2 | 110008 | Связь: настройка синхронных цифровых линий . отдел 6, раздел 4 - (при устройстве средств посадки самолетов : НР=95%, СП=55% - {АВИА}=1) | мФЕР-10 | Поправка: МДС 81-35.2004, прил.1, т.2, п.2 | 768 | 482.75 | 9.47 | 0 | 0 | 473.28 | 32 | 0 | 0 | 0 | 0 | 0 | 0 | 80 | 60 |  | 2 | -2 | -2 | 0 | 0 | 0 | 1107587 | 0 | 1107587 | 0 | 0
17 | 1 | 367 | 371 | 104 | м10-06-068-16 | Настройка простых сетевых трактов программирование сетевого элемента и отладка его работы (мультиплексор, регенератор)Контроллер Senesys SU ЛКЦБ 468157.006 | 1 сетевой элемент | 718 | 0 |  |  |  |  | 290790 | 4308 | 0 | 0 | 286482 | 0 | 19386 | 0 | 0 | 229186 | 171889 |  | 23982063 | 405 | 6 | 0 | 0 | 399 | 0 | 27 | 0 | 0 | 301.72 | 5.92 | 0 | 0 | 295.8 | 0 | 20 | 0 | 0 | 80 | 60 | 1 | 1 |  |  | 1 | 1 | 1 | 1 |  |  |  |  | 0 | 2 | ФЕРм м10-06-068-16 пр.№31/пр от 30.01.2014 г. |  |  | 110008 | 0 |  | 0 | 3 |  | 1 | 1 | 1 | 1 | 1 | 1 |  | 80 | 60 |  |  |  |  | 0 | 0 | [5 empty] | 0 | Поправка: МДС 81-35.2004, прил.1, т.2, п.2 Наименование: Производство монтажных работ в существующих зданиях и сооружениях в стесненных условиях: с наличием в зоне производства работ действующего технологического оборудования (станков, установок, кранов и т.п.) или загромождающих предметов (лабораторное оборудование, мебель и т. п.), или движения транспорта по внутрицеховым путям. | 0 | 290790 | 6 | 0 | 0 | 399 | 0 | 27 | 0 | 0 | 229185.6 | 171889.2 |  |  |  |  | )*1,35 | )*1,35 | )*1,35 |  | )*1,35 | )*1,35 |  |  |  | 0 | 0 | 1 | 1 | 1013 | 1 сетевой элемент | 1 сетевой элемент | 1 |  | 20573167 | 3 | Монтажные работы | 0 | 2 | 110008 | Связь: настройка синхронных цифровых линий . отдел 6, раздел 4 - (при устройстве средств посадки самолетов : НР=95%, СП=55% - {АВИА}=1) | мФЕР-10 | Поправка: МДС 81-35.2004, прил.1, т.2, п.2 | 768 | 301.72 | 5.92 | 0 | 0 | 295.8 | 20 | 0 | 0 | 0 | 0 | 0 | 0 | 80 | 60 |  | 2 | 1 | -2 | 0 | 0 | 0 | 691865 | 0 | 691865 | 0 | 0
17 | 1 | 372 | 376 | 105 | м08-01-083-1 | Устройство сигнально-блокировочное. Считыватель proximity карт совсмещенный с клавиатурой. Parsec PR-EH16 | 1 ШТ. | 557 | 0 |  |  |  |  | 27850 | 11697 | 0 | 0 | 16153 | 0 | 1691.8875 | 0 | 0 | 15345 | 10499 |  | 23982063 | 50 | 21 | 0 | 0 | 29 | 0 | 3.0375 | 0 | 0 | 42.98 | 21.33 | 0 | 0 | 21.65 | 0 | 2.25 | 0 | 0 | 95 | 65 | 1 | 1 |  |  | 1 | 1 | 1 | 1 |  |  |  |  | 0 | 2 | ФЕРм м08-01-083-1 пр.№31/пр от 30.01.2014 г. |  |  | 108001 | 0 |  | 0 | 3 |  | 1 | 1 | 1 | 1 | 1 | 1 |  | 95 | 65 |  |  |  |  | 0 | 0 | [5 empty] | 0 | Поправка: МДС 81-35.2004, прил.1, т.2, п.2 Наименование: Производство монтажных работ в существующих зданиях и сооружениях в стесненных условиях: с наличием в зоне производства работ действующего технологического оборудования (станков, установок, кранов и т.п.) или загромождающих предметов (лабораторное оборудование, мебель и т. п.), или движения транспорта по внутрицеховым путям. | 0 | 27850 | 21 | 0 | 0 | 29 | 0 | 3.0375 | 0 | 0 | 15345.35 | 10499.45 |  |  |  |  | )*1,35 | )*1,35 | )*1,35 |  | )*1,35 | )*1,35 |  |  |  | 0 | 0 | 1 | 1 | 1013 | 1 ШТ. | 1 ШТ. | 1 |  | 20573159 | 3 | Монтажные работы | 0 | 2 | 108001 | Электромонтажные работы , отдел 01-03 : ( на АЭС НР = 110% ) - (работы по упр. авиа.- движением: СП=55% ( {АВИА}=1; обычные работы : СП=65 - {AВИА}=0), при работе на АЭС СП= 68% ) | мФЕР-08 | Поправка: МДС 81-35.2004, прил.1, т.2, п.2 | 768 | 42.98 | 21.33 | 0 | 0 | 21.65 | 2.25 | 0 | 0 | 0 | 0 | 0 | 0 | 95 | 65 |  | 2 | -2 | -2 | 0 | 0 | 0 | 53694 | 0 | 53694 | 0 | 0
17 | 1 | 375 | 379 | 106 | м10-06-068-15 | Настройка простых сетевых трактов конфигурация и настройка сетевых компонентов (мост, маршрутизатор, модем и т.п.)Считыватель proximity карт совсмещенный с клавиатурой. Parsec PR-EH16 | 1 ШТ. | 557 | 0 |  |  |  |  | 360936 | 5013 | 0 | 0 | 355923 | 0 | 24062.4 | 0 | 0 | 284738 | 213554 |  | 23982063 | 648 | 9 | 0 | 0 | 639 | 0 | 43.2 | 0 | 0 | 482.75 | 9.47 | 0 | 0 | 473.28 | 0 | 32 | 0 | 0 | 80 | 60 | 1 | 1 |  |  | 1 | 1 | 1 | 1 |  |  |  |  | 0 | 2 | ФЕРм м10-06-068-15 пр.№31/пр от 30.01.2014 г. |  |  | 110008 | 0 |  | 0 | 3 |  | 1 | 1 | 1 | 1 | 1 | 1 |  | 80 | 60 |  |  |  |  | 0 | 0 | [5 empty] | 0 | Поправка: МДС 81-35.2004, прил.1, т.2, п.2 Наименование: Производство монтажных работ в существующих зданиях и сооружениях в стесненных условиях: с наличием в зоне производства работ действующего технологического оборудования (станков, установок, кранов и т.п.) или загромождающих предметов (лабораторное оборудование, мебель и т. п.), или движения транспорта по внутрицеховым путям. | 0 | 360936 | 9 | 0 | 0 | 639 | 0 | 43.2 | 0 | 0 | 284738.4 | 213553.8 |  |  |  |  | )*1,35 | )*1,35 | )*1,35 |  | )*1,35 | )*1,35 |  |  |  | 0 | 0 | 1 | 1 | 1013 | 1 ШТ. | 1 ШТ. | 1 |  | 20573167 | 3 | Монтажные работы | 0 | 2 | 110008 | Связь: настройка синхронных цифровых линий . отдел 6, раздел 4 - (при устройстве средств посадки самолетов : НР=95%, СП=55% - {АВИА}=1) | мФЕР-10 | Поправка: МДС 81-35.2004, прил.1, т.2, п.2 | 768 | 482.75 | 9.47 | 0 | 0 | 473.28 | 32 | 0 | 0 | 0 | 0 | 0 | 0 | 80 | 60 |  | 2 | 1 | -2 | 0 | 0 | 0 | 859228 | 0 | 859228 | 0 | 0
17 | 1 | 380 | 384 | 107 | м08-01-083-1 | Устройство сигнально-блокировочное. Считыватель proximity карт . Parsec PR-EH9 | 1 ШТ. | 455 | 0 |  |  |  |  | 22750 | 9555 | 0 | 0 | 13195 | 0 | 1382.0625 | 0 | 0 | 12535 | 8577 |  | 23982063 | 50 | 21 | 0 | 0 | 29 | 0 | 3.0375 | 0 | 0 | 42.98 | 21.33 | 0 | 0 | 21.65 | 0 | 2.25 | 0 | 0 | 95 | 65 | 1 | 1 |  |  | 1 | 1 | 1 | 1 |  |  |  |  | 0 | 2 | ФЕРм м08-01-083-1 пр.№31/пр от 30.01.2014 г. |  |  | 108001 | 0 |  | 0 | 3 |  | 1 | 1 | 1 | 1 | 1 | 1 |  | 95 | 65 |  |  |  |  | 0 | 0 | [5 empty] | 0 | Поправка: МДС 81-35.2004, прил.1, т.2, п.2 Наименование: Производство монтажных работ в существующих зданиях и сооружениях в стесненных условиях: с наличием в зоне производства работ действующего технологического оборудования (станков, установок, кранов и т.п.) или загромождающих предметов (лабораторное оборудование, мебель и т. п.), или движения транспорта по внутрицеховым путям. | 0 | 22750 | 21 | 0 | 0 | 29 | 0 | 3.0375 | 0 | 0 | 12535.25 | 8576.75 |  |  |  |  | )*1,35 | )*1,35 | )*1,35 |  | )*1,35 | )*1,35 |  |  |  | 0 | 0 | 1 | 1 | 1013 | 1 ШТ. | 1 ШТ. | 1 |  | 20573159 | 3 | Монтажные работы | 0 | 2 | 108001 | Электромонтажные работы , отдел 01-03 : ( на АЭС НР = 110% ) - (работы по упр. авиа.- движением: СП=55% ( {АВИА}=1; обычные работы : СП=65 - {AВИА}=0), при работе на АЭС СП= 68% ) | мФЕР-08 | Поправка: МДС 81-35.2004, прил.1, т.2, п.2 | 768 | 42.98 | 21.33 | 0 | 0 | 21.65 | 2.25 | 0 | 0 | 0 | 0 | 0 | 0 | 95 | 65 |  | 2 | -2 | -2 | 0 | 0 | 0 | 43862 | 0 | 43862 | 0 | 0
17 | 1 | 383 | 387 | 108 | м10-06-068-15 | Настройка простых сетевых трактов конфигурация и настройка сетевых компонентов (мост, маршрутизатор, модем и т.п.) Считыватель proximity карт . Parsec PR-EH9 | 1 ШТ. | 455 | 0 |  |  |  |  | 294840 | 4095 | 0 | 0 | 290745 | 0 | 19656 | 0 | 0 | 232596 | 174447 |  | 23982063 | 648 | 9 | 0 | 0 | 639 | 0 | 43.2 | 0 | 0 | 482.75 | 9.47 | 0 | 0 | 473.28 | 0 | 32 | 0 | 0 | 80 | 60 | 1 | 1 |  |  | 1 | 1 | 1 | 1 |  |  |  |  | 0 | 2 | ФЕРм м10-06-068-15 пр.№31/пр от 30.01.2014 г. |  |  | 110008 | 0 |  | 0 | 3 |  | 1 | 1 | 1 | 1 | 1 | 1 |  | 80 | 60 |  |  |  |  | 0 | 0 | [5 empty] | 0 | Поправка: МДС 81-35.2004, прил.1, т.2, п.2 Наименование: Производство монтажных работ в существующих зданиях и сооружениях в стесненных условиях: с наличием в зоне производства работ действующего технологического оборудования (станков, установок, кранов и т.п.) или загромождающих предметов (лабораторное оборудование, мебель и т. п.), или движения транспорта по внутрицеховым путям. | 0 | 294840 | 9 | 0 | 0 | 639 | 0 | 43.2 | 0 | 0 | 232596 | 174447 |  |  |  |  | )*1,35 | )*1,35 | )*1,35 |  | )*1,35 | )*1,35 |  |  |  | 0 | 0 | 1 | 1 | 1013 | 1 ШТ. | 1 ШТ. | 1 |  | 20573167 | 3 | Монтажные работы | 0 | 2 | 110008 | Связь: настройка синхронных цифровых линий . отдел 6, раздел 4 - (при устройстве средств посадки самолетов : НР=95%, СП=55% - {АВИА}=1) | мФЕР-10 | Поправка: МДС 81-35.2004, прил.1, т.2, п.2 | 768 | 482.75 | 9.47 | 0 | 0 | 473.28 | 32 | 0 | 0 | 0 | 0 | 0 | 0 | 80 | 60 |  | 2 | 1 | -2 | 0 | 0 | 0 | 701883 | 0 | 701883 | 0 | 0
17 | 1 | 390 | 394 | 109 | м08-01-081-3 | Аппарат (кнопка, ключ управления, замок электромагнитной блокировки, звуковой сигнал, сигнальная лампа) управления и сигнализации, количество подключаемых концов до 12. Электромагнитный замок, врезной (сдвиговый) . AL-400SH с комплектом монтажа MKAL-250S GLASS | шт. | 1223 | 0 |  |  |  |  | 45251 | 11007 | 15899 | 1223 | 18345 | 0 | 1865.6865 | 66.042 | 0 | 18590 | 12719 |  | 23982063 | 37 | 9 | 13 | 1 | 15 | 0 | 1.5255 | 0.054 | 0 | 29.59 | 9.04 | 9.68 | 0.54 | 10.87 | 0 | 1.13 | 0.04 | 0 | 95 | 65 | 1 | 1 |  |  | 1 | 1 | 1 | 1 |  |  |  |  | 0 | 2 | ФЕРм08-01-081-3 пр.№321 от 4 августа 2009 г |  |  | 108001 | 0 |  | 0 | 3 |  | 1 | 1 | 1 | 1 | 1 | 1 |  | 95 | 65 |  |  |  |  | 0 | 0 | [5 empty] | 0 | Поправка: МДС 81-35.2004, прил.1, т.2, п.2 Наименование: Производство монтажных работ в существующих зданиях и сооружениях в стесненных условиях: с наличием в зоне производства работ действующего технологического оборудования (станков, установок, кранов и т.п.) или загромождающих предметов (лабораторное оборудование, мебель и т. п.), или движения транспорта по внутрицеховым путям. | 0 | 45251 | 9 | 13 | 1 | 15 | 0 | 1.5255 | 0.054 | 0 | 18589.6 | 12719.2 |  |  |  |  | )*1,35 | )*1,35 | )*1,35 |  | )*1,35 | )*1,35 |  |  |  | 0 | 0 | 1 | 1 | 1010 | шт. | 1 шт. | 1 |  | 20573159 | 3 | Монтажные работы | 0 | 2 | 108001 | Электромонтажные работы , отдел 01-03 : ( на АЭС НР = 110% ) - (работы по упр. авиа.- движением: СП=55% ( {АВИА}=1; обычные работы : СП=65 - {AВИА}=0), при работе на АЭС СП= 68% ) | мФЕР-08 | Поправка: МДС 81-35.2004, прил.1, т.2, п.2 | 768 | 29.59 | 9.04 | 9.68 | 0.54 | 10.87 | 1.13 | 0.04 | 0 | 0 | 0 | 0 | 0 | 95 | 65 |  | 2 | -2 | -2 | 0 | 0 | 0 | 76560 | 0 | 76560 | 0 | 0
17 | 1 | 397 | 401 | 110 | м08-01-081-3 | Аппарат (кнопка, ключ управления, замок электромагнитной блокировки, звуковой сигнал, сигнальная лампа) управления и сигнализации, количество подключаемых концов до 12. Замок кодовый 3КП-2 Мэттем | шт. | 47 | 0 |  |  |  |  | 1739 | 423 | 611 | 47 | 705 | 0 | 71.6985 | 2.538 | 0 | 714 | 489 |  | 23982063 | 37 | 9 | 13 | 1 | 15 | 0 | 1.5255 | 0.054 | 0 | 29.59 | 9.04 | 9.68 | 0.54 | 10.87 | 0 | 1.13 | 0.04 | 0 | 95 | 65 | 1 | 1 |  |  | 1 | 1 | 1 | 1 |  |  |  |  | 0 | 2 | ФЕРм08-01-081-3 пр.№321 от 4 августа 2009 г |  |  | 108001 | 0 |  | 0 | 3 |  | 1 | 1 | 1 | 1 | 1 | 1 |  | 95 | 65 |  |  |  |  | 0 | 0 | [5 empty] | 0 | Поправка: МДС 81-35.2004, прил.1, т.2, п.2 Наименование: Производство монтажных работ в существующих зданиях и сооружениях в стесненных условиях: с наличием в зоне производства работ действующего технологического оборудования (станков, установок, кранов и т.п.) или загромождающих предметов (лабораторное оборудование, мебель и т. п.), или движения транспорта по внутрицеховым путям. | 0 | 1739 | 9 | 13 | 1 | 15 | 0 | 1.5255 | 0.054 | 0 | 714.4 | 488.8 |  |  |  |  | )*1,35 | )*1,35 | )*1,35 |  | )*1,35 | )*1,35 |  |  |  | 0 | 0 | 1 | 1 | 1010 | шт. | 1 шт. | 1 |  | 20573159 | 3 | Монтажные работы | 0 | 2 | 108001 | Электромонтажные работы , отдел 01-03 : ( на АЭС НР = 110% ) - (работы по упр. авиа.- движением: СП=55% ( {АВИА}=1; обычные работы : СП=65 - {AВИА}=0), при работе на АЭС СП= 68% ) | мФЕР-08 | Поправка: МДС 81-35.2004, прил.1, т.2, п.2 | 768 | 29.59 | 9.04 | 9.68 | 0.54 | 10.87 | 1.13 | 0.04 | 0 | 0 | 0 | 0 | 0 | 95 | 65 |  | 2 | -2 | -2 | 0 | 0 | 0 | 2942 | 0 | 2942 | 0 | 0
17 | 1 | 404 | 408 | 111 | м08-01-081-3 | Аппарат (кнопка, ключ управления, замок электромагнитной блокировки, звуковой сигнал, сигнальная лампа) управления и сигнализации, количество подключаемых концов до 12. Кнопка запроса на выход АТ-Н801В ACCORTEC | шт. | 262 | 0 |  |  |  |  | 9694 | 2358 | 3406 | 262 | 3930 | 0 | 399.681 | 14.148 | 0 | 3982 | 2725 |  | 23982063 | 37 | 9 | 13 | 1 | 15 | 0 | 1.5255 | 0.054 | 0 | 29.59 | 9.04 | 9.68 | 0.54 | 10.87 | 0 | 1.13 | 0.04 | 0 | 95 | 65 | 1 | 1 |  |  | 1 | 1 | 1 | 1 |  |  |  |  | 0 | 2 | ФЕРм08-01-081-3 пр.№321 от 4 августа 2009 г |  |  | 108001 | 0 |  | 0 | 3 |  | 1 | 1 | 1 | 1 | 1 | 1 |  | 95 | 65 |  |  |  |  | 0 | 0 | [5 empty] | 0 | Поправка: МДС 81-35.2004, прил.1, т.2, п.2 Наименование: Производство монтажных работ в существующих зданиях и сооружениях в стесненных условиях: с наличием в зоне производства работ действующего технологического оборудования (станков, установок, кранов и т.п.) или загромождающих предметов (лабораторное оборудование, мебель и т. п.), или движения транспорта по внутрицеховым путям. | 0 | 9694 | 9 | 13 | 1 | 15 | 0 | 1.5255 | 0.054 | 0 | 3982.4 | 2724.8 |  |  |  |  | )*1,35 | )*1,35 | )*1,35 |  | )*1,35 | )*1,35 |  |  |  | 0 | 0 | 1 | 1 | 1010 | шт. | 1 шт. | 1 |  | 20573159 | 3 | Монтажные работы | 0 | 2 | 108001 | Электромонтажные работы , отдел 01-03 : ( на АЭС НР = 110% ) - (работы по упр. авиа.- движением: СП=55% ( {АВИА}=1; обычные работы : СП=65 - {AВИА}=0), при работе на АЭС СП= 68% ) | мФЕР-08 | Поправка: МДС 81-35.2004, прил.1, т.2, п.2 | 768 | 29.59 | 9.04 | 9.68 | 0.54 | 10.87 | 1.13 | 0.04 | 0 | 0 | 0 | 0 | 0 | 95 | 65 |  | 2 | -2 | -2 | 0 | 0 | 0 | 16401 | 0 | 16401 | 0 | 0
17 | 1 | 413 | 417 | 112 | м10-04-112-1 | Шкаф или панель коммутации связи и сигнализации на стене или в нише, количество пар до 20. Вызывная панель видеодомофона PVD-104 CH Polyvision | 1 ШТ. | 16 | 0 |  |  |  |  | 1328 | 288 | 0 | 0 | 1040 | 0 | 108 | 0 | 0 | 957 | 676 |  | 23982063 | 83 | 18 | 0 | 0 | 65 | 0 | 6.75 | 0 | 0 | 65.92 | 17.82 | 0 | 0 | 48.1 | 0 | 5 | 0 | 0 | 92 | 65 | 1 | 1 |  |  | 1 | 1 | 1 | 1 |  |  |  |  | 0 | 2 | ФЕРм м10-04-112-1 пр.№31/пр от 30.01.2014 г. |  |  | 110004 | 0 |  | 0 | 3 |  | 1 | 1 | 1 | 1 | 1 | 1 |  | 92 | 65 |  |  |  |  | 0 | 0 | [5 empty] | 0 | Поправка: МДС 81-35.2004, прил.1, т.2, п.2 Наименование: Производство монтажных работ в существующих зданиях и сооружениях в стесненных условиях: с наличием в зоне производства работ действующего технологического оборудования (станков, установок, кранов и т.п.) или загромождающих предметов (лабораторное оборудование, мебель и т. п.), или движения транспорта по внутрицеховым путям. | 0 | 1328 | 18 | 0 | 0 | 65 | 0 | 6.75 | 0 | 0 | 956.8 | 676 |  |  |  |  | )*1,35 | )*1,35 | )*1,35 |  | )*1,35 | )*1,35 |  |  |  | 0 | 0 | 1 | 1 | 1013 | 1 ШТ. | 1 ШТ. | 1 |  | 20573165 | 3 | Монтажные работы | 0 | 2 | 110004 | Связь: монтаж теле- радио оборудования ( отдел 4 и 5 ) - (при устройстве средств посадки самолетов : НР=95%, СП=55% - {АВИА}=1) | мФЕР-10 | Поправка: МДС 81-35.2004, прил.1, т.2, п.2 | 768 | 65.92 | 17.82 | 0 | 0 | 48.1 | 5 | 0 | 0 | 0 | 0 | 0 | 0 | 92 | 65 |  | 2 | -2 | -2 | 0 | 0 | 0 | 2961 | 0 | 2961 | 0 | 0
17 | 1 | 419 | 423 | 113 | м10-07-015-1 | Устройство телефонное переговорной связи . Видеодомофон CDV-70K COMMAX | 1 устройство | 16 | 0 |  |  |  |  | 4144 | 224 | 0 | 0 | 3920 | 0 | 378 | 0 | 0 | 3606 | 1960 |  | 23982063 | 259 | 14 | 0 | 0 | 245 | 0 | 23.625 | 0 | 0 | 195.36 | 14.23 | 0 | 0 | 181.13 | 0 | 17.5 | 0 | 0 | 92 | 50 | 1 | 1 |  |  | 1 | 1 | 1 | 1 |  |  |  |  | 0 | 2 | ФЕРм м10-07-015-1 пр.№31/пр от 30.01.2014 г. |  |  | 110010 | 0 |  | 0 | 3 |  | 1 | 1 | 1 | 1 | 1 | 1 |  | 92 | 50 |  |  |  |  | 0 | 0 | [5 empty] | 0 | Поправка: МДС 81-35.2004, прил.1, т.2, п.2 Наименование: Производство монтажных работ в существующих зданиях и сооружениях в стесненных условиях: с наличием в зоне производства работ действующего технологического оборудования (станков, установок, кранов и т.п.) или загромождающих предметов (лабораторное оборудование, мебель и т. п.), или движения транспорта по внутрицеховым путям. | 0 | 4144 | 14 | 0 | 0 | 245 | 0 | 23.625 | 0 | 0 | 3606.4 | 1960 |  |  |  |  | )*1,35 | )*1,35 | )*1,35 |  | )*1,35 | )*1,35 |  |  |  | 0 | 0 | 1 | 1 | 1013 | 1 устройство | 1 устройство | 1 |  | 20573211 | 3 | Монтажные работы | 0 | 2 | 110010 | Связь: связь служебная на ж/д транспорте ( отдел 7) | мФЕР-10 | Поправка: МДС 81-35.2004, прил.1, т.2, п.2 | 768 | 195.36 | 14.23 | 0 | 0 | 181.13 | 17.5 | 0 | 0 | 0 | 0 | 0 | 0 | 92 | 50 |  | 2 | -2 | -2 | 0 | 0 | 0 | 9710 | 0 | 9710 | 0 | 0
17 | 1 | 428 | 432 | 114 | м10-04-112-1 | Шкаф или панель коммутации связи и сигнализации на стене или в нише, количество пар до 20. Врезная цветная вызывная панель видеодомофона на 7 абонентов DRC-7UC Dark Blue COMMAX | 1 ШТ. | 4 | 0 |  |  |  |  | 332 | 72 | 0 | 0 | 260 | 0 | 27 | 0 | 0 | 239 | 169 |  | 23982063 | 83 | 18 | 0 | 0 | 65 | 0 | 6.75 | 0 | 0 | 65.92 | 17.82 | 0 | 0 | 48.1 | 0 | 5 | 0 | 0 | 92 | 65 | 1 | 1 |  |  | 1 | 1 | 1 | 1 |  |  |  |  | 0 | 2 | ФЕРм м10-04-112-1 пр.№31/пр от 30.01.2014 г. |  |  | 110004 | 0 |  | 0 | 3 |  | 1 | 1 | 1 | 1 | 1 | 1 |  | 92 | 65 |  |  |  |  | 0 | 0 | [5 empty] | 0 | Поправка: МДС 81-35.2004, прил.1, т.2, п.2 Наименование: Производство монтажных работ в существующих зданиях и сооружениях в стесненных условиях: с наличием в зоне производства работ действующего технологического оборудования (станков, установок, кранов и т.п.) или загромождающих предметов (лабораторное оборудование, мебель и т. п.), или движения транспорта по внутрицеховым путям. | 0 | 332 | 18 | 0 | 0 | 65 | 0 | 6.75 | 0 | 0 | 239.2 | 169 |  |  |  |  | )*1,35 | )*1,35 | )*1,35 |  | )*1,35 | )*1,35 |  |  |  | 0 | 0 | 1 | 1 | 1013 | 1 ШТ. | 1 ШТ. | 1 |  | 20573165 | 3 | Монтажные работы | 0 | 2 | 110004 | Связь: монтаж теле- радио оборудования ( отдел 4 и 5 ) - (при устройстве средств посадки самолетов : НР=95%, СП=55% - {АВИА}=1) | мФЕР-10 | Поправка: МДС 81-35.2004, прил.1, т.2, п.2 | 768 | 65.92 | 17.82 | 0 | 0 | 48.1 | 5 | 0 | 0 | 0 | 0 | 0 | 0 | 92 | 65 |  | 2 | -2 | -2 | 0 | 0 | 0 | 740 | 0 | 740 | 0 | 0
17 | 1 | 434 | 438 | 115 | м10-07-015-1 | Устройство телефонное переговорной связи . Блок абонентский CDV-70U/VIZIT COMMAX | 1 устройство | 8 | 0 |  |  |  |  | 2072 | 112 | 0 | 0 | 1960 | 0 | 189 | 0 | 0 | 1803 | 980 |  | 23982063 | 259 | 14 | 0 | 0 | 245 | 0 | 23.625 | 0 | 0 | 195.36 | 14.23 | 0 | 0 | 181.13 | 0 | 17.5 | 0 | 0 | 92 | 50 | 1 | 1 |  |  | 1 | 1 | 1 | 1 |  |  |  |  | 0 | 2 | ФЕРм м10-07-015-1 пр.№31/пр от 30.01.2014 г. |  |  | 110010 | 0 |  | 0 | 3 |  | 1 | 1 | 1 | 1 | 1 | 1 |  | 92 | 50 |  |  |  |  | 0 | 0 | [5 empty] | 0 | Поправка: МДС 81-35.2004, прил.1, т.2, п.2 Наименование: Производство монтажных работ в существующих зданиях и сооружениях в стесненных условиях: с наличием в зоне производства работ действующего технологического оборудования (станков, установок, кранов и т.п.) или загромождающих предметов (лабораторное оборудование, мебель и т. п.), или движения транспорта по внутрицеховым путям. | 0 | 2072 | 14 | 0 | 0 | 245 | 0 | 23.625 | 0 | 0 | 1803.2 | 980 |  |  |  |  | )*1,35 | )*1,35 | )*1,35 |  | )*1,35 | )*1,35 |  |  |  | 0 | 0 | 1 | 1 | 1013 | 1 устройство | 1 устройство | 1 |  | 20573211 | 3 | Монтажные работы | 0 | 2 | 110010 | Связь: связь служебная на ж/д транспорте ( отдел 7) | мФЕР-10 | Поправка: МДС 81-35.2004, прил.1, т.2, п.2 | 768 | 195.36 | 14.23 | 0 | 0 | 181.13 | 17.5 | 0 | 0 | 0 | 0 | 0 | 0 | 92 | 50 |  | 2 | -2 | -2 | 0 | 0 | 0 | 4855 | 0 | 4855 | 0 | 0
17 | 1 | 441 | 445 | 116 | м10-08-002-4 | Извещатель ОС автоматический контактный, магнитоконтактный на открывание окон, дверей. Извещатель охранно-пожарный ручной "Аварийный выход" ИОПР-513/101-1 | 1 ШТ. | 666 | 0 |  |  |  |  | 8658 | 1332 | 0 | 0 | 7326 | 0 | 755.244 | 0 | 0 | 5861 | 4396 |  | 23982063 | 13 | 2 | 0 | 0 | 11 | 0 | 1.134 | 0 | 0 | 9.96 | 1.88 | 0 | 0 | 8.08 | 0 | 0.84 | 0 | 0 | 80 | 60 | 1 | 1 |  |  | 1 | 1 | 1 | 1 |  |  |  |  | 0 | 2 | ФЕРм м10-08-002-4 пр.№31/пр от 30.01.2014 г. |  |  | 110011 | 0 |  | 0 | 3 |  | 1 | 1 | 1 | 1 | 1 | 1 |  | 80 | 60 |  |  |  |  | 0 | 0 | [5 empty] | 0 | Поправка: МДС 81-35.2004, прил.1, т.2, п.2 Наименование: Производство монтажных работ в существующих зданиях и сооружениях в стесненных условиях: с наличием в зоне производства работ действующего технологического оборудования (станков, установок, кранов и т.п.) или загромождающих предметов (лабораторное оборудование, мебель и т. п.), или движения транспорта по внутрицеховым путям. | 0 | 8658 | 2 | 0 | 0 | 11 | 0 | 1.134 | 0 | 0 | 5860.8 | 4395.6 |  |  |  |  | )*1,35 | )*1,35 | )*1,35 |  | )*1,35 | )*1,35 |  |  |  | 0 | 0 | 1 | 1 | 1013 | 1 ШТ. | 1 ШТ. | 1 |  | 20573212 | 3 | Монтажные работы | 0 | 2 | 110011 | Связь: пажарно-охранная сигнализация и пром. телевиз. установки ( отделы 8 и 9 ) (при устройстве средств посадки самолетов : НР=95%, СП=55% - {АВИА}=1) | мФЕР-10 | Поправка: МДС 81-35.2004, прил.1, т.2, п.2 | 768 | 9.96 | 1.88 | 0 | 0 | 8.08 | 0.84 | 0 | 0 | 0 | 0 | 0 | 0 | 80 | 60 |  | 2 | -2 | -2 | 0 | 0 | 0 | 18915 | 0 | 18915 | 0 | 0
17 | 1 | 449 | 453 | 117 | м08-02-364-1 | Доводчик дверной TS-83 EN3-6 DORMA | 1 ШТ. | 1270 | 0 |  |  |  |  | 26670 | 3810 | 7620 | 0 | 15240 | 0 | 1474.47 | 34.29 | 0 | 14478 | 9906 |  | 23982063 | 21 | 3 | 6 | 0 | 12 | 0 | 1.161 | 0.027 | 0 | 15.78 | 2.81 | 4.44 | 0.27 | 8.53 | 0 | 0.86 | 0.02 | 0 | 95 | 65 | 1 | 1 |  |  | 1 | 1 | 1 | 1 |  |  |  |  | 0 | 2 | ФЕРм м08-02-364-1 пр.№31/пр от 30.01.2014 г. |  |  | 108001 | 0 |  | 0 | 3 |  | 1 | 1 | 1 | 1 | 1 | 1 |  | 95 | 65 |  |  |  |  | 0 | 0 | [5 empty] | 0 | Поправка: МДС 81-35.2004, прил.1, т.2, п.2 Наименование: Производство монтажных работ в существующих зданиях и сооружениях в стесненных условиях: с наличием в зоне производства работ действующего технологического оборудования (станков, установок, кранов и т.п.) или загромождающих предметов (лабораторное оборудование, мебель и т. п.), или движения транспорта по внутрицеховым путям. | 0 | 26670 | 3 | 6 | 0 | 12 | 0 | 1.161 | 0.027 | 0 | 14478 | 9906 |  |  |  |  | )*1,35 | )*1,35 | )*1,35 |  | )*1,35 | )*1,35 |  |  |  | 0 | 0 | 1 | 1 | 1013 | 1 ШТ. | 1 ШТ. | 1 |  | 20573159 | 3 | Монтажные работы | 0 | 2 | 108001 | Электромонтажные работы , отдел 01-03 : ( на АЭС НР = 110% ) - (работы по упр. авиа.- движением: СП=55% ( {АВИА}=1; обычные работы : СП=65 - {AВИА}=0), при работе на АЭС СП= 68% ) | мФЕР-08 | Поправка: МДС 81-35.2004, прил.1, т.2, п.2 | 768 | 15.78 | 2.81 | 4.44 | 0.27 | 8.53 | 0.86 | 0.02 | 0 | 0 | 0 | 0 | 0 | 95 | 65 |  | 2 | -2 | -2 | 0 | 0 | 0 | 51054 | 0 | 51054 | 0 | 0
17 | 1 | 457 | 461 | 118 | м08-02-364-1 | Рычаг складной Dorma 22002303 | 1 ШТ. | 1270 | 0 |  |  |  |  | 26670 | 3810 | 7620 | 0 | 15240 | 0 | 1474.47 | 34.29 | 0 | 14478 | 9906 |  | 23982063 | 21 | 3 | 6 | 0 | 12 | 0 | 1.161 | 0.027 | 0 | 15.78 | 2.81 | 4.44 | 0.27 | 8.53 | 0 | 0.86 | 0.02 | 0 | 95 | 65 | 1 | 1 |  |  | 1 | 1 | 1 | 1 |  |  |  |  | 0 | 2 | ФЕРм м08-02-364-1 пр.№31/пр от 30.01.2014 г. |  |  | 108001 | 0 |  | 0 | 3 |  | 1 | 1 | 1 | 1 | 1 | 1 |  | 95 | 65 |  |  |  |  | 0 | 0 | [5 empty] | 0 | Поправка: МДС 81-35.2004, прил.1, т.2, п.2 Наименование: Производство монтажных работ в существующих зданиях и сооружениях в стесненных условиях: с наличием в зоне производства работ действующего технологического оборудования (станков, установок, кранов и т.п.) или загромождающих предметов (лабораторное оборудование, мебель и т. п.), или движения транспорта по внутрицеховым путям. | 0 | 26670 | 3 | 6 | 0 | 12 | 0 | 1.161 | 0.027 | 0 | 14478 | 9906 |  |  |  |  | )*1,35 | )*1,35 | )*1,35 |  | )*1,35 | )*1,35 |  |  |  | 0 | 0 | 1 | 1 | 1013 | 1 ШТ. | 1 ШТ. | 1 |  | 20573159 | 3 | Монтажные работы | 0 | 2 | 108001 | Электромонтажные работы , отдел 01-03 : ( на АЭС НР = 110% ) - (работы по упр. авиа.- движением: СП=55% ( {АВИА}=1; обычные работы : СП=65 - {AВИА}=0), при работе на АЭС СП= 68% ) | мФЕР-08 | Поправка: МДС 81-35.2004, прил.1, т.2, п.2 | 768 | 15.78 | 2.81 | 4.44 | 0.27 | 8.53 | 0.86 | 0.02 | 0 | 0 | 0 | 0 | 0 | 95 | 65 |  | 2 | -2 | -2 | 0 | 0 | 0 | 51054 | 0 | 51054 | 0 | 0
17 | 1 | 462 | 467 | 119 | м10-02-040-1 | Устройство центральное управляющее . Центральный сервер БД Senesys Бюро пропусков DL380е Gen8 E5-2420 | шт. | 1 | 0 |  |  |  |  | 1597 | 26 | 424 | 47 | 1147 | 0 | 119.205 | 4.7115 | 0 | 955 | 716 |  | 23982063 | 1597 | 26 | 424 | 47 | 1147 | 0 | 119.205 | 4.7115 | 0 | 1189.11 | 25.59 | 314.07 | 35.11 | 849.45 | 0 | 88.3 | 3.49 | 0 | 80 | 60 | 1 | 1 |  |  | 1 | 1 | 1 | 1 |  |  |  |  | 0 | 2 | ФЕРм10-02-040-1 пр.№360 от 25 июля 2011 г |  |  | 110001 | 0 |  | 0 | 3 |  | 1 | 1 | 1 | 1 | 1 | 1 |  | 80 | 60 |  |  |  |  | 0 | 0 | [5 empty] | 0 | Поправка: МДС 81-35.2004, прил.1, т.2, п.2 Наименование: Производство монтажных работ в существующих зданиях и сооружениях в стесненных условиях: с наличием в зоне производства работ действующего технологического оборудования (станков, установок, кранов и т.п.) или загромождающих предметов (лабораторное оборудование, мебель и т. п.), или движения транспорта по внутрицеховым путям. | 0 | 1597 | 26 | 424 | 47 | 1147 | 0 | 119.205 | 4.7115 | 0 | 955.2 | 716.4 |  |  |  |  | )*1,35 | )*1,35 | )*1,35 |  | )*1,35 | )*1,35 |  |  |  | 0 | 0 | 1 | 1 | 1010 | шт. | 1 устройство | 1 |  | 20573163 | 3 | Монтажные работы | 0 | 2 | 110001 | Связь: городская, местная, междугородняя проводная телефонная связь ( отделы 1, 2, 3 ) - ( при уст-ве средств посадки самолетов: {AВИА}=1 - НР=95%, СП=55% ) | мФЕР-10 | Поправка: МДС 81-35.2004, прил.1, т.2, п.2 | 768 | 1189.11 | 25.59 | 314.07 | 35.11 | 849.45 | 88.3 | 3.49 | 0 | 0 | 0 | 0 | 0 | 80 | 60 |  | 2 | -2 | -2 | 0 | 0 | 0 | 3268 | 0 | 3268 | 0 | 0
17 | 1 | 464 | 469 | 120 | м10-02-041-1 | Электрическая проверка и настройка устройства центрального управляющего. Центральный сервер БД Senesys Бюро пропусков | 1 КОМПЛ. | 1 | 0 |  |  |  |  | 4301 | 63 | 0 | 0 | 4238 | 0 | 328.05 | 0 | 0 | 3390 | 2543 |  | 23982063 | 4301 | 63 | 0 | 0 | 4238 | 0 | 328.05 | 0 | 0 | 3202.35 | 62.79 | 0 | 0 | 3139.56 | 0 | 243 | 0 | 0 | 80 | 60 | 1 | 1 |  |  | 1 | 1 | 1 | 1 |  |  |  |  | 0 | 2 | ФЕРм м10-02-041-1 пр.№31/пр от 30.01.2014 г. |  |  | 110001 | 0 |  | 0 | 3 |  | 1 | 1 | 1 | 1 | 1 | 1 |  | 80 | 60 |  |  |  |  | 0 | 0 | [5 empty] | 0 | Поправка: МДС 81-35.2004, прил.1, т.2, п.2 Наименование: Производство монтажных работ в существующих зданиях и сооружениях в стесненных условиях: с наличием в зоне производства работ действующего технологического оборудования (станков, установок, кранов и т.п.) или загромождающих предметов (лабораторное оборудование, мебель и т. п.), или движения транспорта по внутрицеховым путям. | 0 | 4301 | 63 | 0 | 0 | 4238 | 0 | 328.05 | 0 | 0 | 3390.4 | 2542.8 |  |  |  |  | )*1,35 | )*1,35 | )*1,35 |  | )*1,35 | )*1,35 |  |  |  | 0 | 0 | 1 | 1 | 1013 | 1 КОМПЛ. | 1 КОМПЛ. | 1 |  | 20573163 | 3 | Монтажные работы | 0 | 2 | 110001 | Связь: городская, местная, междугородняя проводная телефонная связь ( отделы 1, 2, 3 ) - ( при уст-ве средств посадки самолетов: {AВИА}=1 - НР=95%, СП=55% ) | мФЕР-10 | Поправка: МДС 81-35.2004, прил.1, т.2, п.2 | 768 | 3202.35 | 62.79 | 0 | 0 | 3139.56 | 243 | 0 | 0 | 0 | 0 | 0 | 0 | 80 | 60 |  | 2 | 1 | -2 | 0 | 0 | 0 | 10234 | 0 | 10234 | 0 | 0
17 | 1 | 466 | 471 | 121 | м10-02-041-2 | Электрическая проверка и настройка устройства автоматического ввода программ .Центральный сервер БД Senesys Бюро пропусков. Канал - ПО ( Централизованное Бюро пропусков с электронной системой заявок) | 1 КОМПЛ. | 1 | 0 |  |  |  |  | 2195 | 32 | 0 | 0 | 2163 | 0 | 167.4 | 0 | 0 | 1730 | 1298 |  | 23982063 | 2195 | 32 | 0 | 0 | 2163 | 0 | 167.4 | 0 | 0 | 1634.12 | 32.04 | 0 | 0 | 1602.08 | 0 | 124 | 0 | 0 | 80 | 60 | 1 | 1 |  |  | 1 | 1 | 1 | 1 |  |  |  |  | 0 | 2 | ФЕРм м10-02-041-2 пр.№31/пр от 30.01.2014 г. |  |  | 110001 | 0 |  | 0 | 3 |  | 1 | 1 | 1 | 1 | 1 | 1 |  | 80 | 60 |  |  |  |  | 0 | 0 | [5 empty] | 0 | Поправка: МДС 81-35.2004, прил.1, т.2, п.2 Наименование: Производство монтажных работ в существующих зданиях и сооружениях в стесненных условиях: с наличием в зоне производства работ действующего технологического оборудования (станков, установок, кранов и т.п.) или загромождающих предметов (лабораторное оборудование, мебель и т. п.), или движения транспорта по внутрицеховым путям. | 0 | 2195 | 32 | 0 | 0 | 2163 | 0 | 167.4 | 0 | 0 | 1730.4 | 1297.8 |  |  |  |  | )*1,35 | )*1,35 | )*1,35 |  | )*1,35 | )*1,35 |  |  |  | 0 | 0 | 1 | 1 | 1013 | 1 КОМПЛ. | 1 КОМПЛ. | 1 |  | 20573163 | 3 | Монтажные работы | 0 | 2 | 110001 | Связь: городская, местная, междугородняя проводная телефонная связь ( отделы 1, 2, 3 ) - ( при уст-ве средств посадки самолетов: {AВИА}=1 - НР=95%, СП=55% ) | мФЕР-10 | Поправка: МДС 81-35.2004, прил.1, т.2, п.2 | 768 | 1634.12 | 32.04 | 0 | 0 | 1602.08 | 124 | 0 | 0 | 0 | 0 | 0 | 0 | 80 | 60 |  | 2 | 1 | -2 | 0 | 0 | 0 | 5223 | 0 | 5223 | 0 | 0
17 | 1 | 471 | 477 | 122 | м10-02-040-1 | Устройство центральное управляющее . Зеркальный сервер БД Senesys Бюро пропусков DL380е Gen8 E5-2420 | шт. | 1 | 0 |  |  |  |  | 1597 | 26 | 424 | 47 | 1147 | 0 | 119.205 | 4.7115 | 0 | 955 | 716 |  | 23982063 | 1597 | 26 | 424 | 47 | 1147 | 0 | 119.205 | 4.7115 | 0 | 1189.11 | 25.59 | 314.07 | 35.11 | 849.45 | 0 | 88.3 | 3.49 | 0 | 80 | 60 | 1 | 1 |  |  | 1 | 1 | 1 | 1 |  |  |  |  | 0 | 2 | ФЕРм10-02-040-1 пр.№360 от 25 июля 2011 г |  |  | 110001 | 0 |  | 0 | 3 |  | 1 | 1 | 1 | 1 | 1 | 1 |  | 80 | 60 |  |  |  |  | 0 | 0 | [5 empty] | 0 | Поправка: МДС 81-35.2004, прил.1, т.2, п.2 Наименование: Производство монтажных работ в существующих зданиях и сооружениях в стесненных условиях: с наличием в зоне производства работ действующего технологического оборудования (станков, установок, кранов и т.п.) или загромождающих предметов (лабораторное оборудование, мебель и т. п.), или движения транспорта по внутрицеховым путям. | 0 | 1597 | 26 | 424 | 47 | 1147 | 0 | 119.205 | 4.7115 | 0 | 955.2 | 716.4 |  |  |  |  | )*1,35 | )*1,35 | )*1,35 |  | )*1,35 | )*1,35 |  |  |  | 0 | 0 | 1 | 1 | 1010 | шт. | 1 устройство | 1 |  | 20573163 | 3 | Монтажные работы | 0 | 2 | 110001 | Связь: городская, местная, междугородняя проводная телефонная связь ( отделы 1, 2, 3 ) - ( при уст-ве средств посадки самолетов: {AВИА}=1 - НР=95%, СП=55% ) | мФЕР-10 | Поправка: МДС 81-35.2004, прил.1, т.2, п.2 | 768 | 1189.11 | 25.59 | 314.07 | 35.11 | 849.45 | 88.3 | 3.49 | 0 | 0 | 0 | 0 | 0 | 80 | 60 |  | 2 | 1 | -2 | 0 | 0 | 0 | 3268 | 0 | 3268 | 0 | 0
17 | 1 | 473 | 479 | 123 | м10-02-041-1 | Электрическая проверка и настройка устройства центрального управляющего. Зеркальный сервер БД Senesys Бюро пропусков DL380е Gen8 E5-2420 | 1 КОМПЛ. | 1 | 0 |  |  |  |  | 4301 | 63 | 0 | 0 | 4238 | 0 | 328.05 | 0 | 0 | 3390 | 2543 |  | 23982063 | 4301 | 63 | 0 | 0 | 4238 | 0 | 328.05 | 0 | 0 | 3202.35 | 62.79 | 0 | 0 | 3139.56 | 0 | 243 | 0 | 0 | 80 | 60 | 1 | 1 |  |  | 1 | 1 | 1 | 1 |  |  |  |  | 0 | 2 | ФЕРм м10-02-041-1 пр.№31/пр от 30.01.2014 г. |  |  | 110001 | 0 |  | 0 | 3 |  | 1 | 1 | 1 | 1 | 1 | 1 |  | 80 | 60 |  |  |  |  | 0 | 0 | [5 empty] | 0 | Поправка: МДС 81-35.2004, прил.1, т.2, п.2 Наименование: Производство монтажных работ в существующих зданиях и сооружениях в стесненных условиях: с наличием в зоне производства работ действующего технологического оборудования (станков, установок, кранов и т.п.) или загромождающих предметов (лабораторное оборудование, мебель и т. п.), или движения транспорта по внутрицеховым путям. | 0 | 4301 | 63 | 0 | 0 | 4238 | 0 | 328.05 | 0 | 0 | 3390.4 | 2542.8 |  |  |  |  | )*1,35 | )*1,35 | )*1,35 |  | )*1,35 | )*1,35 |  |  |  | 0 | 0 | 1 | 1 | 1013 | 1 КОМПЛ. | 1 КОМПЛ. | 1 |  | 20573163 | 3 | Монтажные работы | 0 | 2 | 110001 | Связь: городская, местная, междугородняя проводная телефонная связь ( отделы 1, 2, 3 ) - ( при уст-ве средств посадки самолетов: {AВИА}=1 - НР=95%, СП=55% ) | мФЕР-10 | Поправка: МДС 81-35.2004, прил.1, т.2, п.2 | 768 | 3202.35 | 62.79 | 0 | 0 | 3139.56 | 243 | 0 | 0 | 0 | 0 | 0 | 0 | 80 | 60 |  | 2 | 1 | -2 | 0 | 0 | 0 | 10234 | 0 | 10234 | 0 | 0
17 | 1 | 478 | 485 | 124 | м10-02-040-1 | Устройство центральное управляющее . Сервер-арбитр Бюро пропусков DL320е Gen8 v2E3-1230v3 | шт. | 1 | 0 |  |  |  |  | 1597 | 26 | 424 | 47 | 1147 | 0 | 119.205 | 4.7115 | 0 | 955 | 716 |  | 23982063 | 1597 | 26 | 424 | 47 | 1147 | 0 | 119.205 | 4.7115 | 0 | 1189.11 | 25.59 | 314.07 | 35.11 | 849.45 | 0 | 88.3 | 3.49 | 0 | 80 | 60 | 1 | 1 |  |  | 1 | 1 | 1 | 1 |  |  |  |  | 0 | 2 | ФЕРм10-02-040-1 пр.№360 от 25 июля 2011 г |  |  | 110001 | 0 |  | 0 | 3 |  | 1 | 1 | 1 | 1 | 1 | 1 |  | 80 | 60 |  |  |  |  | 0 | 0 | [5 empty] | 0 | Поправка: МДС 81-35.2004, прил.1, т.2, п.2 Наименование: Производство монтажных работ в существующих зданиях и сооружениях в стесненных условиях: с наличием в зоне производства работ действующего технологического оборудования (станков, установок, кранов и т.п.) или загромождающих предметов (лабораторное оборудование, мебель и т. п.), или движения транспорта по внутрицеховым путям. | 0 | 1597 | 26 | 424 | 47 | 1147 | 0 | 119.205 | 4.7115 | 0 | 955.2 | 716.4 |  |  |  |  | )*1,35 | )*1,35 | )*1,35 |  | )*1,35 | )*1,35 |  |  |  | 0 | 0 | 1 | 1 | 1010 | шт. | 1 устройство | 1 |  | 20573163 | 3 | Монтажные работы | 0 | 2 | 110001 | Связь: городская, местная, междугородняя проводная телефонная связь ( отделы 1, 2, 3 ) - ( при уст-ве средств посадки самолетов: {AВИА}=1 - НР=95%, СП=55% ) | мФЕР-10 | Поправка: МДС 81-35.2004, прил.1, т.2, п.2 | 768 | 1189.11 | 25.59 | 314.07 | 35.11 | 849.45 | 88.3 | 3.49 | 0 | 0 | 0 | 0 | 0 | 80 | 60 |  | 2 | -2 | -2 | 0 | 0 | 0 | 3268 | 0 | 3268 | 0 | 0
17 | 1 | 480 | 487 | 125 | м10-02-041-1 | Электрическая проверка и настройка устройства центрального управляющего Сервер-арбитр Бюро пропусков DL320 Gen8 v2E3-1230v3 | 1 КОМПЛ. | 1 | 0 |  |  |  |  | 4301 | 63 | 0 | 0 | 4238 | 0 | 328.05 | 0 | 0 | 3390 | 2543 |  | 23982063 | 4301 | 63 | 0 | 0 | 4238 | 0 | 328.05 | 0 | 0 | 3202.35 | 62.79 | 0 | 0 | 3139.56 | 0 | 243 | 0 | 0 | 80 | 60 | 1 | 1 |  |  | 1 | 1 | 1 | 1 |  |  |  |  | 0 | 2 | ФЕРм м10-02-041-1 пр.№31/пр от 30.01.2014 г. |  |  | 110001 | 0 |  | 0 | 3 |  | 1 | 1 | 1 | 1 | 1 | 1 |  | 80 | 60 |  |  |  |  | 0 | 0 | [5 empty] | 0 | Поправка: МДС 81-35.2004, прил.1, т.2, п.2 Наименование: Производство монтажных работ в существующих зданиях и сооружениях в стесненных условиях: с наличием в зоне производства работ действующего технологического оборудования (станков, установок, кранов и т.п.) или загромождающих предметов (лабораторное оборудование, мебель и т. п.), или движения транспорта по внутрицеховым путям. | 0 | 4301 | 63 | 0 | 0 | 4238 | 0 | 328.05 | 0 | 0 | 3390.4 | 2542.8 |  |  |  |  | )*1,35 | )*1,35 | )*1,35 |  | )*1,35 | )*1,35 |  |  |  | 0 | 0 | 1 | 1 | 1013 | 1 КОМПЛ. | 1 КОМПЛ. | 1 |  | 20573163 | 3 | Монтажные работы | 0 | 2 | 110001 | Связь: городская, местная, междугородняя проводная телефонная связь ( отделы 1, 2, 3 ) - ( при уст-ве средств посадки самолетов: {AВИА}=1 - НР=95%, СП=55% ) | мФЕР-10 | Поправка: МДС 81-35.2004, прил.1, т.2, п.2 | 768 | 3202.35 | 62.79 | 0 | 0 | 3139.56 | 243 | 0 | 0 | 0 | 0 | 0 | 0 | 80 | 60 |  | 2 | 1 | -2 | 0 | 0 | 0 | 10234 | 0 | 10234 | 0 | 0
17 | 1 | 485 | 493 | 126 | м10-02-040-1 | Устройство центральное управляющее . Сервер репликаций БД Бюро пропусков и СКУД DL320е Gen8 v2E3-1230v3 | шт. | 1 | 0 |  |  |  |  | 1597 | 26 | 424 | 47 | 1147 | 0 | 119.205 | 4.7115 | 0 | 955 | 716 |  | 23982063 | 1597 | 26 | 424 | 47 | 1147 | 0 | 119.205 | 4.7115 | 0 | 1189.11 | 25.59 | 314.07 | 35.11 | 849.45 | 0 | 88.3 | 3.49 | 0 | 80 | 60 | 1 | 1 |  |  | 1 | 1 | 1 | 1 |  |  |  |  | 0 | 2 | ФЕРм10-02-040-1 пр.№360 от 25 июля 2011 г |  |  | 110001 | 0 |  | 0 | 3 |  | 1 | 1 | 1 | 1 | 1 | 1 |  | 80 | 60 |  |  |  |  | 0 | 0 | [5 empty] | 0 | Поправка: МДС 81-35.2004, прил.1, т.2, п.2 Наименование: Производство монтажных работ в существующих зданиях и сооружениях в стесненных условиях: с наличием в зоне производства работ действующего технологического оборудования (станков, установок, кранов и т.п.) или загромождающих предметов (лабораторное оборудование, мебель и т. п.), или движения транспорта по внутрицеховым путям. | 0 | 1597 | 26 | 424 | 47 | 1147 | 0 | 119.205 | 4.7115 | 0 | 955.2 | 716.4 |  |  |  |  | )*1,35 | )*1,35 | )*1,35 |  | )*1,35 | )*1,35 |  |  |  | 0 | 0 | 1 | 1 | 1010 | шт. | 1 устройство | 1 |  | 20573163 | 3 | Монтажные работы | 0 | 2 | 110001 | Связь: городская, местная, междугородняя проводная телефонная связь ( отделы 1, 2, 3 ) - ( при уст-ве средств посадки самолетов: {AВИА}=1 - НР=95%, СП=55% ) | мФЕР-10 | Поправка: МДС 81-35.2004, прил.1, т.2, п.2 | 768 | 1189.11 | 25.59 | 314.07 | 35.11 | 849.45 | 88.3 | 3.49 | 0 | 0 | 0 | 0 | 0 | 80 | 60 |  | 2 | -2 | -2 | 0 | 0 | 0 | 3268 | 0 | 3268 | 0 | 0
17 | 1 | 487 | 495 | 127 | м10-02-041-1 | Электрическая проверка и настройка устройства центрального управляющего Сервер репликаций БД Бюро пропусков и СКУД DL320 Gen8 E3-1230v2 | 1 КОМПЛ. | 1 | 0 |  |  |  |  | 4301 | 63 | 0 | 0 | 4238 | 0 | 328.05 | 0 | 0 | 3390 | 2543 |  | 23982063 | 4301 | 63 | 0 | 0 | 4238 | 0 | 328.05 | 0 | 0 | 3202.35 | 62.79 | 0 | 0 | 3139.56 | 0 | 243 | 0 | 0 | 80 | 60 | 1 | 1 |  |  | 1 | 1 | 1 | 1 |  |  |  |  | 0 | 2 | ФЕРм м10-02-041-1 пр.№31/пр от 30.01.2014 г. |  |  | 110001 | 0 |  | 0 | 3 |  | 1 | 1 | 1 | 1 | 1 | 1 |  | 80 | 60 |  |  |  |  | 0 | 0 | [5 empty] | 0 | Поправка: МДС 81-35.2004, прил.1, т.2, п.2 Наименование: Производство монтажных работ в существующих зданиях и сооружениях в стесненных условиях: с наличием в зоне производства работ действующего технологического оборудования (станков, установок, кранов и т.п.) или загромождающих предметов (лабораторное оборудование, мебель и т. п.), или движения транспорта по внутрицеховым путям. | 0 | 4301 | 63 | 0 | 0 | 4238 | 0 | 328.05 | 0 | 0 | 3390.4 | 2542.8 |  |  |  |  | )*1,35 | )*1,35 | )*1,35 |  | )*1,35 | )*1,35 |  |  |  | 0 | 0 | 1 | 1 | 1013 | 1 КОМПЛ. | 1 КОМПЛ. | 1 |  | 20573163 | 3 | Монтажные работы | 0 | 2 | 110001 | Связь: городская, местная, междугородняя проводная телефонная связь ( отделы 1, 2, 3 ) - ( при уст-ве средств посадки самолетов: {AВИА}=1 - НР=95%, СП=55% ) | мФЕР-10 | Поправка: МДС 81-35.2004, прил.1, т.2, п.2 | 768 | 3202.35 | 62.79 | 0 | 0 | 3139.56 | 243 | 0 | 0 | 0 | 0 | 0 | 0 | 80 | 60 |  | 2 | 1 | -2 | 0 | 0 | 0 | 10234 | 0 | 10234 | 0 | 0
17 | 1 | 499 | 507 | 128 | м11-04-005-1 | Пульт, рабочее место, масса до 0,3 т. Рабочая станция HP Z420 E5-1620 v2 АРМ Администратора Бюро пропусков | шт. | 1 | 0 |  |  |  |  | 433 | 47 | 141 | 8 | 245 | 0 | 27.27 | 0.5805 | 0 | 233 | 164 |  | 23982063 | 433 | 47 | 141 | 8 | 245 | 0 | 27.27 | 0.5805 | 0 | 332.49 | 47 | 104.3 | 5.81 | 181.19 | 0 | 20.2 | 0.43 | 0 | 92 | 65 | 1 | 1 |  |  | 1 | 1 | 1 | 1 |  |  |  |  | 0 | 2 | ФЕРм11-04-005-1 пр.№321 от 4 августа 2009 г |  |  | 111002 | 0 |  | 0 | 3 |  | 1 | 1 | 1 | 1 | 1 | 1 |  | 92 | 65 |  |  |  |  | 0 | 0 | [5 empty] | 0 | Поправка: МДС 81-35.2004, прил.1, т.2, п.2 Наименование: Производство монтажных работ в существующих зданиях и сооружениях в стесненных условиях: с наличием в зоне производства работ действующего технологического оборудования (станков, установок, кранов и т.п.) или загромождающих предметов (лабораторное оборудование, мебель и т. п.), или движения транспорта по внутрицеховым путям. | 0 | 433 | 47 | 141 | 8 | 245 | 0 | 27.27 | 0.5805 | 0 | 232.76 | 164.45 |  |  |  |  | )*1,35 | )*1,35 | )*1,35 |  | )*1,35 | )*1,35 |  |  |  | 0 | 0 | 1 | 1 | 1010 | шт. | 1 шт. | 1 |  | 20573169 | 3 | Монтажные работы | 0 | 2 | 111002 | Автоматика : устройство микропроцессороной техники - (при устройстве средств посадки самолетов ( отдел 04): НР=95%, СП=55% - {АВИА}=1) | мФЕР-11 | Поправка: МДС 81-35.2004, прил.1, т.2, п.2 | 768 | 332.49 | 47 | 104.3 | 5.81 | 181.19 | 20.2 | 0.43 | 0 | 0 | 0 | 0 | 0 | 92 | 65 |  | 2 | -2 | -2 | 0 | 0 | 0 | 830 | 0 | 830 | 0 | 0
17 | 1 | 501 | 509 | 129 | м10-02-041-2 | Электрическая проверка и настройка устройства автоматического ввода программ. Электрическая проверка и настройка Рабочей станции для АРМ Администратора Бюро пропусков | компл. | 1 | 0 |  |  |  |  | 2195 | 32 | 0 | 0 | 2163 | 0 | 167.4 | 0 | 0 | 1730 | 1298 |  | 23982063 | 2195 | 32 | 0 | 0 | 2163 | 0 | 167.4 | 0 | 0 | 1634.12 | 32.04 | 0 | 0 | 1602.08 | 0 | 124 | 0 | 0 | 80 | 60 | 1 | 1 |  |  | 1 | 1 | 1 | 1 |  |  |  |  | 0 | 2 | ФЕРм10-02-041-2 пр.№321 от 4 августа 2009 г |  |  | 110001 | 0 |  | 0 | 3 |  | 1 | 1 | 1 | 1 | 1 | 1 |  | 80 | 60 |  |  |  |  | 0 | 0 | [5 empty] | 0 | Поправка: МДС 81-35.2004, прил.1, т.2, п.2 Наименование: Производство монтажных работ в существующих зданиях и сооружениях в стесненных условиях: с наличием в зоне производства работ действующего технологического оборудования (станков, установок, кранов и т.п.) или загромождающих предметов (лабораторное оборудование, мебель и т. п.), или движения транспорта по внутрицеховым путям. | 0 | 2195 | 32 | 0 | 0 | 2163 | 0 | 167.4 | 0 | 0 | 1730.4 | 1297.8 |  |  |  |  | )*1,35 | )*1,35 | )*1,35 |  | )*1,35 | )*1,35 |  |  |  | 0 | 0 | 1 | 1 | 1013 | компл. | 1 компл. | 1 |  | 20573163 | 3 | Монтажные работы | 0 | 2 | 110001 | Связь: городская, местная, междугородняя проводная телефонная связь ( отделы 1, 2, 3 ) - ( при уст-ве средств посадки самолетов: {AВИА}=1 - НР=95%, СП=55% ) | мФЕР-10 | Поправка: МДС 81-35.2004, прил.1, т.2, п.2 | 768 | 1634.12 | 32.04 | 0 | 0 | 1602.08 | 124 | 0 | 0 | 0 | 0 | 0 | 0 | 80 | 60 |  | 2 | -2 | -2 | 0 | 0 | 0 | 5223 | 0 | 5223 | 0 | 0
17 | 1 | 503 | 511 | 130 | м10-02-041-2 | Электрическая проверка и настройка устройства автоматического ввода программ АРМ Администратора Бюро пропусков. Канал -(ПО АРМ Администратора " ( администратор системы, конфигурирование маршрутов заявки) | 1 КОМПЛ. | 1 | 0 |  |  |  |  | 2195 | 32 | 0 | 0 | 2163 | 0 | 167.4 | 0 | 0 | 1730 | 1298 |  | 23982063 | 2195 | 32 | 0 | 0 | 2163 | 0 | 167.4 | 0 | 0 | 1634.12 | 32.04 | 0 | 0 | 1602.08 | 0 | 124 | 0 | 0 | 80 | 60 | 1 | 1 |  |  | 1 | 1 | 1 | 1 |  |  |  |  | 0 | 2 | ФЕРм м10-02-041-2 пр.№31/пр от 30.01.2014 г. |  |  | 110001 | 0 |  | 0 | 3 |  | 1 | 1 | 1 | 1 | 1 | 1 |  | 80 | 60 |  |  |  |  | 0 | 0 | [5 empty] | 0 | Поправка: МДС 81-35.2004, прил.1, т.2, п.2 Наименование: Производство монтажных работ в существующих зданиях и сооружениях в стесненных условиях: с наличием в зоне производства работ действующего технологического оборудования (станков, установок, кранов и т.п.) или загромождающих предметов (лабораторное оборудование, мебель и т. п.), или движения транспорта по внутрицеховым путям. | 0 | 2195 | 32 | 0 | 0 | 2163 | 0 | 167.4 | 0 | 0 | 1730.4 | 1297.8 |  |  |  |  | )*1,35 | )*1,35 | )*1,35 |  | )*1,35 | )*1,35 |  |  |  | 0 | 0 | 1 | 1 | 1013 | 1 КОМПЛ. | 1 КОМПЛ. | 1 |  | 20573163 | 3 | Монтажные работы | 0 | 2 | 110001 | Связь: городская, местная, междугородняя проводная телефонная связь ( отделы 1, 2, 3 ) - ( при уст-ве средств посадки самолетов: {AВИА}=1 - НР=95%, СП=55% ) | мФЕР-10 | Поправка: МДС 81-35.2004, прил.1, т.2, п.2 | 768 | 1634.12 | 32.04 | 0 | 0 | 1602.08 | 124 | 0 | 0 | 0 | 0 | 0 | 0 | 80 | 60 |  | 2 | 1 | -2 | 0 | 0 | 0 | 5223 | 0 | 5223 | 0 | 0
17 | 1 | 506 | 514 | 131 | м11-04-002-1 | Аппарат настольный, масса до 0,015 т Монитор 23.6" 1920 х 1080 Samsung | шт. | 1 | 0 |  |  |  |  | 31 | 0 | 19 | 0 | 12 | 0 | 1.3905 | 0 | 0 | 11 | 8 |  | 23982063 | 31 | 0 | 19 | 0 | 12 | 0 | 1.3905 | 0 | 0 | 22.92 | 0.18 | 13.95 | 0 | 8.79 | 0 | 1.03 | 0 | 0 | 92 | 65 | 1 | 1 |  |  | 1 | 1 | 1 | 1 |  |  |  |  | 0 | 2 | ФЕРм11-04-002-1 пр.№321 от 4 августа 2009 г |  |  | 111002 | 0 |  | 0 | 3 |  | 1 | 1 | 1 | 1 | 1 | 1 |  | 92 | 65 |  |  |  |  | 0 | 0 | [5 empty] | 0 | Поправка: МДС 81-35.2004, прил.1, т.2, п.2 Наименование: Производство монтажных работ в существующих зданиях и сооружениях в стесненных условиях: с наличием в зоне производства работ действующего технологического оборудования (станков, установок, кранов и т.п.) или загромождающих предметов (лабораторное оборудование, мебель и т. п.), или движения транспорта по внутрицеховым путям. | 0 | 31 | 0 | 19 | 0 | 12 | 0 | 1.3905 | 0 | 0 | 11.04 | 7.8 |  |  |  |  | )*1,35 | )*1,35 | )*1,35 |  | )*1,35 | )*1,35 |  |  |  | 0 | 0 | 1 | 1 | 1010 | шт. | 1 шт. | 1 |  | 20573169 | 3 | Монтажные работы | 0 | 2 | 111002 | Автоматика : устройство микропроцессороной техники - (при устройстве средств посадки самолетов ( отдел 04): НР=95%, СП=55% - {АВИА}=1) | мФЕР-11 | Поправка: МДС 81-35.2004, прил.1, т.2, п.2 | 768 | 22.92 | 0.18 | 13.95 | 0 | 8.79 | 1.03 | 0 | 0 | 0 | 0 | 0 | 0 | 92 | 65 |  | 2 | -2 | -2 | 0 | 0 | 0 | 50 | 0 | 50 | 0 | 0
17 | 1 | 509 | 517 | 132 | м11-04-008-1 | Съемные и выдвижные блоки (модули, ячейки, ТЭЗ), масса до 5 кг. Видеокарта PCI-E 2048 МБ | 1 ШТ. | 1 | 0 |  |  |  |  | 13 | 0 | 1 | 0 | 12 | 0 | 1.3905 | 0 | 0 | 11 | 8 |  | 23982063 | 13 | 0 | 1 | 0 | 12 | 0 | 1.3905 | 0 | 0 | 9.95 | 0.18 | 0.87 | 0 | 8.9 | 0 | 1.03 | 0 | 0 | 92 | 65 | 1 | 1 |  |  | 1 | 1 | 1 | 1 |  |  |  |  | 0 | 2 | ФЕРм м11-04-008-1 пр.№31/пр от 30.01.2014 г. |  |  | 111002 | 0 |  | 0 | 3 |  | 1 | 1 | 1 | 1 | 1 | 1 |  | 92 | 65 |  |  |  |  | 0 | 0 | [5 empty] | 0 | Поправка: МДС 81-35.2004, прил.1, т.2, п.2 Наименование: Производство монтажных работ в существующих зданиях и сооружениях в стесненных условиях: с наличием в зоне производства работ действующего технологического оборудования (станков, установок, кранов и т.п.) или загромождающих предметов (лабораторное оборудование, мебель и т. п.), или движения транспорта по внутрицеховым путям. | 0 | 13 | 0 | 1 | 0 | 12 | 0 | 1.3905 | 0 | 0 | 11.04 | 7.8 |  |  |  |  | )*1,35 | )*1,35 | )*1,35 |  | )*1,35 | )*1,35 |  |  |  | 0 | 0 | 1 | 1 | 1013 | 1 ШТ. | 1 ШТ. | 1 |  | 20573169 | 3 | Монтажные работы | 0 | 2 | 111002 | Автоматика : устройство микропроцессороной техники - (при устройстве средств посадки самолетов ( отдел 04): НР=95%, СП=55% - {АВИА}=1) | мФЕР-11 | Поправка: МДС 81-35.2004, прил.1, т.2, п.2 | 768 | 9.95 | 0.18 | 0.87 | 0 | 8.9 | 1.03 | 0 | 0 | 0 | 0 | 0 | 0 | 92 | 65 |  | 2 | 1 | -2 | 0 | 0 | 0 | 32 | 0 | 32 | 0 | 0
17 | 1 | 512 | 520 | 133 | м11-04-002-1 | Аппарат настольный, масса до 0,015 т Cетевой фильтр /Стабилизатор АРС P5BV P5BV-RS | шт. | 1 | 0 |  |  |  |  | 31 | 0 | 19 | 0 | 12 | 0 | 1.3905 | 0 | 0 | 11 | 8 |  | 23982063 | 31 | 0 | 19 | 0 | 12 | 0 | 1.3905 | 0 | 0 | 22.92 | 0.18 | 13.95 | 0 | 8.79 | 0 | 1.03 | 0 | 0 | 92 | 65 | 1 | 1 |  |  | 1 | 1 | 1 | 1 |  |  |  |  | 0 | 2 | ФЕРм11-04-002-1 пр.№321 от 4 августа 2009 г |  |  | 111002 | 0 |  | 0 | 3 |  | 1 | 1 | 1 | 1 | 1 | 1 |  | 92 | 65 |  |  |  |  | 0 | 0 | [5 empty] | 0 | Поправка: МДС 81-35.2004, прил.1, т.2, п.2 Наименование: Производство монтажных работ в существующих зданиях и сооружениях в стесненных условиях: с наличием в зоне производства работ действующего технологического оборудования (станков, установок, кранов и т.п.) или загромождающих предметов (лабораторное оборудование, мебель и т. п.), или движения транспорта по внутрицеховым путям. | 0 | 31 | 0 | 19 | 0 | 12 | 0 | 1.3905 | 0 | 0 | 11.04 | 7.8 |  |  |  |  | )*1,35 | )*1,35 | )*1,35 |  | )*1,35 | )*1,35 |  |  |  | 0 | 0 | 1 | 1 | 1010 | шт. | 1 шт. | 1 |  | 20573169 | 3 | Монтажные работы | 0 | 2 | 111002 | Автоматика : устройство микропроцессороной техники - (при устройстве средств посадки самолетов ( отдел 04): НР=95%, СП=55% - {АВИА}=1) | мФЕР-11 | Поправка: МДС 81-35.2004, прил.1, т.2, п.2 | 768 | 22.92 | 0.18 | 13.95 | 0 | 8.79 | 1.03 | 0 | 0 | 0 | 0 | 0 | 0 | 92 | 65 |  | 2 | -2 | -2 | 0 | 0 | 0 | 50 | 0 | 50 | 0 | 0
17 | 1 | 514 | 522 | 134 | м11-04-028-1 | Включение в аппаратуру разъемов штепсельных, количество контактов в разъеме до 14 шт. Кабель DVI-D Dual Link,Telecom 5 м | 1 разъем | 1 | 0 |  |  |  |  | 3 | 0 | 0 | 0 | 3 | 0 | 0.297 | 0 | 0 | 3 | 2 |  | 23982063 | 3 | 0 | 0 | 0 | 3 | 0 | 0.297 | 0 | 0 | 2.11 | 0.04 | 0 | 0 | 2.07 | 0 | 0.22 | 0 | 0 | 92 | 65 | 1 | 1 |  |  | 1 | 1 | 1 | 1 |  |  |  |  | 0 | 2 | ФЕРм м11-04-028-1 пр.№31/пр от 30.01.2014 г. |  |  | 111002 | 0 |  | 0 | 3 |  | 1 | 1 | 1 | 1 | 1 | 1 |  | 92 | 65 |  |  |  |  | 0 | 0 | [5 empty] | 0 | Поправка: МДС 81-35.2004, прил.1, т.2, п.2 Наименование: Производство монтажных работ в существующих зданиях и сооружениях в стесненных условиях: с наличием в зоне производства работ действующего технологического оборудования (станков, установок, кранов и т.п.) или загромождающих предметов (лабораторное оборудование, мебель и т. п.), или движения транспорта по внутрицеховым путям. | 0 | 3 | 0 | 0 | 0 | 3 | 0 | 0.297 | 0 | 0 | 2.76 | 1.95 |  |  |  |  | )*1,35 | )*1,35 | )*1,35 |  | )*1,35 | )*1,35 |  |  |  | 0 | 0 | 1 | 1 | 1013 | 1 разъем | 1 разъем | 1 |  | 20573169 | 3 | Монтажные работы | 0 | 2 | 111002 | Автоматика : устройство микропроцессороной техники - (при устройстве средств посадки самолетов ( отдел 04): НР=95%, СП=55% - {АВИА}=1) | мФЕР-11 | Поправка: МДС 81-35.2004, прил.1, т.2, п.2 | 768 | 2.11 | 0.04 | 0 | 0 | 2.07 | 0.22 | 0 | 0 | 0 | 0 | 0 | 0 | 92 | 65 |  | 2 | -2 | -2 | 0 | 0 | 0 | 8 | 0 | 8 | 0 | 0
17 | 1 | 526 | 534 | 135 | м11-04-005-1 | Пульт, рабочее место, масса до 0,3 т. Рабочая станция HP Z420 E5-1620 v2. АРМ Оператора Бюро пропусков | шт. | 2 | 0 |  |  |  |  | 866 | 94 | 282 | 16 | 490 | 0 | 54.54 | 1.161 | 0 | 466 | 329 |  | 23982063 | 433 | 47 | 141 | 8 | 245 | 0 | 27.27 | 0.5805 | 0 | 332.49 | 47 | 104.3 | 5.81 | 181.19 | 0 | 20.2 | 0.43 | 0 | 92 | 65 | 1 | 1 |  |  | 1 | 1 | 1 | 1 |  |  |  |  | 0 | 2 | ФЕРм11-04-005-1 пр.№321 от 4 августа 2009 г |  |  | 111002 | 0 |  | 0 | 3 |  | 1 | 1 | 1 | 1 | 1 | 1 |  | 92 | 65 |  |  |  |  | 0 | 0 | [5 empty] | 0 | Поправка: МДС 81-35.2004, прил.1, т.2, п.2 Наименование: Производство монтажных работ в существующих зданиях и сооружениях в стесненных условиях: с наличием в зоне производства работ действующего технологического оборудования (станков, установок, кранов и т.п.) или загромождающих предметов (лабораторное оборудование, мебель и т. п.), или движения транспорта по внутрицеховым путям. | 0 | 866 | 47 | 141 | 8 | 245 | 0 | 27.27 | 0.5805 | 0 | 465.52 | 328.9 |  |  |  |  | )*1,35 | )*1,35 | )*1,35 |  | )*1,35 | )*1,35 |  |  |  | 0 | 0 | 1 | 1 | 1010 | шт. | 1 шт. | 1 |  | 20573169 | 3 | Монтажные работы | 0 | 2 | 111002 | Автоматика : устройство микропроцессороной техники - (при устройстве средств посадки самолетов ( отдел 04): НР=95%, СП=55% - {АВИА}=1) | мФЕР-11 | Поправка: МДС 81-35.2004, прил.1, т.2, п.2 | 768 | 332.49 | 47 | 104.3 | 5.81 | 181.19 | 20.2 | 0.43 | 0 | 0 | 0 | 0 | 0 | 92 | 65 |  | 2 | -2 | -2 | 0 | 0 | 0 | 1661 | 0 | 1661 | 0 | 0
17 | 1 | 528 | 536 | 136 | м10-02-041-2 | Электрическая проверка и настройка устройства автоматического ввода программ. Электрическая проверка и настройка Рабочей станции для АРМ Оператора Бюро пропусков | компл. | 2 | 0 |  |  |  |  | 4390 | 64 | 0 | 0 | 4326 | 0 | 334.8 | 0 | 0 | 3461 | 2596 |  | 23982063 | 2195 | 32 | 0 | 0 | 2163 | 0 | 167.4 | 0 | 0 | 1634.12 | 32.04 | 0 | 0 | 1602.08 | 0 | 124 | 0 | 0 | 80 | 60 | 1 | 1 |  |  | 1 | 1 | 1 | 1 |  |  |  |  | 0 | 2 | ФЕРм10-02-041-2 пр.№321 от 4 августа 2009 г |  |  | 110001 | 0 |  | 0 | 3 |  | 1 | 1 | 1 | 1 | 1 | 1 |  | 80 | 60 |  |  |  |  | 0 | 0 | [5 empty] | 0 | Поправка: МДС 81-35.2004, прил.1, т.2, п.2 Наименование: Производство монтажных работ в существующих зданиях и сооружениях в стесненных условиях: с наличием в зоне производства работ действующего технологического оборудования (станков, установок, кранов и т.п.) или загромождающих предметов (лабораторное оборудование, мебель и т. п.), или движения транспорта по внутрицеховым путям. | 0 | 4390 | 32 | 0 | 0 | 2163 | 0 | 167.4 | 0 | 0 | 3460.8 | 2595.6 |  |  |  |  | )*1,35 | )*1,35 | )*1,35 |  | )*1,35 | )*1,35 |  |  |  | 0 | 0 | 1 | 1 | 1013 | компл. | 1 компл. | 1 |  | 20573163 | 3 | Монтажные работы | 0 | 2 | 110001 | Связь: городская, местная, междугородняя проводная телефонная связь ( отделы 1, 2, 3 ) - ( при уст-ве средств посадки самолетов: {AВИА}=1 - НР=95%, СП=55% ) | мФЕР-10 | Поправка: МДС 81-35.2004, прил.1, т.2, п.2 | 768 | 1634.12 | 32.04 | 0 | 0 | 1602.08 | 124 | 0 | 0 | 0 | 0 | 0 | 0 | 80 | 60 |  | 2 | -2 | -2 | 0 | 0 | 0 | 10447 | 0 | 10447 | 0 | 0
17 | 1 | 530 | 538 | 137 | м10-02-041-2 | Электрическая проверка и настройка устройства автоматического ввода программ АРМ Оператора Бюро пропусков. Канал - (ПО Удаленное рабочее место подачи и утверждения заявок) до 10 АРМов | 1 КОМПЛ. | 2 | 0 |  |  |  |  | 4390 | 64 | 0 | 0 | 4326 | 0 | 334.8 | 0 | 0 | 3461 | 2596 |  | 23982063 | 2195 | 32 | 0 | 0 | 2163 | 0 | 167.4 | 0 | 0 | 1634.12 | 32.04 | 0 | 0 | 1602.08 | 0 | 124 | 0 | 0 | 80 | 60 | 1 | 1 |  |  | 1 | 1 | 1 | 1 |  |  |  |  | 0 | 2 | ФЕРм м10-02-041-2 пр.№31/пр от 30.01.2014 г. |  |  | 110001 | 0 |  | 0 | 3 |  | 1 | 1 | 1 | 1 | 1 | 1 |  | 80 | 60 |  |  |  |  | 0 | 0 | [5 empty] | 0 | Поправка: МДС 81-35.2004, прил.1, т.2, п.2 Наименование: Производство монтажных работ в существующих зданиях и сооружениях в стесненных условиях: с наличием в зоне производства работ действующего технологического оборудования (станков, установок, кранов и т.п.) или загромождающих предметов (лабораторное оборудование, мебель и т. п.), или движения транспорта по внутрицеховым путям. | 0 | 4390 | 32 | 0 | 0 | 2163 | 0 | 167.4 | 0 | 0 | 3460.8 | 2595.6 |  |  |  |  | )*1,35 | )*1,35 | )*1,35 |  | )*1,35 | )*1,35 |  |  |  | 0 | 0 | 1 | 1 | 1013 | 1 КОМПЛ. | 1 КОМПЛ. | 1 |  | 20573163 | 3 | Монтажные работы | 0 | 2 | 110001 | Связь: городская, местная, междугородняя проводная телефонная связь ( отделы 1, 2, 3 ) - ( при уст-ве средств посадки самолетов: {AВИА}=1 - НР=95%, СП=55% ) | мФЕР-10 | Поправка: МДС 81-35.2004, прил.1, т.2, п.2 | 768 | 1634.12 | 32.04 | 0 | 0 | 1602.08 | 124 | 0 | 0 | 0 | 0 | 0 | 0 | 80 | 60 |  | 2 | 1 | -2 | 0 | 0 | 0 | 10447 | 0 | 10447 | 0 | 0
17 | 1 | 533 | 541 | 138 | м11-04-008-1 | Съемные и выдвижные блоки (модули, ячейки, ТЭЗ), масса до 5 кг. Видеокарта PCI-E 2048 МБ | 1 ШТ. | 2 | 0 |  |  |  |  | 26 | 0 | 2 | 0 | 24 | 0 | 2.781 | 0 | 0 | 22 | 16 |  | 23982063 | 13 | 0 | 1 | 0 | 12 | 0 | 1.3905 | 0 | 0 | 9.95 | 0.18 | 0.87 | 0 | 8.9 | 0 | 1.03 | 0 | 0 | 92 | 65 | 1 | 1 |  |  | 1 | 1 | 1 | 1 |  |  |  |  | 0 | 2 | ФЕРм м11-04-008-1 пр.№31/пр от 30.01.2014 г. |  |  | 111002 | 0 |  | 0 | 3 |  | 1 | 1 | 1 | 1 | 1 | 1 |  | 92 | 65 |  |  |  |  | 0 | 0 | [5 empty] | 0 | Поправка: МДС 81-35.2004, прил.1, т.2, п.2 Наименование: Производство монтажных работ в существующих зданиях и сооружениях в стесненных условиях: с наличием в зоне производства работ действующего технологического оборудования (станков, установок, кранов и т.п.) или загромождающих предметов (лабораторное оборудование, мебель и т. п.), или движения транспорта по внутрицеховым путям. | 0 | 26 | 0 | 1 | 0 | 12 | 0 | 1.3905 | 0 | 0 | 22.08 | 15.6 |  |  |  |  | )*1,35 | )*1,35 | )*1,35 |  | )*1,35 | )*1,35 |  |  |  | 0 | 0 | 1 | 1 | 1013 | 1 ШТ. | 1 ШТ. | 1 |  | 20573169 | 3 | Монтажные работы | 0 | 2 | 111002 | Автоматика : устройство микропроцессороной техники - (при устройстве средств посадки самолетов ( отдел 04): НР=95%, СП=55% - {АВИА}=1) | мФЕР-11 | Поправка: МДС 81-35.2004, прил.1, т.2, п.2 | 768 | 9.95 | 0.18 | 0.87 | 0 | 8.9 | 1.03 | 0 | 0 | 0 | 0 | 0 | 0 | 92 | 65 |  | 2 | 1 | -2 | 0 | 0 | 0 | 64 | 0 | 64 | 0 | 0
17 | 1 | 536 | 544 | 139 | м11-04-002-1 | Аппарат настольный, масса до 0,015 т Монитор 23.6". 1920 х 1080 Samsung | шт. | 2 | 0 |  |  |  |  | 62 | 0 | 38 | 0 | 24 | 0 | 2.781 | 0 | 0 | 22 | 16 |  | 23982063 | 31 | 0 | 19 | 0 | 12 | 0 | 1.3905 | 0 | 0 | 22.92 | 0.18 | 13.95 | 0 | 8.79 | 0 | 1.03 | 0 | 0 | 92 | 65 | 1 | 1 |  |  | 1 | 1 | 1 | 1 |  |  |  |  | 0 | 2 | ФЕРм11-04-002-1 пр.№321 от 4 августа 2009 г |  |  | 111002 | 0 |  | 0 | 3 |  | 1 | 1 | 1 | 1 | 1 | 1 |  | 92 | 65 |  |  |  |  | 0 | 0 | [5 empty] | 0 | Поправка: МДС 81-35.2004, прил.1, т.2, п.2 Наименование: Производство монтажных работ в существующих зданиях и сооружениях в стесненных условиях: с наличием в зоне производства работ действующего технологического оборудования (станков, установок, кранов и т.п.) или загромождающих предметов (лабораторное оборудование, мебель и т. п.), или движения транспорта по внутрицеховым путям. | 0 | 62 | 0 | 19 | 0 | 12 | 0 | 1.3905 | 0 | 0 | 22.08 | 15.6 |  |  |  |  | )*1,35 | )*1,35 | )*1,35 |  | )*1,35 | )*1,35 |  |  |  | 0 | 0 | 1 | 1 | 1010 | шт. | 1 шт. | 1 |  | 20573169 | 3 | Монтажные работы | 0 | 2 | 111002 | Автоматика : устройство микропроцессороной техники - (при устройстве средств посадки самолетов ( отдел 04): НР=95%, СП=55% - {АВИА}=1) | мФЕР-11 | Поправка: МДС 81-35.2004, прил.1, т.2, п.2 | 768 | 22.92 | 0.18 | 13.95 | 0 | 8.79 | 1.03 | 0 | 0 | 0 | 0 | 0 | 0 | 92 | 65 |  | 2 | -2 | -2 | 0 | 0 | 0 | 100 | 0 | 100 | 0 | 0
17 | 1 | 539 | 547 | 140 | м11-04-002-1 | Аппарат настольный, масса до 0,015 т Cетевой фильтр /Стабилизатор АРС P5BV P5BV-RS | шт. | 2 | 0 |  |  |  |  | 62 | 0 | 38 | 0 | 24 | 0 | 2.781 | 0 | 0 | 22 | 16 |  | 23982063 | 31 | 0 | 19 | 0 | 12 | 0 | 1.3905 | 0 | 0 | 22.92 | 0.18 | 13.95 | 0 | 8.79 | 0 | 1.03 | 0 | 0 | 92 | 65 | 1 | 1 |  |  | 1 | 1 | 1 | 1 |  |  |  |  | 0 | 2 | ФЕРм11-04-002-1 пр.№321 от 4 августа 2009 г |  |  | 111002 | 0 |  | 0 | 3 |  | 1 | 1 | 1 | 1 | 1 | 1 |  | 92 | 65 |  |  |  |  | 0 | 0 | [5 empty] | 0 | Поправка: МДС 81-35.2004, прил.1, т.2, п.2 Наименование: Производство монтажных работ в существующих зданиях и сооружениях в стесненных условиях: с наличием в зоне производства работ действующего технологического оборудования (станков, установок, кранов и т.п.) или загромождающих предметов (лабораторное оборудование, мебель и т. п.), или движения транспорта по внутрицеховым путям. | 0 | 62 | 0 | 19 | 0 | 12 | 0 | 1.3905 | 0 | 0 | 22.08 | 15.6 |  |  |  |  | )*1,35 | )*1,35 | )*1,35 |  | )*1,35 | )*1,35 |  |  |  | 0 | 0 | 1 | 1 | 1010 | шт. | 1 шт. | 1 |  | 20573169 | 3 | Монтажные работы | 0 | 2 | 111002 | Автоматика : устройство микропроцессороной техники - (при устройстве средств посадки самолетов ( отдел 04): НР=95%, СП=55% - {АВИА}=1) | мФЕР-11 | Поправка: МДС 81-35.2004, прил.1, т.2, п.2 | 768 | 22.92 | 0.18 | 13.95 | 0 | 8.79 | 1.03 | 0 | 0 | 0 | 0 | 0 | 0 | 92 | 65 |  | 2 | -2 | -2 | 0 | 0 | 0 | 100 | 0 | 100 | 0 | 0
17 | 1 | 541 | 549 | 141 | м11-04-028-1 | Включение в аппаратуру разъемов штепсельных, количество контактов в разъеме до 14 шт. Кабель DVI-D Dual Link, Telecom 5 м | 1 разъем | 2 | 0 |  |  |  |  | 6 | 0 | 0 | 0 | 6 | 0 | 0.594 | 0 | 0 | 6 | 4 |  | 23982063 | 3 | 0 | 0 | 0 | 3 | 0 | 0.297 | 0 | 0 | 2.11 | 0.04 | 0 | 0 | 2.07 | 0 | 0.22 | 0 | 0 | 92 | 65 | 1 | 1 |  |  | 1 | 1 | 1 | 1 |  |  |  |  | 0 | 2 | ФЕРм м11-04-028-1 пр.№31/пр от 30.01.2014 г. |  |  | 111002 | 0 |  | 0 | 3 |  | 1 | 1 | 1 | 1 | 1 | 1 |  | 92 | 65 |  |  |  |  | 0 | 0 | [5 empty] | 0 | Поправка: МДС 81-35.2004, прил.1, т.2, п.2 Наименование: Производство монтажных работ в существующих зданиях и сооружениях в стесненных условиях: с наличием в зоне производства работ действующего технологического оборудования (станков, установок, кранов и т.п.) или загромождающих предметов (лабораторное оборудование, мебель и т. п.), или движения транспорта по внутрицеховым путям. | 0 | 6 | 0 | 0 | 0 | 3 | 0 | 0.297 | 0 | 0 | 5.52 | 3.9 |  |  |  |  | )*1,35 | )*1,35 | )*1,35 |  | )*1,35 | )*1,35 |  |  |  | 0 | 0 | 1 | 1 | 1013 | 1 разъем | 1 разъем | 1 |  | 20573169 | 3 | Монтажные работы | 0 | 2 | 111002 | Автоматика : устройство микропроцессороной техники - (при устройстве средств посадки самолетов ( отдел 04): НР=95%, СП=55% - {АВИА}=1) | мФЕР-11 | Поправка: МДС 81-35.2004, прил.1, т.2, п.2 | 768 | 2.11 | 0.04 | 0 | 0 | 2.07 | 0.22 | 0 | 0 | 0 | 0 | 0 | 0 | 92 | 65 |  | 2 | -2 | -2 | 0 | 0 | 0 | 16 | 0 | 16 | 0 | 0
17 | 1 | 553 | 561 | 142 | м11-04-005-1 | Пульт, рабочее место, масса до 0,3 т. Рабочая станция HP Z420 E5-1620 v2 АРМ Оператора Бюро пропусков | шт. | 2 | 0 |  |  |  |  | 866 | 94 | 282 | 16 | 490 | 0 | 54.54 | 1.161 | 0 | 466 | 329 |  | 23982063 | 433 | 47 | 141 | 8 | 245 | 0 | 27.27 | 0.5805 | 0 | 332.49 | 47 | 104.3 | 5.81 | 181.19 | 0 | 20.2 | 0.43 | 0 | 92 | 65 | 1 | 1 |  |  | 1 | 1 | 1 | 1 |  |  |  |  | 0 | 2 | ФЕРм11-04-005-1 пр.№321 от 4 августа 2009 г |  |  | 111002 | 0 |  | 0 | 3 |  | 1 | 1 | 1 | 1 | 1 | 1 |  | 92 | 65 |  |  |  |  | 0 | 0 | [5 empty] | 0 | Поправка: МДС 81-35.2004, прил.1, т.2, п.2 Наименование: Производство монтажных работ в существующих зданиях и сооружениях в стесненных условиях: с наличием в зоне производства работ действующего технологического оборудования (станков, установок, кранов и т.п.) или загромождающих предметов (лабораторное оборудование, мебель и т. п.), или движения транспорта по внутрицеховым путям. | 0 | 866 | 47 | 141 | 8 | 245 | 0 | 27.27 | 0.5805 | 0 | 465.52 | 328.9 |  |  |  |  | )*1,35 | )*1,35 | )*1,35 |  | )*1,35 | )*1,35 |  |  |  | 0 | 0 | 1 | 1 | 1010 | шт. | 1 шт. | 1 |  | 20573169 | 3 | Монтажные работы | 0 | 2 | 111002 | Автоматика : устройство микропроцессороной техники - (при устройстве средств посадки самолетов ( отдел 04): НР=95%, СП=55% - {АВИА}=1) | мФЕР-11 | Поправка: МДС 81-35.2004, прил.1, т.2, п.2 | 768 | 332.49 | 47 | 104.3 | 5.81 | 181.19 | 20.2 | 0.43 | 0 | 0 | 0 | 0 | 0 | 92 | 65 |  | 2 | 1 | -2 | 0 | 0 | 0 | 1661 | 0 | 1661 | 0 | 0
17 | 1 | 555 | 563 | 143 | м10-02-041-2 | Электрическая проверка и настройка устройства автоматического ввода программ. Электическая проверка и настройка Рабочей станции для АРМ Оператора Бюро пропусков | компл. | 2 | 0 |  |  |  |  | 4390 | 64 | 0 | 0 | 4326 | 0 | 334.8 | 0 | 0 | 3461 | 2596 |  | 23982063 | 2195 | 32 | 0 | 0 | 2163 | 0 | 167.4 | 0 | 0 | 1634.12 | 32.04 | 0 | 0 | 1602.08 | 0 | 124 | 0 | 0 | 80 | 60 | 1 | 1 |  |  | 1 | 1 | 1 | 1 |  |  |  |  | 0 | 2 | ФЕРм10-02-041-2 пр.№321 от 4 августа 2009 г |  |  | 110001 | 0 |  | 0 | 3 |  | 1 | 1 | 1 | 1 | 1 | 1 |  | 80 | 60 |  |  |  |  | 0 | 0 | [5 empty] | 0 | Поправка: МДС 81-35.2004, прил.1, т.2, п.2 Наименование: Производство монтажных работ в существующих зданиях и сооружениях в стесненных условиях: с наличием в зоне производства работ действующего технологического оборудования (станков, установок, кранов и т.п.) или загромождающих предметов (лабораторное оборудование, мебель и т. п.), или движения транспорта по внутрицеховым путям. | 0 | 4390 | 32 | 0 | 0 | 2163 | 0 | 167.4 | 0 | 0 | 3460.8 | 2595.6 |  |  |  |  | )*1,35 | )*1,35 | )*1,35 |  | )*1,35 | )*1,35 |  |  |  | 0 | 0 | 1 | 1 | 1013 | компл. | 1 компл. | 1 |  | 20573163 | 3 | Монтажные работы | 0 | 2 | 110001 | Связь: городская, местная, междугородняя проводная телефонная связь ( отделы 1, 2, 3 ) - ( при уст-ве средств посадки самолетов: {AВИА}=1 - НР=95%, СП=55% ) | мФЕР-10 | Поправка: МДС 81-35.2004, прил.1, т.2, п.2 | 768 | 1634.12 | 32.04 | 0 | 0 | 1602.08 | 124 | 0 | 0 | 0 | 0 | 0 | 0 | 80 | 60 |  | 2 | 1 | -2 | 0 | 0 | 0 | 10447 | 0 | 10447 | 0 | 0
17 | 1 | 557 | 565 | 144 | м10-02-041-2 | Электрическая проверка и настройка устройства автоматического ввода программ Канал АРМ Оператора Бюро пропусков -ПО "АРМ оператора"(оформление пропусков: печать пропуска, сканирование паспорта) | 1 КОМПЛ. | 2 | 0 |  |  |  |  | 4390 | 64 | 0 | 0 | 4326 | 0 | 334.8 | 0 | 0 | 3461 | 2596 |  | 23982063 | 2195 | 32 | 0 | 0 | 2163 | 0 | 167.4 | 0 | 0 | 1634.12 | 32.04 | 0 | 0 | 1602.08 | 0 | 124 | 0 | 0 | 80 | 60 | 1 | 1 |  |  | 1 | 1 | 1 | 1 |  |  |  |  | 0 | 2 | ФЕРм м10-02-041-2 пр.№31/пр от 30.01.2014 г. |  |  | 110001 | 0 |  | 0 | 3 |  | 1 | 1 | 1 | 1 | 1 | 1 |  | 80 | 60 |  |  |  |  | 0 | 0 | [5 empty] | 0 | Поправка: МДС 81-35.2004, прил.1, т.2, п.2 Наименование: Производство монтажных работ в существующих зданиях и сооружениях в стесненных условиях: с наличием в зоне производства работ действующего технологического оборудования (станков, установок, кранов и т.п.) или загромождающих предметов (лабораторное оборудование, мебель и т. п.), или движения транспорта по внутрицеховым путям. | 0 | 4390 | 32 | 0 | 0 | 2163 | 0 | 167.4 | 0 | 0 | 3460.8 | 2595.6 |  |  |  |  | )*1,35 | )*1,35 | )*1,35 |  | )*1,35 | )*1,35 |  |  |  | 0 | 0 | 1 | 1 | 1013 | 1 КОМПЛ. | 1 КОМПЛ. | 1 |  | 20573163 | 3 | Монтажные работы | 0 | 2 | 110001 | Связь: городская, местная, междугородняя проводная телефонная связь ( отделы 1, 2, 3 ) - ( при уст-ве средств посадки самолетов: {AВИА}=1 - НР=95%, СП=55% ) | мФЕР-10 | Поправка: МДС 81-35.2004, прил.1, т.2, п.2 | 768 | 1634.12 | 32.04 | 0 | 0 | 1602.08 | 124 | 0 | 0 | 0 | 0 | 0 | 0 | 80 | 60 |  | 2 | 1 | -2 | 0 | 0 | 0 | 10447 | 0 | 10447 | 0 | 0
17 | 1 | 560 | 568 | 145 | м11-04-002-1 | Аппарат настольный, масса до 0,015 т Монитор 23.6". 1920 х 1080 Samsung | шт. | 2 | 0 |  |  |  |  | 62 | 0 | 38 | 0 | 24 | 0 | 2.781 | 0 | 0 | 22 | 16 |  | 23982063 | 31 | 0 | 19 | 0 | 12 | 0 | 1.3905 | 0 | 0 | 22.92 | 0.18 | 13.95 | 0 | 8.79 | 0 | 1.03 | 0 | 0 | 92 | 65 | 1 | 1 |  |  | 1 | 1 | 1 | 1 |  |  |  |  | 0 | 2 | ФЕРм11-04-002-1 пр.№321 от 4 августа 2009 г |  |  | 111002 | 0 |  | 0 | 3 |  | 1 | 1 | 1 | 1 | 1 | 1 |  | 92 | 65 |  |  |  |  | 0 | 0 | [5 empty] | 0 | Поправка: МДС 81-35.2004, прил.1, т.2, п.2 Наименование: Производство монтажных работ в существующих зданиях и сооружениях в стесненных условиях: с наличием в зоне производства работ действующего технологического оборудования (станков, установок, кранов и т.п.) или загромождающих предметов (лабораторное оборудование, мебель и т. п.), или движения транспорта по внутрицеховым путям. | 0 | 62 | 0 | 19 | 0 | 12 | 0 | 1.3905 | 0 | 0 | 22.08 | 15.6 |  |  |  |  | )*1,35 | )*1,35 | )*1,35 |  | )*1,35 | )*1,35 |  |  |  | 0 | 0 | 1 | 1 | 1010 | шт. | 1 шт. | 1 |  | 20573169 | 3 | Монтажные работы | 0 | 2 | 111002 | Автоматика : устройство микропроцессороной техники - (при устройстве средств посадки самолетов ( отдел 04): НР=95%, СП=55% - {АВИА}=1) | мФЕР-11 | Поправка: МДС 81-35.2004, прил.1, т.2, п.2 | 768 | 22.92 | 0.18 | 13.95 | 0 | 8.79 | 1.03 | 0 | 0 | 0 | 0 | 0 | 0 | 92 | 65 |  | 2 | 1 | -2 | 0 | 0 | 0 | 100 | 0 | 100 | 0 | 0
17 | 1 | 563 | 571 | 146 | м11-04-002-1 | Аппарат настольный, масса до 0,015 т Cетевой фильтр /Стабилизатор АРС P5BV P5BV-RS | шт. | 2 | 0 |  |  |  |  | 62 | 0 | 38 | 0 | 24 | 0 | 2.781 | 0 | 0 | 22 | 16 |  | 23982063 | 31 | 0 | 19 | 0 | 12 | 0 | 1.3905 | 0 | 0 | 22.92 | 0.18 | 13.95 | 0 | 8.79 | 0 | 1.03 | 0 | 0 | 92 | 65 | 1 | 1 |  |  | 1 | 1 | 1 | 1 |  |  |  |  | 0 | 2 | ФЕРм11-04-002-1 пр.№321 от 4 августа 2009 г |  |  | 111002 | 0 |  | 0 | 3 |  | 1 | 1 | 1 | 1 | 1 | 1 |  | 92 | 65 |  |  |  |  | 0 | 0 | [5 empty] | 0 | Поправка: МДС 81-35.2004, прил.1, т.2, п.2 Наименование: Производство монтажных работ в существующих зданиях и сооружениях в стесненных условиях: с наличием в зоне производства работ действующего технологического оборудования (станков, установок, кранов и т.п.) или загромождающих предметов (лабораторное оборудование, мебель и т. п.), или движения транспорта по внутрицеховым путям. | 0 | 62 | 0 | 19 | 0 | 12 | 0 | 1.3905 | 0 | 0 | 22.08 | 15.6 |  |  |  |  | )*1,35 | )*1,35 | )*1,35 |  | )*1,35 | )*1,35 |  |  |  | 0 | 0 | 1 | 1 | 1010 | шт. | 1 шт. | 1 |  | 20573169 | 3 | Монтажные работы | 0 | 2 | 111002 | Автоматика : устройство микропроцессороной техники - (при устройстве средств посадки самолетов ( отдел 04): НР=95%, СП=55% - {АВИА}=1) | мФЕР-11 | Поправка: МДС 81-35.2004, прил.1, т.2, п.2 | 768 | 22.92 | 0.18 | 13.95 | 0 | 8.79 | 1.03 | 0 | 0 | 0 | 0 | 0 | 0 | 92 | 65 |  | 2 | 1 | -2 | 0 | 0 | 0 | 100 | 0 | 100 | 0 | 0
17 | 1 | 565 | 573 | 147 | м11-04-028-1 | Включение в аппаратуру разъемов штепсельных, количество контактов в разъеме до 14 шт. Кабель DVI-D Dual Link, Telecom 5 м | 1 разъем | 2 | 0 |  |  |  |  | 6 | 0 | 0 | 0 | 6 | 0 | 0.594 | 0 | 0 | 6 | 4 |  | 23982063 | 3 | 0 | 0 | 0 | 3 | 0 | 0.297 | 0 | 0 | 2.11 | 0.04 | 0 | 0 | 2.07 | 0 | 0.22 | 0 | 0 | 92 | 65 | 1 | 1 |  |  | 1 | 1 | 1 | 1 |  |  |  |  | 0 | 2 | ФЕРм м11-04-028-1 пр.№31/пр от 30.01.2014 г. |  |  | 111002 | 0 |  | 0 | 3 |  | 1 | 1 | 1 | 1 | 1 | 1 |  | 92 | 65 |  |  |  |  | 0 | 0 | [5 empty] | 0 | Поправка: МДС 81-35.2004, прил.1, т.2, п.2 Наименование: Производство монтажных работ в существующих зданиях и сооружениях в стесненных условиях: с наличием в зоне производства работ действующего технологического оборудования (станков, установок, кранов и т.п.) или загромождающих предметов (лабораторное оборудование, мебель и т. п.), или движения транспорта по внутрицеховым путям. | 0 | 6 | 0 | 0 | 0 | 3 | 0 | 0.297 | 0 | 0 | 5.52 | 3.9 |  |  |  |  | )*1,35 | )*1,35 | )*1,35 |  | )*1,35 | )*1,35 |  |  |  | 0 | 0 | 1 | 1 | 1013 | 1 разъем | 1 разъем | 1 |  | 20573169 | 3 | Монтажные работы | 0 | 2 | 111002 | Автоматика : устройство микропроцессороной техники - (при устройстве средств посадки самолетов ( отдел 04): НР=95%, СП=55% - {АВИА}=1) | мФЕР-11 | Поправка: МДС 81-35.2004, прил.1, т.2, п.2 | 768 | 2.11 | 0.04 | 0 | 0 | 2.07 | 0.22 | 0 | 0 | 0 | 0 | 0 | 0 | 92 | 65 |  | 2 | 1 | -2 | 0 | 0 | 0 | 16 | 0 | 16 | 0 | 0
17 | 1 | 570 | 578 | 148 | м08-01-083-1 | Устройство сигнально-блокировочное. Считыватель proximity карт . Parsec PR-EH8 | 1 ШТ. | 2 | 0 |  |  |  |  | 100 | 42 | 0 | 0 | 58 | 0 | 6.075 | 0 | 0 | 55 | 38 |  | 23982063 | 50 | 21 | 0 | 0 | 29 | 0 | 3.0375 | 0 | 0 | 42.98 | 21.33 | 0 | 0 | 21.65 | 0 | 2.25 | 0 | 0 | 95 | 65 | 1 | 1 |  |  | 1 | 1 | 1 | 1 |  |  |  |  | 0 | 2 | ФЕРм м08-01-083-1 пр.№31/пр от 30.01.2014 г. |  |  | 108001 | 0 |  | 0 | 3 |  | 1 | 1 | 1 | 1 | 1 | 1 |  | 95 | 65 |  |  |  |  | 0 | 0 | [5 empty] | 0 | Поправка: МДС 81-35.2004, прил.1, т.2, п.2 Наименование: Производство монтажных работ в существующих зданиях и сооружениях в стесненных условиях: с наличием в зоне производства работ действующего технологического оборудования (станков, установок, кранов и т.п.) или загромождающих предметов (лабораторное оборудование, мебель и т. п.), или движения транспорта по внутрицеховым путям. | 0 | 100 | 21 | 0 | 0 | 29 | 0 | 3.0375 | 0 | 0 | 55.1 | 37.7 |  |  |  |  | )*1,35 | )*1,35 | )*1,35 |  | )*1,35 | )*1,35 |  |  |  | 0 | 0 | 1 | 1 | 1013 | 1 ШТ. | 1 ШТ. | 1 |  | 20573159 | 3 | Монтажные работы | 0 | 2 | 108001 | Электромонтажные работы , отдел 01-03 : ( на АЭС НР = 110% ) - (работы по упр. авиа.- движением: СП=55% ( {АВИА}=1; обычные работы : СП=65 - {AВИА}=0), при работе на АЭС СП= 68% ) | мФЕР-08 | Поправка: МДС 81-35.2004, прил.1, т.2, п.2 | 768 | 42.98 | 21.33 | 0 | 0 | 21.65 | 2.25 | 0 | 0 | 0 | 0 | 0 | 0 | 95 | 65 |  | 2 | -2 | -2 | 0 | 0 | 0 | 193 | 0 | 193 | 0 | 0
17 | 1 | 577 | 585 | 149 | м10-08-003-5 | Устройство оптико-(фото)электрическое, прибор оптико-электрический в одноблочном исполнении. Фотоаппарат CoolPix L27 Nikon | 1 ШТ. | 2 | 0 |  |  |  |  | 158 | 8 | 0 | 0 | 150 | 0 | 15.552 | 0 | 0 | 120 | 90 |  | 23982063 | 79 | 4 | 0 | 0 | 75 | 0 | 7.776 | 0 | 0 | 60.1 | 4.44 | 0.25 | 0 | 55.41 | 0 | 5.76 | 0 | 0 | 80 | 60 | 1 | 1 |  |  | 1 | 1 | 1 | 1 |  |  |  |  | 0 | 2 | ФЕРм м10-08-003-5 пр.№31/пр от 30.01.2014 г. |  |  | 110011 | 0 |  | 0 | 3 |  | 1 | 1 | 1 | 1 | 1 | 1 |  | 80 | 60 |  |  |  |  | 0 | 0 | [5 empty] | 0 | Поправка: МДС 81-35.2004, прил.1, т.2, п.2 Наименование: Производство монтажных работ в существующих зданиях и сооружениях в стесненных условиях: с наличием в зоне производства работ действующего технологического оборудования (станков, установок, кранов и т.п.) или загромождающих предметов (лабораторное оборудование, мебель и т. п.), или движения транспорта по внутрицеховым путям. | 0 | 158 | 4 | 0 | 0 | 75 | 0 | 7.776 | 0 | 0 | 120 | 90 |  |  |  |  | )*1,35 | )*1,35 | )*1,35 |  | )*1,35 | )*1,35 |  |  |  | 0 | 0 | 1 | 1 | 1013 | 1 ШТ. | 1 ШТ. | 1 |  | 20573212 | 3 | Монтажные работы | 0 | 2 | 110011 | Связь: пажарно-охранная сигнализация и пром. телевиз. установки ( отделы 8 и 9 ) (при устройстве средств посадки самолетов : НР=95%, СП=55% - {АВИА}=1) | мФЕР-10 | Поправка: МДС 81-35.2004, прил.1, т.2, п.2 | 768 | 60.1 | 4.44 | 0.25 | 0 | 55.41 | 5.76 | 0 | 0 | 0 | 0 | 0 | 0 | 80 | 60 |  | 2 | -2 | -2 | 0 | 0 | 0 | 368 | 0 | 368 | 0 | 0
17 | 1 | 580 | 588 | 150 | м11-04-002-1 | Аппарат настольный, масса до 0,015 т. Принтер Duplex Exper | 1 ШТ. | 2 | 0 |  |  |  |  | 62 | 0 | 38 | 0 | 24 | 0 | 2.781 | 0 | 0 | 22 | 16 |  | 23982063 | 31 | 0 | 19 | 0 | 12 | 0 | 1.3905 | 0 | 0 | 22.92 | 0.18 | 13.95 | 0 | 8.79 | 0 | 1.03 | 0 | 0 | 92 | 65 | 1 | 1 |  |  | 1 | 1 | 1 | 1 |  |  |  |  | 0 | 2 | ФЕРм м11-04-002-1 пр.№31/пр от 30.01.2014 г. |  |  | 111002 | 0 |  | 0 | 3 |  | 1 | 1 | 1 | 1 | 1 | 1 |  | 92 | 65 |  |  |  |  | 0 | 0 | [5 empty] | 0 | Поправка: МДС 81-35.2004, прил.1, т.2, п.2 Наименование: Производство монтажных работ в существующих зданиях и сооружениях в стесненных условиях: с наличием в зоне производства работ действующего технологического оборудования (станков, установок, кранов и т.п.) или загромождающих предметов (лабораторное оборудование, мебель и т. п.), или движения транспорта по внутрицеховым путям. | 0 | 62 | 0 | 19 | 0 | 12 | 0 | 1.3905 | 0 | 0 | 22.08 | 15.6 |  |  |  |  | )*1,35 | )*1,35 | )*1,35 |  | )*1,35 | )*1,35 |  |  |  | 0 | 0 | 1 | 1 | 1013 | 1 ШТ. | 1 ШТ. | 1 |  | 20573169 | 3 | Монтажные работы | 0 | 2 | 111002 | Автоматика : устройство микропроцессороной техники - (при устройстве средств посадки самолетов ( отдел 04): НР=95%, СП=55% - {АВИА}=1) | мФЕР-11 | Поправка: МДС 81-35.2004, прил.1, т.2, п.2 | 768 | 22.92 | 0.18 | 13.95 | 0 | 8.79 | 1.03 | 0 | 0 | 0 | 0 | 0 | 0 | 92 | 65 |  | 2 | -2 | -2 | 0 | 0 | 0 | 100 | 0 | 100 | 0 | 0
17 | 1 | 583 | 591 | 151 | м11-04-002-1 | Аппарат настольный, масса до 0,015 т. МФУ Принтер HP Color Laser Jet Pro CP1025 | 1 ШТ. | 2 | 0 |  |  |  |  | 62 | 0 | 38 | 0 | 24 | 0 | 2.781 | 0 | 0 | 22 | 16 |  | 23982063 | 31 | 0 | 19 | 0 | 12 | 0 | 1.3905 | 0 | 0 | 22.92 | 0.18 | 13.95 | 0 | 8.79 | 0 | 1.03 | 0 | 0 | 92 | 65 | 1 | 1 |  |  | 1 | 1 | 1 | 1 |  |  |  |  | 0 | 2 | ФЕРм м11-04-002-1 пр.№31/пр от 30.01.2014 г. |  |  | 111002 | 0 |  | 0 | 3 |  | 1 | 1 | 1 | 1 | 1 | 1 |  | 92 | 65 |  |  |  |  | 0 | 0 | [5 empty] | 0 | Поправка: МДС 81-35.2004, прил.1, т.2, п.2 Наименование: Производство монтажных работ в существующих зданиях и сооружениях в стесненных условиях: с наличием в зоне производства работ действующего технологического оборудования (станков, установок, кранов и т.п.) или загромождающих предметов (лабораторное оборудование, мебель и т. п.), или движения транспорта по внутрицеховым путям. | 0 | 62 | 0 | 19 | 0 | 12 | 0 | 1.3905 | 0 | 0 | 22.08 | 15.6 |  |  |  |  | )*1,35 | )*1,35 | )*1,35 |  | )*1,35 | )*1,35 |  |  |  | 0 | 0 | 1 | 1 | 1013 | 1 ШТ. | 1 ШТ. | 1 |  | 20573169 | 3 | Монтажные работы | 0 | 2 | 111002 | Автоматика : устройство микропроцессороной техники - (при устройстве средств посадки самолетов ( отдел 04): НР=95%, СП=55% - {АВИА}=1) | мФЕР-11 | Поправка: МДС 81-35.2004, прил.1, т.2, п.2 | 768 | 22.92 | 0.18 | 13.95 | 0 | 8.79 | 1.03 | 0 | 0 | 0 | 0 | 0 | 0 | 92 | 65 |  | 2 | 1 | -2 | 0 | 0 | 0 | 100 | 0 | 100 | 0 | 0
17 | 1 | 595 | 603 | 152 | м11-04-005-1 | Пульт, рабочее место, масса до 0,3 т. Рабочая станция HP Z420 E5-1620 v2 АРМ Администратора CКУД | шт. | 1 | 0 |  |  |  |  | 433 | 47 | 141 | 8 | 245 | 0 | 27.27 | 0.5805 | 0 | 233 | 164 |  | 23982063 | 433 | 47 | 141 | 8 | 245 | 0 | 27.27 | 0.5805 | 0 | 332.49 | 47 | 104.3 | 5.81 | 181.19 | 0 | 20.2 | 0.43 | 0 | 92 | 65 | 1 | 1 |  |  | 1 | 1 | 1 | 1 |  |  |  |  | 0 | 2 | ФЕРм11-04-005-1 пр.№321 от 4 августа 2009 г |  |  | 111002 | 0 |  | 0 | 3 |  | 1 | 1 | 1 | 1 | 1 | 1 |  | 92 | 65 |  |  |  |  | 0 | 0 | [5 empty] | 0 | Поправка: МДС 81-35.2004, прил.1, т.2, п.2 Наименование: Производство монтажных работ в существующих зданиях и сооружениях в стесненных условиях: с наличием в зоне производства работ действующего технологического оборудования (станков, установок, кранов и т.п.) или загромождающих предметов (лабораторное оборудование, мебель и т. п.), или движения транспорта по внутрицеховым путям. | 0 | 433 | 47 | 141 | 8 | 245 | 0 | 27.27 | 0.5805 | 0 | 232.76 | 164.45 |  |  |  |  | )*1,35 | )*1,35 | )*1,35 |  | )*1,35 | )*1,35 |  |  |  | 0 | 0 | 1 | 1 | 1010 | шт. | 1 шт. | 1 |  | 20573169 | 3 | Монтажные работы | 0 | 2 | 111002 | Автоматика : устройство микропроцессороной техники - (при устройстве средств посадки самолетов ( отдел 04): НР=95%, СП=55% - {АВИА}=1) | мФЕР-11 | Поправка: МДС 81-35.2004, прил.1, т.2, п.2 | 768 | 332.49 | 47 | 104.3 | 5.81 | 181.19 | 20.2 | 0.43 | 0 | 0 | 0 | 0 | 0 | 92 | 65 |  | 2 | -2 | -2 | 0 | 0 | 0 | 830 | 0 | 830 | 0 | 0
17 | 1 | 597 | 605 | 153 | м10-02-041-2 | Электрическая проверка и настройка устройства автоматического ввода программ. Электрическая проверка и настройка Рабочей станции для АРМ Администратора СКУД | компл. | 1 | 0 |  |  |  |  | 2195 | 32 | 0 | 0 | 2163 | 0 | 167.4 | 0 | 0 | 1730 | 1298 |  | 23982063 | 2195 | 32 | 0 | 0 | 2163 | 0 | 167.4 | 0 | 0 | 1634.12 | 32.04 | 0 | 0 | 1602.08 | 0 | 124 | 0 | 0 | 80 | 60 | 1 | 1 |  |  | 1 | 1 | 1 | 1 |  |  |  |  | 0 | 2 | ФЕРм10-02-041-2 пр.№321 от 4 августа 2009 г |  |  | 110001 | 0 |  | 0 | 3 |  | 1 | 1 | 1 | 1 | 1 | 1 |  | 80 | 60 |  |  |  |  | 0 | 0 | [5 empty] | 0 | Поправка: МДС 81-35.2004, прил.1, т.2, п.2 Наименование: Производство монтажных работ в существующих зданиях и сооружениях в стесненных условиях: с наличием в зоне производства работ действующего технологического оборудования (станков, установок, кранов и т.п.) или загромождающих предметов (лабораторное оборудование, мебель и т. п.), или движения транспорта по внутрицеховым путям. | 0 | 2195 | 32 | 0 | 0 | 2163 | 0 | 167.4 | 0 | 0 | 1730.4 | 1297.8 |  |  |  |  | )*1,35 | )*1,35 | )*1,35 |  | )*1,35 | )*1,35 |  |  |  | 0 | 0 | 1 | 1 | 1013 | компл. | 1 компл. | 1 |  | 20573163 | 3 | Монтажные работы | 0 | 2 | 110001 | Связь: городская, местная, междугородняя проводная телефонная связь ( отделы 1, 2, 3 ) - ( при уст-ве средств посадки самолетов: {AВИА}=1 - НР=95%, СП=55% ) | мФЕР-10 | Поправка: МДС 81-35.2004, прил.1, т.2, п.2 | 768 | 1634.12 | 32.04 | 0 | 0 | 1602.08 | 124 | 0 | 0 | 0 | 0 | 0 | 0 | 80 | 60 |  | 2 | -2 | -2 | 0 | 0 | 0 | 5223 | 0 | 5223 | 0 | 0
17 | 1 | 599 | 607 | 154 | м10-02-041-2 | Электрическая проверка и настройка устройства автоматического ввода программ. Канал - ПО клиентского приложения АРМ Администратора | 1 КОМПЛ. | 1 | 0 |  |  |  |  | 2195 | 32 | 0 | 0 | 2163 | 0 | 167.4 | 0 | 0 | 1730 | 1298 |  | 23982063 | 2195 | 32 | 0 | 0 | 2163 | 0 | 167.4 | 0 | 0 | 1634.12 | 32.04 | 0 | 0 | 1602.08 | 0 | 124 | 0 | 0 | 80 | 60 | 1 | 1 |  |  | 1 | 1 | 1 | 1 |  |  |  |  | 0 | 2 | ФЕРм м10-02-041-2 пр.№31/пр от 30.01.2014 г. |  |  | 110001 | 0 |  | 0 | 3 |  | 1 | 1 | 1 | 1 | 1 | 1 |  | 80 | 60 |  |  |  |  | 0 | 0 | [5 empty] | 0 | Поправка: МДС 81-35.2004, прил.1, т.2, п.2 Наименование: Производство монтажных работ в существующих зданиях и сооружениях в стесненных условиях: с наличием в зоне производства работ действующего технологического оборудования (станков, установок, кранов и т.п.) или загромождающих предметов (лабораторное оборудование, мебель и т. п.), или движения транспорта по внутрицеховым путям. | 0 | 2195 | 32 | 0 | 0 | 2163 | 0 | 167.4 | 0 | 0 | 1730.4 | 1297.8 |  |  |  |  | )*1,35 | )*1,35 | )*1,35 |  | )*1,35 | )*1,35 |  |  |  | 0 | 0 | 1 | 1 | 1013 | 1 КОМПЛ. | 1 КОМПЛ. | 1 |  | 20573163 | 3 | Монтажные работы | 0 | 2 | 110001 | Связь: городская, местная, междугородняя проводная телефонная связь ( отделы 1, 2, 3 ) - ( при уст-ве средств посадки самолетов: {AВИА}=1 - НР=95%, СП=55% ) | мФЕР-10 | Поправка: МДС 81-35.2004, прил.1, т.2, п.2 | 768 | 1634.12 | 32.04 | 0 | 0 | 1602.08 | 124 | 0 | 0 | 0 | 0 | 0 | 0 | 80 | 60 |  | 2 | 1 | -2 | 0 | 0 | 0 | 5223 | 0 | 5223 | 0 | 0
17 | 1 | 602 | 610 | 155 | м11-04-008-1 | Съемные и выдвижные блоки (модули, ячейки, ТЭЗ), масса до 5 кг. Видеокарта PCI-E 2048 МБ | 1 ШТ. | 2 | 0 |  |  |  |  | 26 | 0 | 2 | 0 | 24 | 0 | 2.781 | 0 | 0 | 22 | 16 |  | 23982063 | 13 | 0 | 1 | 0 | 12 | 0 | 1.3905 | 0 | 0 | 9.95 | 0.18 | 0.87 | 0 | 8.9 | 0 | 1.03 | 0 | 0 | 92 | 65 | 1 | 1 |  |  | 1 | 1 | 1 | 1 |  |  |  |  | 0 | 2 | ФЕРм м11-04-008-1 пр.№31/пр от 30.01.2014 г. |  |  | 111002 | 0 |  | 0 | 3 |  | 1 | 1 | 1 | 1 | 1 | 1 |  | 92 | 65 |  |  |  |  | 0 | 0 | [5 empty] | 0 | Поправка: МДС 81-35.2004, прил.1, т.2, п.2 Наименование: Производство монтажных работ в существующих зданиях и сооружениях в стесненных условиях: с наличием в зоне производства работ действующего технологического оборудования (станков, установок, кранов и т.п.) или загромождающих предметов (лабораторное оборудование, мебель и т. п.), или движения транспорта по внутрицеховым путям. | 0 | 26 | 0 | 1 | 0 | 12 | 0 | 1.3905 | 0 | 0 | 22.08 | 15.6 |  |  |  |  | )*1,35 | )*1,35 | )*1,35 |  | )*1,35 | )*1,35 |  |  |  | 0 | 0 | 1 | 1 | 1013 | 1 ШТ. | 1 ШТ. | 1 |  | 20573169 | 3 | Монтажные работы | 0 | 2 | 111002 | Автоматика : устройство микропроцессороной техники - (при устройстве средств посадки самолетов ( отдел 04): НР=95%, СП=55% - {АВИА}=1) | мФЕР-11 | Поправка: МДС 81-35.2004, прил.1, т.2, п.2 | 768 | 9.95 | 0.18 | 0.87 | 0 | 8.9 | 1.03 | 0 | 0 | 0 | 0 | 0 | 0 | 92 | 65 |  | 2 | 1 | -2 | 0 | 0 | 0 | 64 | 0 | 64 | 0 | 0
17 | 1 | 605 | 613 | 156 | м11-04-002-1 | Аппарат настольный, масса до 0,015 т Монитор 23.6". 1920 х 1080 Samsung | шт. | 1 | 0 |  |  |  |  | 31 | 0 | 19 | 0 | 12 | 0 | 1.3905 | 0 | 0 | 11 | 8 |  | 23982063 | 31 | 0 | 19 | 0 | 12 | 0 | 1.3905 | 0 | 0 | 22.92 | 0.18 | 13.95 | 0 | 8.79 | 0 | 1.03 | 0 | 0 | 92 | 65 | 1 | 1 |  |  | 1 | 1 | 1 | 1 |  |  |  |  | 0 | 2 | ФЕРм11-04-002-1 пр.№321 от 4 августа 2009 г |  |  | 111002 | 0 |  | 0 | 3 |  | 1 | 1 | 1 | 1 | 1 | 1 |  | 92 | 65 |  |  |  |  | 0 | 0 | [5 empty] | 0 | Поправка: МДС 81-35.2004, прил.1, т.2, п.2 Наименование: Производство монтажных работ в существующих зданиях и сооружениях в стесненных условиях: с наличием в зоне производства работ действующего технологического оборудования (станков, установок, кранов и т.п.) или загромождающих предметов (лабораторное оборудование, мебель и т. п.), или движения транспорта по внутрицеховым путям. | 0 | 31 | 0 | 19 | 0 | 12 | 0 | 1.3905 | 0 | 0 | 11.04 | 7.8 |  |  |  |  | )*1,35 | )*1,35 | )*1,35 |  | )*1,35 | )*1,35 |  |  |  | 0 | 0 | 1 | 1 | 1010 | шт. | 1 шт. | 1 |  | 20573169 | 3 | Монтажные работы | 0 | 2 | 111002 | Автоматика : устройство микропроцессороной техники - (при устройстве средств посадки самолетов ( отдел 04): НР=95%, СП=55% - {АВИА}=1) | мФЕР-11 | Поправка: МДС 81-35.2004, прил.1, т.2, п.2 | 768 | 22.92 | 0.18 | 13.95 | 0 | 8.79 | 1.03 | 0 | 0 | 0 | 0 | 0 | 0 | 92 | 65 |  | 2 | -2 | -2 | 0 | 0 | 0 | 50 | 0 | 50 | 0 | 0
17 | 1 | 608 | 616 | 157 | м11-04-002-1 | Аппарат настольный, масса до 0,015 т Cетевой фильтр /Стабилизатор АРС P5BV P5BV-RS | шт. | 1 | 0 |  |  |  |  | 31 | 0 | 19 | 0 | 12 | 0 | 1.3905 | 0 | 0 | 11 | 8 |  | 23982063 | 31 | 0 | 19 | 0 | 12 | 0 | 1.3905 | 0 | 0 | 22.92 | 0.18 | 13.95 | 0 | 8.79 | 0 | 1.03 | 0 | 0 | 92 | 65 | 1 | 1 |  |  | 1 | 1 | 1 | 1 |  |  |  |  | 0 | 2 | ФЕРм11-04-002-1 пр.№321 от 4 августа 2009 г |  |  | 111002 | 0 |  | 0 | 3 |  | 1 | 1 | 1 | 1 | 1 | 1 |  | 92 | 65 |  |  |  |  | 0 | 0 | [5 empty] | 0 | Поправка: МДС 81-35.2004, прил.1, т.2, п.2 Наименование: Производство монтажных работ в существующих зданиях и сооружениях в стесненных условиях: с наличием в зоне производства работ действующего технологического оборудования (станков, установок, кранов и т.п.) или загромождающих предметов (лабораторное оборудование, мебель и т. п.), или движения транспорта по внутрицеховым путям. | 0 | 31 | 0 | 19 | 0 | 12 | 0 | 1.3905 | 0 | 0 | 11.04 | 7.8 |  |  |  |  | )*1,35 | )*1,35 | )*1,35 |  | )*1,35 | )*1,35 |  |  |  | 0 | 0 | 1 | 1 | 1010 | шт. | 1 шт. | 1 |  | 20573169 | 3 | Монтажные работы | 0 | 2 | 111002 | Автоматика : устройство микропроцессороной техники - (при устройстве средств посадки самолетов ( отдел 04): НР=95%, СП=55% - {АВИА}=1) | мФЕР-11 | Поправка: МДС 81-35.2004, прил.1, т.2, п.2 | 768 | 22.92 | 0.18 | 13.95 | 0 | 8.79 | 1.03 | 0 | 0 | 0 | 0 | 0 | 0 | 92 | 65 |  | 2 | -2 | -2 | 0 | 0 | 0 | 50 | 0 | 50 | 0 | 0
17 | 1 | 610 | 618 | 158 | м11-04-028-1 | Включение в аппаратуру разъемов штепсельных, количество контактов в разъеме до 14 шт. Кабель-переходник DVI-D Dual Link,Telecom 5 м | 1 разъем | 1 | 0 |  |  |  |  | 3 | 0 | 0 | 0 | 3 | 0 | 0.297 | 0 | 0 | 3 | 2 |  | 23982063 | 3 | 0 | 0 | 0 | 3 | 0 | 0.297 | 0 | 0 | 2.11 | 0.04 | 0 | 0 | 2.07 | 0 | 0.22 | 0 | 0 | 92 | 65 | 1 | 1 |  |  | 1 | 1 | 1 | 1 |  |  |  |  | 0 | 2 | ФЕРм м11-04-028-1 пр.№31/пр от 30.01.2014 г. |  |  | 111002 | 0 |  | 0 | 3 |  | 1 | 1 | 1 | 1 | 1 | 1 |  | 92 | 65 |  |  |  |  | 0 | 0 | [5 empty] | 0 | Поправка: МДС 81-35.2004, прил.1, т.2, п.2 Наименование: Производство монтажных работ в существующих зданиях и сооружениях в стесненных условиях: с наличием в зоне производства работ действующего технологического оборудования (станков, установок, кранов и т.п.) или загромождающих предметов (лабораторное оборудование, мебель и т. п.), или движения транспорта по внутрицеховым путям. | 0 | 3 | 0 | 0 | 0 | 3 | 0 | 0.297 | 0 | 0 | 2.76 | 1.95 |  |  |  |  | )*1,35 | )*1,35 | )*1,35 |  | )*1,35 | )*1,35 |  |  |  | 0 | 0 | 1 | 1 | 1013 | 1 разъем | 1 разъем | 1 |  | 20573169 | 3 | Монтажные работы | 0 | 2 | 111002 | Автоматика : устройство микропроцессороной техники - (при устройстве средств посадки самолетов ( отдел 04): НР=95%, СП=55% - {АВИА}=1) | мФЕР-11 | Поправка: МДС 81-35.2004, прил.1, т.2, п.2 | 768 | 2.11 | 0.04 | 0 | 0 | 2.07 | 0.22 | 0 | 0 | 0 | 0 | 0 | 0 | 92 | 65 |  | 2 | -2 | -2 | 0 | 0 | 0 | 8 | 0 | 8 | 0 | 0
17 | 1 | 622 | 630 | 159 | м11-04-005-1 | Пульт, рабочее место, масса до 0,3 т. Рабочая станция HP Z420 E5-1620 v2 АРМ Оператора (диспетчера) СКУД | шт. | 4 | 0 |  |  |  |  | 1732 | 188 | 564 | 32 | 980 | 0 | 109.08 | 2.322 | 0 | 931 | 658 |  | 23982063 | 433 | 47 | 141 | 8 | 245 | 0 | 27.27 | 0.5805 | 0 | 332.49 | 47 | 104.3 | 5.81 | 181.19 | 0 | 20.2 | 0.43 | 0 | 92 | 65 | 1 | 1 |  |  | 1 | 1 | 1 | 1 |  |  |  |  | 0 | 2 | ФЕРм11-04-005-1 пр.№321 от 4 августа 2009 г |  |  | 111002 | 0 |  | 0 | 3 |  | 1 | 1 | 1 | 1 | 1 | 1 |  | 92 | 65 |  |  |  |  | 0 | 0 | [5 empty] | 0 | Поправка: МДС 81-35.2004, прил.1, т.2, п.2 Наименование: Производство монтажных работ в существующих зданиях и сооружениях в стесненных условиях: с наличием в зоне производства работ действующего технологического оборудования (станков, установок, кранов и т.п.) или загромождающих предметов (лабораторное оборудование, мебель и т. п.), или движения транспорта по внутрицеховым путям. | 0 | 1732 | 47 | 141 | 8 | 245 | 0 | 27.27 | 0.5805 | 0 | 931.04 | 657.8 |  |  |  |  | )*1,35 | )*1,35 | )*1,35 |  | )*1,35 | )*1,35 |  |  |  | 0 | 0 | 1 | 1 | 1010 | шт. | 1 шт. | 1 |  | 20573169 | 3 | Монтажные работы | 0 | 2 | 111002 | Автоматика : устройство микропроцессороной техники - (при устройстве средств посадки самолетов ( отдел 04): НР=95%, СП=55% - {АВИА}=1) | мФЕР-11 | Поправка: МДС 81-35.2004, прил.1, т.2, п.2 | 768 | 332.49 | 47 | 104.3 | 5.81 | 181.19 | 20.2 | 0.43 | 0 | 0 | 0 | 0 | 0 | 92 | 65 |  | 2 | -2 | -2 | 0 | 0 | 0 | 3321 | 0 | 3321 | 0 | 0
17 | 1 | 624 | 632 | 160 | м10-02-041-2 | Электрическая проверка и настройка устройства автоматического ввода программ. Электрическая проверка и настройка Рабочей станции для АРМ Оператора (диспетчера) СКУД | компл. | 4 | 0 |  |  |  |  | 8780 | 128 | 0 | 0 | 8652 | 0 | 669.6 | 0 | 0 | 6922 | 5191 |  | 23982063 | 2195 | 32 | 0 | 0 | 2163 | 0 | 167.4 | 0 | 0 | 1634.12 | 32.04 | 0 | 0 | 1602.08 | 0 | 124 | 0 | 0 | 80 | 60 | 1 | 1 |  |  | 1 | 1 | 1 | 1 |  |  |  |  | 0 | 2 | ФЕРм10-02-041-2 пр.№321 от 4 августа 2009 г |  |  | 110001 | 0 |  | 0 | 3 |  | 1 | 1 | 1 | 1 | 1 | 1 |  | 80 | 60 |  |  |  |  | 0 | 0 | [5 empty] | 0 | Поправка: МДС 81-35.2004, прил.1, т.2, п.2 Наименование: Производство монтажных работ в существующих зданиях и сооружениях в стесненных условиях: с наличием в зоне производства работ действующего технологического оборудования (станков, установок, кранов и т.п.) или загромождающих предметов (лабораторное оборудование, мебель и т. п.), или движения транспорта по внутрицеховым путям. | 0 | 8780 | 32 | 0 | 0 | 2163 | 0 | 167.4 | 0 | 0 | 6921.6 | 5191.2 |  |  |  |  | )*1,35 | )*1,35 | )*1,35 |  | )*1,35 | )*1,35 |  |  |  | 0 | 0 | 1 | 1 | 1013 | компл. | 1 компл. | 1 |  | 20573163 | 3 | Монтажные работы | 0 | 2 | 110001 | Связь: городская, местная, междугородняя проводная телефонная связь ( отделы 1, 2, 3 ) - ( при уст-ве средств посадки самолетов: {AВИА}=1 - НР=95%, СП=55% ) | мФЕР-10 | Поправка: МДС 81-35.2004, прил.1, т.2, п.2 | 768 | 1634.12 | 32.04 | 0 | 0 | 1602.08 | 124 | 0 | 0 | 0 | 0 | 0 | 0 | 80 | 60 |  | 2 | -2 | -2 | 0 | 0 | 0 | 20893 | 0 | 20893 | 0 | 0
17 | 1 | 626 | 634 | 161 | м10-02-041-2 | Электрическая проверка и настройка устройства автоматического ввода программ. Канал- "ПО клиентского приложения АРМ Оператора (диспетчера) СКУД | 1 КОМПЛ. | 4 | 0 |  |  |  |  | 8780 | 128 | 0 | 0 | 8652 | 0 | 669.6 | 0 | 0 | 6922 | 5191 |  | 23982063 | 2195 | 32 | 0 | 0 | 2163 | 0 | 167.4 | 0 | 0 | 1634.12 | 32.04 | 0 | 0 | 1602.08 | 0 | 124 | 0 | 0 | 80 | 60 | 1 | 1 |  |  | 1 | 1 | 1 | 1 |  |  |  |  | 0 | 2 | ФЕРм м10-02-041-2 пр.№31/пр от 30.01.2014 г. |  |  | 110001 | 0 |  | 0 | 3 |  | 1 | 1 | 1 | 1 | 1 | 1 |  | 80 | 60 |  |  |  |  | 0 | 0 | [5 empty] | 0 | Поправка: МДС 81-35.2004, прил.1, т.2, п.2 Наименование: Производство монтажных работ в существующих зданиях и сооружениях в стесненных условиях: с наличием в зоне производства работ действующего технологического оборудования (станков, установок, кранов и т.п.) или загромождающих предметов (лабораторное оборудование, мебель и т. п.), или движения транспорта по внутрицеховым путям. | 0 | 8780 | 32 | 0 | 0 | 2163 | 0 | 167.4 | 0 | 0 | 6921.6 | 5191.2 |  |  |  |  | )*1,35 | )*1,35 | )*1,35 |  | )*1,35 | )*1,35 |  |  |  | 0 | 0 | 1 | 1 | 1013 | 1 КОМПЛ. | 1 КОМПЛ. | 1 |  | 20573163 | 3 | Монтажные работы | 0 | 2 | 110001 | Связь: городская, местная, междугородняя проводная телефонная связь ( отделы 1, 2, 3 ) - ( при уст-ве средств посадки самолетов: {AВИА}=1 - НР=95%, СП=55% ) | мФЕР-10 | Поправка: МДС 81-35.2004, прил.1, т.2, п.2 | 768 | 1634.12 | 32.04 | 0 | 0 | 1602.08 | 124 | 0 | 0 | 0 | 0 | 0 | 0 | 80 | 60 |  | 2 | 1 | -2 | 0 | 0 | 0 | 20893 | 0 | 20893 | 0 | 0
17 | 1 | 629 | 637 | 162 | м11-04-008-1 | Съемные и выдвижные блоки (модули, ячейки, ТЭЗ), масса до 5 кг. Видеокарта PCI-E 2048 МБ | 1 ШТ. | 4 | 0 |  |  |  |  | 52 | 0 | 4 | 0 | 48 | 0 | 5.562 | 0 | 0 | 44 | 31 |  | 23982063 | 13 | 0 | 1 | 0 | 12 | 0 | 1.3905 | 0 | 0 | 9.95 | 0.18 | 0.87 | 0 | 8.9 | 0 | 1.03 | 0 | 0 | 92 | 65 | 1 | 1 |  |  | 1 | 1 | 1 | 1 |  |  |  |  | 0 | 2 | ФЕРм м11-04-008-1 пр.№31/пр от 30.01.2014 г. |  |  | 111002 | 0 |  | 0 | 3 |  | 1 | 1 | 1 | 1 | 1 | 1 |  | 92 | 65 |  |  |  |  | 0 | 0 | [5 empty] | 0 | Поправка: МДС 81-35.2004, прил.1, т.2, п.2 Наименование: Производство монтажных работ в существующих зданиях и сооружениях в стесненных условиях: с наличием в зоне производства работ действующего технологического оборудования (станков, установок, кранов и т.п.) или загромождающих предметов (лабораторное оборудование, мебель и т. п.), или движения транспорта по внутрицеховым путям. | 0 | 52 | 0 | 1 | 0 | 12 | 0 | 1.3905 | 0 | 0 | 44.16 | 31.2 |  |  |  |  | )*1,35 | )*1,35 | )*1,35 |  | )*1,35 | )*1,35 |  |  |  | 0 | 0 | 1 | 1 | 1013 | 1 ШТ. | 1 ШТ. | 1 |  | 20573169 | 3 | Монтажные работы | 0 | 2 | 111002 | Автоматика : устройство микропроцессороной техники - (при устройстве средств посадки самолетов ( отдел 04): НР=95%, СП=55% - {АВИА}=1) | мФЕР-11 | Поправка: МДС 81-35.2004, прил.1, т.2, п.2 | 768 | 9.95 | 0.18 | 0.87 | 0 | 8.9 | 1.03 | 0 | 0 | 0 | 0 | 0 | 0 | 92 | 65 |  | 2 | 1 | -2 | 0 | 0 | 0 | 127 | 0 | 127 | 0 | 0
17 | 1 | 632 | 640 | 163 | м11-04-002-1 | Аппарат настольный, масса до 0,015 т Монитор 23.6". 1920 х 1080 Samsung | шт. | 8 | 0 |  |  |  |  | 248 | 0 | 152 | 0 | 96 | 0 | 11.124 | 0 | 0 | 88 | 62 |  | 23982063 | 31 | 0 | 19 | 0 | 12 | 0 | 1.3905 | 0 | 0 | 22.92 | 0.18 | 13.95 | 0 | 8.79 | 0 | 1.03 | 0 | 0 | 92 | 65 | 1 | 1 |  |  | 1 | 1 | 1 | 1 |  |  |  |  | 0 | 2 | ФЕРм11-04-002-1 пр.№321 от 4 августа 2009 г |  |  | 111002 | 0 |  | 0 | 3 |  | 1 | 1 | 1 | 1 | 1 | 1 |  | 92 | 65 |  |  |  |  | 0 | 0 | [5 empty] | 0 | Поправка: МДС 81-35.2004, прил.1, т.2, п.2 Наименование: Производство монтажных работ в существующих зданиях и сооружениях в стесненных условиях: с наличием в зоне производства работ действующего технологического оборудования (станков, установок, кранов и т.п.) или загромождающих предметов (лабораторное оборудование, мебель и т. п.), или движения транспорта по внутрицеховым путям. | 0 | 248 | 0 | 19 | 0 | 12 | 0 | 1.3905 | 0 | 0 | 88.32 | 62.4 |  |  |  |  | )*1,35 | )*1,35 | )*1,35 |  | )*1,35 | )*1,35 |  |  |  | 0 | 0 | 1 | 1 | 1010 | шт. | 1 шт. | 1 |  | 20573169 | 3 | Монтажные работы | 0 | 2 | 111002 | Автоматика : устройство микропроцессороной техники - (при устройстве средств посадки самолетов ( отдел 04): НР=95%, СП=55% - {АВИА}=1) | мФЕР-11 | Поправка: МДС 81-35.2004, прил.1, т.2, п.2 | 768 | 22.92 | 0.18 | 13.95 | 0 | 8.79 | 1.03 | 0 | 0 | 0 | 0 | 0 | 0 | 92 | 65 |  | 2 | -2 | -2 | 0 | 0 | 0 | 398 | 0 | 398 | 0 | 0
17 | 1 | 635 | 643 | 164 | м11-04-002-1 | Аппарат настольный, масса до 0,015 т Cетевой фильтр /Стабилизатор АРС P5BV P5BV-RS | шт. | 4 | 0 |  |  |  |  | 124 | 0 | 76 | 0 | 48 | 0 | 5.562 | 0 | 0 | 44 | 31 |  | 23982063 | 31 | 0 | 19 | 0 | 12 | 0 | 1.3905 | 0 | 0 | 22.92 | 0.18 | 13.95 | 0 | 8.79 | 0 | 1.03 | 0 | 0 | 92 | 65 | 1 | 1 |  |  | 1 | 1 | 1 | 1 |  |  |  |  | 0 | 2 | ФЕРм11-04-002-1 пр.№321 от 4 августа 2009 г |  |  | 111002 | 0 |  | 0 | 3 |  | 1 | 1 | 1 | 1 | 1 | 1 |  | 92 | 65 |  |  |  |  | 0 | 0 | [5 empty] | 0 | Поправка: МДС 81-35.2004, прил.1, т.2, п.2 Наименование: Производство монтажных работ в существующих зданиях и сооружениях в стесненных условиях: с наличием в зоне производства работ действующего технологического оборудования (станков, установок, кранов и т.п.) или загромождающих предметов (лабораторное оборудование, мебель и т. п.), или движения транспорта по внутрицеховым путям. | 0 | 124 | 0 | 19 | 0 | 12 | 0 | 1.3905 | 0 | 0 | 44.16 | 31.2 |  |  |  |  | )*1,35 | )*1,35 | )*1,35 |  | )*1,35 | )*1,35 |  |  |  | 0 | 0 | 1 | 1 | 1010 | шт. | 1 шт. | 1 |  | 20573169 | 3 | Монтажные работы | 0 | 2 | 111002 | Автоматика : устройство микропроцессороной техники - (при устройстве средств посадки самолетов ( отдел 04): НР=95%, СП=55% - {АВИА}=1) | мФЕР-11 | Поправка: МДС 81-35.2004, прил.1, т.2, п.2 | 768 | 22.92 | 0.18 | 13.95 | 0 | 8.79 | 1.03 | 0 | 0 | 0 | 0 | 0 | 0 | 92 | 65 |  | 2 | -2 | -2 | 0 | 0 | 0 | 199 | 0 | 199 | 0 | 0
17 | 1 | 637 | 645 | 165 | м11-04-028-1 | Включение в аппаратуру разъемов штепсельных, количество контактов в разъеме до 14 шт. Кабель DVI-D Dual Link, Telecom 5 м | 1 разъем | 8 | 0 |  |  |  |  | 24 | 0 | 0 | 0 | 24 | 0 | 2.376 | 0 | 0 | 22 | 16 |  | 23982063 | 3 | 0 | 0 | 0 | 3 | 0 | 0.297 | 0 | 0 | 2.11 | 0.04 | 0 | 0 | 2.07 | 0 | 0.22 | 0 | 0 | 92 | 65 | 1 | 1 |  |  | 1 | 1 | 1 | 1 |  |  |  |  | 0 | 2 | ФЕРм м11-04-028-1 пр.№31/пр от 30.01.2014 г. |  |  | 111002 | 0 |  | 0 | 3 |  | 1 | 1 | 1 | 1 | 1 | 1 |  | 92 | 65 |  |  |  |  | 0 | 0 | [5 empty] | 0 | Поправка: МДС 81-35.2004, прил.1, т.2, п.2 Наименование: Производство монтажных работ в существующих зданиях и сооружениях в стесненных условиях: с наличием в зоне производства работ действующего технологического оборудования (станков, установок, кранов и т.п.) или загромождающих предметов (лабораторное оборудование, мебель и т. п.), или движения транспорта по внутрицеховым путям. | 0 | 24 | 0 | 0 | 0 | 3 | 0 | 0.297 | 0 | 0 | 22.08 | 15.6 |  |  |  |  | )*1,35 | )*1,35 | )*1,35 |  | )*1,35 | )*1,35 |  |  |  | 0 | 0 | 1 | 1 | 1013 | 1 разъем | 1 разъем | 1 |  | 20573169 | 3 | Монтажные работы | 0 | 2 | 111002 | Автоматика : устройство микропроцессороной техники - (при устройстве средств посадки самолетов ( отдел 04): НР=95%, СП=55% - {АВИА}=1) | мФЕР-11 | Поправка: МДС 81-35.2004, прил.1, т.2, п.2 | 768 | 2.11 | 0.04 | 0 | 0 | 2.07 | 0.22 | 0 | 0 | 0 | 0 | 0 | 0 | 92 | 65 |  | 2 | -2 | -2 | 0 | 0 | 0 | 62 | 0 | 62 | 0 | 0
17 | 1 | 642 | 651 | 166 | м10-02-040-1 | Устройство центральное управляющее . Центральный сервер БД СКУД Senesys DL380е Gen8 E5-2420 | шт. | 1 | 0 |  |  |  |  | 1597 | 26 | 424 | 47 | 1147 | 0 | 119.205 | 4.7115 | 0 | 955 | 716 |  | 23982063 | 1597 | 26 | 424 | 47 | 1147 | 0 | 119.205 | 4.7115 | 0 | 1189.11 | 25.59 | 314.07 | 35.11 | 849.45 | 0 | 88.3 | 3.49 | 0 | 80 | 60 | 1 | 1 |  |  | 1 | 1 | 1 | 1 |  |  |  |  | 0 | 2 | ФЕРм10-02-040-1 пр.№360 от 25 июля 2011 г |  |  | 110001 | 0 |  | 0 | 3 |  | 1 | 1 | 1 | 1 | 1 | 1 |  | 80 | 60 |  |  |  |  | 0 | 0 | [5 empty] | 0 | Поправка: МДС 81-35.2004, прил.1, т.2, п.2 Наименование: Производство монтажных работ в существующих зданиях и сооружениях в стесненных условиях: с наличием в зоне производства работ действующего технологического оборудования (станков, установок, кранов и т.п.) или загромождающих предметов (лабораторное оборудование, мебель и т. п.), или движения транспорта по внутрицеховым путям. | 0 | 1597 | 26 | 424 | 47 | 1147 | 0 | 119.205 | 4.7115 | 0 | 955.2 | 716.4 |  |  |  |  | )*1,35 | )*1,35 | )*1,35 |  | )*1,35 | )*1,35 |  |  |  | 0 | 0 | 1 | 1 | 1010 | шт. | 1 устройство | 1 |  | 20573163 | 3 | Монтажные работы | 0 | 2 | 110001 | Связь: городская, местная, междугородняя проводная телефонная связь ( отделы 1, 2, 3 ) - ( при уст-ве средств посадки самолетов: {AВИА}=1 - НР=95%, СП=55% ) | мФЕР-10 | Поправка: МДС 81-35.2004, прил.1, т.2, п.2 | 768 | 1189.11 | 25.59 | 314.07 | 35.11 | 849.45 | 88.3 | 3.49 | 0 | 0 | 0 | 0 | 0 | 80 | 60 |  | 2 | -2 | -2 | 0 | 0 | 0 | 3268 | 0 | 3268 | 0 | 0
17 | 1 | 644 | 653 | 167 | м10-02-041-1 | Электрическая проверка и настройка устройства центрального управляющего Центральный сервер БД СКУД Senesys DL380е Gen8 E5-2420 | 1 КОМПЛ. | 1 | 0 |  |  |  |  | 4301 | 63 | 0 | 0 | 4238 | 0 | 328.05 | 0 | 0 | 3390 | 2543 |  | 23982063 | 4301 | 63 | 0 | 0 | 4238 | 0 | 328.05 | 0 | 0 | 3202.35 | 62.79 | 0 | 0 | 3139.56 | 0 | 243 | 0 | 0 | 80 | 60 | 1 | 1 |  |  | 1 | 1 | 1 | 1 |  |  |  |  | 0 | 2 | ФЕРм м10-02-041-1 пр.№31/пр от 30.01.2014 г. |  |  | 110001 | 0 |  | 0 | 3 |  | 1 | 1 | 1 | 1 | 1 | 1 |  | 80 | 60 |  |  |  |  | 0 | 0 | [5 empty] | 0 | Поправка: МДС 81-35.2004, прил.1, т.2, п.2 Наименование: Производство монтажных работ в существующих зданиях и сооружениях в стесненных условиях: с наличием в зоне производства работ действующего технологического оборудования (станков, установок, кранов и т.п.) или загромождающих предметов (лабораторное оборудование, мебель и т. п.), или движения транспорта по внутрицеховым путям. | 0 | 4301 | 63 | 0 | 0 | 4238 | 0 | 328.05 | 0 | 0 | 3390.4 | 2542.8 |  |  |  |  | )*1,35 | )*1,35 | )*1,35 |  | )*1,35 | )*1,35 |  |  |  | 0 | 0 | 1 | 1 | 1013 | 1 КОМПЛ. | 1 КОМПЛ. | 1 |  | 20573163 | 3 | Монтажные работы | 0 | 2 | 110001 | Связь: городская, местная, междугородняя проводная телефонная связь ( отделы 1, 2, 3 ) - ( при уст-ве средств посадки самолетов: {AВИА}=1 - НР=95%, СП=55% ) | мФЕР-10 | Поправка: МДС 81-35.2004, прил.1, т.2, п.2 | 768 | 3202.35 | 62.79 | 0 | 0 | 3139.56 | 243 | 0 | 0 | 0 | 0 | 0 | 0 | 80 | 60 |  | 2 | 1 | -2 | 0 | 0 | 0 | 10234 | 0 | 10234 | 0 | 0
17 | 1 | 646 | 655 | 168 | м10-02-041-2 | Электрическая проверка и настройка устройства автоматического ввода программ - " Электронная картотека БД сотрудников, отражение персональных данных клиента, Модуль учета рабочего времени , генерация отчетов по совокупности задаваемых параметров, Распределенная дежурная управляющая система СКУД и Охранной сигнализации . | 1 КОМПЛ. | 3 | 0 |  |  |  |  | 6585 | 96 | 0 | 0 | 6489 | 0 | 502.2 | 0 | 0 | 5191 | 3893 |  | 23982063 | 2195 | 32 | 0 | 0 | 2163 | 0 | 167.4 | 0 | 0 | 1634.12 | 32.04 | 0 | 0 | 1602.08 | 0 | 124 | 0 | 0 | 80 | 60 | 1 | 1 |  |  | 1 | 1 | 1 | 1 |  |  |  |  | 0 | 2 | ФЕРм м10-02-041-2 пр.№31/пр от 30.01.2014 г. |  |  | 110001 | 0 |  | 0 | 3 |  | 1 | 1 | 1 | 1 | 1 | 1 |  | 80 | 60 |  |  |  |  | 0 | 0 | [5 empty] | 0 | Поправка: МДС 81-35.2004, прил.1, т.2, п.2 Наименование: Производство монтажных работ в существующих зданиях и сооружениях в стесненных условиях: с наличием в зоне производства работ действующего технологического оборудования (станков, установок, кранов и т.п.) или загромождающих предметов (лабораторное оборудование, мебель и т. п.), или движения транспорта по внутрицеховым путям. | 0 | 6585 | 32 | 0 | 0 | 2163 | 0 | 167.4 | 0 | 0 | 5191.2 | 3893.4 |  |  |  |  | )*1,35 | )*1,35 | )*1,35 |  | )*1,35 | )*1,35 |  |  |  | 0 | 0 | 1 | 1 | 1013 | 1 КОМПЛ. | 1 КОМПЛ. | 1 |  | 20573163 | 3 | Монтажные работы | 0 | 2 | 110001 | Связь: городская, местная, междугородняя проводная телефонная связь ( отделы 1, 2, 3 ) - ( при уст-ве средств посадки самолетов: {AВИА}=1 - НР=95%, СП=55% ) | мФЕР-10 | Поправка: МДС 81-35.2004, прил.1, т.2, п.2 | 768 | 1634.12 | 32.04 | 0 | 0 | 1602.08 | 124 | 0 | 0 | 0 | 0 | 0 | 0 | 80 | 60 |  | 2 | 1 | -2 | 0 | 0 | 0 | 15669 | 0 | 15669 | 0 | 0
17 | 1 | 651 | 661 | 169 | м10-02-040-1 | Устройство центральное управляющее . Зеркальный сервер БД СКУД Senesys DL380е Gen8 E5-2420 | шт. | 1 | 0 |  |  |  |  | 1597 | 26 | 424 | 47 | 1147 | 0 | 119.205 | 4.7115 | 0 | 955 | 716 |  | 23982063 | 1597 | 26 | 424 | 47 | 1147 | 0 | 119.205 | 4.7115 | 0 | 1189.11 | 25.59 | 314.07 | 35.11 | 849.45 | 0 | 88.3 | 3.49 | 0 | 80 | 60 | 1 | 1 |  |  | 1 | 1 | 1 | 1 |  |  |  |  | 0 | 2 | ФЕРм10-02-040-1 пр.№360 от 25 июля 2011 г |  |  | 110001 | 0 |  | 0 | 3 |  | 1 | 1 | 1 | 1 | 1 | 1 |  | 80 | 60 |  |  |  |  | 0 | 0 | [5 empty] | 0 | Поправка: МДС 81-35.2004, прил.1, т.2, п.2 Наименование: Производство монтажных работ в существующих зданиях и сооружениях в стесненных условиях: с наличием в зоне производства работ действующего технологического оборудования (станков, установок, кранов и т.п.) или загромождающих предметов (лабораторное оборудование, мебель и т. п.), или движения транспорта по внутрицеховым путям. | 0 | 1597 | 26 | 424 | 47 | 1147 | 0 | 119.205 | 4.7115 | 0 | 955.2 | 716.4 |  |  |  |  | )*1,35 | )*1,35 | )*1,35 |  | )*1,35 | )*1,35 |  |  |  | 0 | 0 | 1 | 1 | 1010 | шт. | 1 устройство | 1 |  | 20573163 | 3 | Монтажные работы | 0 | 2 | 110001 | Связь: городская, местная, междугородняя проводная телефонная связь ( отделы 1, 2, 3 ) - ( при уст-ве средств посадки самолетов: {AВИА}=1 - НР=95%, СП=55% ) | мФЕР-10 | Поправка: МДС 81-35.2004, прил.1, т.2, п.2 | 768 | 1189.11 | 25.59 | 314.07 | 35.11 | 849.45 | 88.3 | 3.49 | 0 | 0 | 0 | 0 | 0 | 80 | 60 |  | 2 | 1 | -2 | 0 | 0 | 0 | 3268 | 0 | 3268 | 0 | 0
17 | 1 | 653 | 663 | 170 | м10-02-041-1 | Электрическая проверка и настройка устройства центрального управляющего Зеркальный сервер БД СКУД Senesys | 1 КОМПЛ. | 1 | 0 |  |  |  |  | 4301 | 63 | 0 | 0 | 4238 | 0 | 328.05 | 0 | 0 | 3390 | 2543 |  | 23982063 | 4301 | 63 | 0 | 0 | 4238 | 0 | 328.05 | 0 | 0 | 3202.35 | 62.79 | 0 | 0 | 3139.56 | 0 | 243 | 0 | 0 | 80 | 60 | 1 | 1 |  |  | 1 | 1 | 1 | 1 |  |  |  |  | 0 | 2 | ФЕРм м10-02-041-1 пр.№31/пр от 30.01.2014 г. |  |  | 110001 | 0 |  | 0 | 3 |  | 1 | 1 | 1 | 1 | 1 | 1 |  | 80 | 60 |  |  |  |  | 0 | 0 | [5 empty] | 0 | Поправка: МДС 81-35.2004, прил.1, т.2, п.2 Наименование: Производство монтажных работ в существующих зданиях и сооружениях в стесненных условиях: с наличием в зоне производства работ действующего технологического оборудования (станков, установок, кранов и т.п.) или загромождающих предметов (лабораторное оборудование, мебель и т. п.), или движения транспорта по внутрицеховым путям. | 0 | 4301 | 63 | 0 | 0 | 4238 | 0 | 328.05 | 0 | 0 | 3390.4 | 2542.8 |  |  |  |  | )*1,35 | )*1,35 | )*1,35 |  | )*1,35 | )*1,35 |  |  |  | 0 | 0 | 1 | 1 | 1013 | 1 КОМПЛ. | 1 КОМПЛ. | 1 |  | 20573163 | 3 | Монтажные работы | 0 | 2 | 110001 | Связь: городская, местная, междугородняя проводная телефонная связь ( отделы 1, 2, 3 ) - ( при уст-ве средств посадки самолетов: {AВИА}=1 - НР=95%, СП=55% ) | мФЕР-10 | Поправка: МДС 81-35.2004, прил.1, т.2, п.2 | 768 | 3202.35 | 62.79 | 0 | 0 | 3139.56 | 243 | 0 | 0 | 0 | 0 | 0 | 0 | 80 | 60 |  | 2 | 1 | -2 | 0 | 0 | 0 | 10234 | 0 | 10234 | 0 | 0
17 | 1 | 655 | 665 | 171 | м10-02-041-2 | Электрическая проверка и настройка устройства автоматического ввода программ Зеркальный сервер БД СКУД Senesys . ПО " Электронная картотека БД сотрудников, отражение персональных данных клиента, Модуль учета рабочего времени , генерация отчетов по совокупности задаваемых параметров" | 1 КОМПЛ. | 2 | 0 |  |  |  |  | 4390 | 64 | 0 | 0 | 4326 | 0 | 334.8 | 0 | 0 | 3461 | 2596 |  | 23982063 | 2195 | 32 | 0 | 0 | 2163 | 0 | 167.4 | 0 | 0 | 1634.12 | 32.04 | 0 | 0 | 1602.08 | 0 | 124 | 0 | 0 | 80 | 60 | 1 | 1 |  |  | 1 | 1 | 1 | 1 |  |  |  |  | 0 | 2 | ФЕРм м10-02-041-2 пр.№31/пр от 30.01.2014 г. |  |  | 110001 | 0 |  | 0 | 3 |  | 1 | 1 | 1 | 1 | 1 | 1 |  | 80 | 60 |  |  |  |  | 0 | 0 | [5 empty] | 0 | Поправка: МДС 81-35.2004, прил.1, т.2, п.2 Наименование: Производство монтажных работ в существующих зданиях и сооружениях в стесненных условиях: с наличием в зоне производства работ действующего технологического оборудования (станков, установок, кранов и т.п.) или загромождающих предметов (лабораторное оборудование, мебель и т. п.), или движения транспорта по внутрицеховым путям. | 0 | 4390 | 32 | 0 | 0 | 2163 | 0 | 167.4 | 0 | 0 | 3460.8 | 2595.6 |  |  |  |  | )*1,35 | )*1,35 | )*1,35 |  | )*1,35 | )*1,35 |  |  |  | 0 | 0 | 1 | 1 | 1013 | 1 КОМПЛ. | 1 КОМПЛ. | 1 |  | 20573163 | 3 | Монтажные работы | 0 | 2 | 110001 | Связь: городская, местная, междугородняя проводная телефонная связь ( отделы 1, 2, 3 ) - ( при уст-ве средств посадки самолетов: {AВИА}=1 - НР=95%, СП=55% ) | мФЕР-10 | Поправка: МДС 81-35.2004, прил.1, т.2, п.2 | 768 | 1634.12 | 32.04 | 0 | 0 | 1602.08 | 124 | 0 | 0 | 0 | 0 | 0 | 0 | 80 | 60 |  | 2 | 1 | -2 | 0 | 0 | 0 | 10447 | 0 | 10447 | 0 | 0
17 | 1 | 660 | 671 | 172 | м10-02-040-1 | Устройство центральное управляющее . Сервер-арбитр СКУД DL320е Gеn8 v2E3-1230v3 | шт. | 1 | 0 |  |  |  |  | 1597 | 26 | 424 | 47 | 1147 | 0 | 119.205 | 4.7115 | 0 | 955 | 716 |  | 23982063 | 1597 | 26 | 424 | 47 | 1147 | 0 | 119.205 | 4.7115 | 0 | 1189.11 | 25.59 | 314.07 | 35.11 | 849.45 | 0 | 88.3 | 3.49 | 0 | 80 | 60 | 1 | 1 |  |  | 1 | 1 | 1 | 1 |  |  |  |  | 0 | 2 | ФЕРм10-02-040-1 пр.№360 от 25 июля 2011 г |  |  | 110001 | 0 |  | 0 | 3 |  | 1 | 1 | 1 | 1 | 1 | 1 |  | 80 | 60 |  |  |  |  | 0 | 0 | [5 empty] | 0 | Поправка: МДС 81-35.2004, прил.1, т.2, п.2 Наименование: Производство монтажных работ в существующих зданиях и сооружениях в стесненных условиях: с наличием в зоне производства работ действующего технологического оборудования (станков, установок, кранов и т.п.) или загромождающих предметов (лабораторное оборудование, мебель и т. п.), или движения транспорта по внутрицеховым путям. | 0 | 1597 | 26 | 424 | 47 | 1147 | 0 | 119.205 | 4.7115 | 0 | 955.2 | 716.4 |  |  |  |  | )*1,35 | )*1,35 | )*1,35 |  | )*1,35 | )*1,35 |  |  |  | 0 | 0 | 1 | 1 | 1010 | шт. | 1 устройство | 1 |  | 20573163 | 3 | Монтажные работы | 0 | 2 | 110001 | Связь: городская, местная, междугородняя проводная телефонная связь ( отделы 1, 2, 3 ) - ( при уст-ве средств посадки самолетов: {AВИА}=1 - НР=95%, СП=55% ) | мФЕР-10 | Поправка: МДС 81-35.2004, прил.1, т.2, п.2 | 768 | 1189.11 | 25.59 | 314.07 | 35.11 | 849.45 | 88.3 | 3.49 | 0 | 0 | 0 | 0 | 0 | 80 | 60 |  | 2 | -2 | -2 | 0 | 0 | 0 | 3268 | 0 | 3268 | 0 | 0
17 | 1 | 662 | 673 | 173 | м10-02-041-1 | Электрическая проверка и настройка устройства центрального управляющего Сервер-арбитр СКУД DL320е Gеn8 v2E3-1230v3 | 1 КОМПЛ. | 1 | 0 |  |  |  |  | 4301 | 63 | 0 | 0 | 4238 | 0 | 328.05 | 0 | 0 | 3390 | 2543 |  | 23982063 | 4301 | 63 | 0 | 0 | 4238 | 0 | 328.05 | 0 | 0 | 3202.35 | 62.79 | 0 | 0 | 3139.56 | 0 | 243 | 0 | 0 | 80 | 60 | 1 | 1 |  |  | 1 | 1 | 1 | 1 |  |  |  |  | 0 | 2 | ФЕРм м10-02-041-1 пр.№31/пр от 30.01.2014 г. |  |  | 110001 | 0 |  | 0 | 3 |  | 1 | 1 | 1 | 1 | 1 | 1 |  | 80 | 60 |  |  |  |  | 0 | 0 | [5 empty] | 0 | Поправка: МДС 81-35.2004, прил.1, т.2, п.2 Наименование: Производство монтажных работ в существующих зданиях и сооружениях в стесненных условиях: с наличием в зоне производства работ действующего технологического оборудования (станков, установок, кранов и т.п.) или загромождающих предметов (лабораторное оборудование, мебель и т. п.), или движения транспорта по внутрицеховым путям. | 0 | 4301 | 63 | 0 | 0 | 4238 | 0 | 328.05 | 0 | 0 | 3390.4 | 2542.8 |  |  |  |  | )*1,35 | )*1,35 | )*1,35 |  | )*1,35 | )*1,35 |  |  |  | 0 | 0 | 1 | 1 | 1013 | 1 КОМПЛ. | 1 КОМПЛ. | 1 |  | 20573163 | 3 | Монтажные работы | 0 | 2 | 110001 | Связь: городская, местная, междугородняя проводная телефонная связь ( отделы 1, 2, 3 ) - ( при уст-ве средств посадки самолетов: {AВИА}=1 - НР=95%, СП=55% ) | мФЕР-10 | Поправка: МДС 81-35.2004, прил.1, т.2, п.2 | 768 | 3202.35 | 62.79 | 0 | 0 | 3139.56 | 243 | 0 | 0 | 0 | 0 | 0 | 0 | 80 | 60 |  | 2 | 1 | -2 | 0 | 0 | 0 | 10234 | 0 | 10234 | 0 | 0
17 | 1 | 678 | 690 | 174 | м10-02-016-6 | Отдельно устанавливаемый преобразователь или блок питания Источник бесперебойного питания АРС SMART-UPS RT 15k VA RM 230V | шт. | 1 | 0 |  |  |  |  | 252 | 48 | 53 | 6 | 151 | 0 | 13.635 | 0.594 | 0 | 126 | 94 |  | 23982063 | 252 | 48 | 53 | 6 | 151 | 0 | 13.635 | 0.594 | 0 | 199.93 | 48.32 | 39.6 | 4.43 | 112.01 | 0 | 10.1 | 0.44 | 0 | 80 | 60 | 1 | 1 |  |  | 1 | 1 | 1 | 1 |  |  |  |  | 0 | 2 | ФЕРм10-02-016-6 пр.№360 от 25 июля 2011 г |  |  | 110001 | 0 |  | 0 | 3 |  | 1 | 1 | 1 | 1 | 1 | 1 |  | 80 | 60 |  |  |  |  | 0 | 0 | [5 empty] | 0 | Поправка: МДС 81-35.2004, прил.1, т.2, п.2 Наименование: Производство монтажных работ в существующих зданиях и сооружениях в стесненных условиях: с наличием в зоне производства работ действующего технологического оборудования (станков, установок, кранов и т.п.) или загромождающих предметов (лабораторное оборудование, мебель и т. п.), или движения транспорта по внутрицеховым путям. | 0 | 252 | 48 | 53 | 6 | 151 | 0 | 13.635 | 0.594 | 0 | 125.6 | 94.2 |  |  |  |  | )*1,35 | )*1,35 | )*1,35 |  | )*1,35 | )*1,35 |  |  |  | 0 | 0 | 1 | 1 | 1010 | шт. | 1 шт. | 1 |  | 20573163 | 3 | Монтажные работы | 0 | 2 | 110001 | Связь: городская, местная, междугородняя проводная телефонная связь ( отделы 1, 2, 3 ) - ( при уст-ве средств посадки самолетов: {AВИА}=1 - НР=95%, СП=55% ) | мФЕР-10 | Поправка: МДС 81-35.2004, прил.1, т.2, п.2 | 768 | 199.93 | 48.32 | 39.6 | 4.43 | 112.01 | 10.1 | 0.44 | 0 | 0 | 0 | 0 | 0 | 80 | 60 |  | 2 | -2 | -2 | 0 | 0 | 0 | 472 | 0 | 472 | 0 | 0
17 | 1 | 694 | 707 | 175 | м10-02-016-6 | Отдельно устанавливаемый преобразователь или блок питания Источник бесперебойного питания АРС Battery Unit SURT192RMXLBP2 | шт. | 2 | 0 |  |  |  |  | 504 | 96 | 106 | 12 | 302 | 0 | 27.27 | 1.188 | 0 | 251 | 188 |  | 23982063 | 252 | 48 | 53 | 6 | 151 | 0 | 13.635 | 0.594 | 0 | 199.93 | 48.32 | 39.6 | 4.43 | 112.01 | 0 | 10.1 | 0.44 | 0 | 80 | 60 | 1 | 1 |  |  | 1 | 1 | 1 | 1 |  |  |  |  | 0 | 2 | ФЕРм10-02-016-6 пр.№360 от 25 июля 2011 г |  |  | 110001 | 0 |  | 0 | 3 |  | 1 | 1 | 1 | 1 | 1 | 1 |  | 80 | 60 |  |  |  |  | 0 | 0 | [5 empty] | 0 | Поправка: МДС 81-35.2004, прил.1, т.2, п.2 Наименование: Производство монтажных работ в существующих зданиях и сооружениях в стесненных условиях: с наличием в зоне производства работ действующего технологического оборудования (станков, установок, кранов и т.п.) или загромождающих предметов (лабораторное оборудование, мебель и т. п.), или движения транспорта по внутрицеховым путям. | 0 | 504 | 48 | 53 | 6 | 151 | 0 | 13.635 | 0.594 | 0 | 251.2 | 188.4 |  |  |  |  | )*1,35 | )*1,35 | )*1,35 |  | )*1,35 | )*1,35 |  |  |  | 0 | 0 | 1 | 1 | 1010 | шт. | 1 шт. | 1 |  | 20573163 | 3 | Монтажные работы | 0 | 2 | 110001 | Связь: городская, местная, междугородняя проводная телефонная связь ( отделы 1, 2, 3 ) - ( при уст-ве средств посадки самолетов: {AВИА}=1 - НР=95%, СП=55% ) | мФЕР-10 | Поправка: МДС 81-35.2004, прил.1, т.2, п.2 | 768 | 199.93 | 48.32 | 39.6 | 4.43 | 112.01 | 10.1 | 0.44 | 0 | 0 | 0 | 0 | 0 | 80 | 60 |  | 2 | -2 | -2 | 0 | 0 | 0 | 943 | 0 | 943 | 0 | 0
17 | 1 | 710 | 724 | 176 | м10-02-016-6 | Отдельно устанавливаемый преобразователь или блок питания Источник бесперебойного питания АРС SMART-UPS с выходной мощностью 3000VA Rack/ Tower | шт. | 33 | 0 |  |  |  |  | 8316 | 1584 | 1749 | 198 | 4983 | 0 | 449.955 | 19.602 | 0 | 4145 | 3109 |  | 23982063 | 252 | 48 | 53 | 6 | 151 | 0 | 13.635 | 0.594 | 0 | 199.93 | 48.32 | 39.6 | 4.43 | 112.01 | 0 | 10.1 | 0.44 | 0 | 80 | 60 | 1 | 1 |  |  | 1 | 1 | 1 | 1 |  |  |  |  | 0 | 2 | ФЕРм10-02-016-6 пр.№360 от 25 июля 2011 г |  |  | 110001 | 0 |  | 0 | 3 |  | 1 | 1 | 1 | 1 | 1 | 1 |  | 80 | 60 |  |  |  |  | 0 | 0 | [5 empty] | 0 | Поправка: МДС 81-35.2004, прил.1, т.2, п.2 Наименование: Производство монтажных работ в существующих зданиях и сооружениях в стесненных условиях: с наличием в зоне производства работ действующего технологического оборудования (станков, установок, кранов и т.п.) или загромождающих предметов (лабораторное оборудование, мебель и т. п.), или движения транспорта по внутрицеховым путям. | 0 | 8316 | 48 | 53 | 6 | 151 | 0 | 13.635 | 0.594 | 0 | 4144.8 | 3108.6 |  |  |  |  | )*1,35 | )*1,35 | )*1,35 |  | )*1,35 | )*1,35 |  |  |  | 0 | 0 | 1 | 1 | 1010 | шт. | 1 шт. | 1 |  | 20573163 | 3 | Монтажные работы | 0 | 2 | 110001 | Связь: городская, местная, междугородняя проводная телефонная связь ( отделы 1, 2, 3 ) - ( при уст-ве средств посадки самолетов: {AВИА}=1 - НР=95%, СП=55% ) | мФЕР-10 | Поправка: МДС 81-35.2004, прил.1, т.2, п.2 | 768 | 199.93 | 48.32 | 39.6 | 4.43 | 112.01 | 10.1 | 0.44 | 0 | 0 | 0 | 0 | 0 | 80 | 60 |  | 2 | -2 | -2 | 0 | 0 | 0 | 15570 | 0 | 15570 | 0 | 0
17 | 1 | 726 | 741 | 177 | м10-02-016-6 | Отдельно устанавливаемый преобразователь или блок питания Источник бесперебойного питания АРС Battery Unit SMX120BP | шт. | 33 | 0 |  |  |  |  | 8316 | 1584 | 1749 | 198 | 4983 | 0 | 449.955 | 19.602 | 0 | 4145 | 3109 |  | 23982063 | 252 | 48 | 53 | 6 | 151 | 0 | 13.635 | 0.594 | 0 | 199.93 | 48.32 | 39.6 | 4.43 | 112.01 | 0 | 10.1 | 0.44 | 0 | 80 | 60 | 1 | 1 |  |  | 1 | 1 | 1 | 1 |  |  |  |  | 0 | 2 | ФЕРм10-02-016-6 пр.№360 от 25 июля 2011 г |  |  | 110001 | 0 |  | 0 | 3 |  | 1 | 1 | 1 | 1 | 1 | 1 |  | 80 | 60 |  |  |  |  | 0 | 0 | [5 empty] | 0 | Поправка: МДС 81-35.2004, прил.1, т.2, п.2 Наименование: Производство монтажных работ в существующих зданиях и сооружениях в стесненных условиях: с наличием в зоне производства работ действующего технологического оборудования (станков, установок, кранов и т.п.) или загромождающих предметов (лабораторное оборудование, мебель и т. п.), или движения транспорта по внутрицеховым путям. | 0 | 8316 | 48 | 53 | 6 | 151 | 0 | 13.635 | 0.594 | 0 | 4144.8 | 3108.6 |  |  |  |  | )*1,35 | )*1,35 | )*1,35 |  | )*1,35 | )*1,35 |  |  |  | 0 | 0 | 1 | 1 | 1010 | шт. | 1 шт. | 1 |  | 20573163 | 3 | Монтажные работы | 0 | 2 | 110001 | Связь: городская, местная, междугородняя проводная телефонная связь ( отделы 1, 2, 3 ) - ( при уст-ве средств посадки самолетов: {AВИА}=1 - НР=95%, СП=55% ) | мФЕР-10 | Поправка: МДС 81-35.2004, прил.1, т.2, п.2 | 768 | 199.93 | 48.32 | 39.6 | 4.43 | 112.01 | 10.1 | 0.44 | 0 | 0 | 0 | 0 | 0 | 80 | 60 |  | 2 | -2 | -2 | 0 | 0 | 0 | 15570 | 0 | 15570 | 0 | 0
17 | 1 | 743 | 759 | 178 | м10-07-017-3 | Коммутатор технологической связи на малых станциях . Коммутатор D-Link DGS-1500-28P | 1 компл. коммутаторного оборудования | 33 | 0 |  |  |  |  | 215358 | 15213 | 0 | 0 | 200145 | 0 | 19602 | 0 | 0 | 184133 | 100073 |  | 23982063 | 6526 | 461 | 0 | 0 | 6065 | 0 | 594 | 0 | 0 | 4953.19 | 460.79 | 0 | 0 | 4492.4 | 0 | 440 | 0 | 0 | 92 | 50 | 1 | 1 |  |  | 1 | 1 | 1 | 1 |  |  |  |  | 0 | 2 | ФЕРм м10-07-017-3 пр.№31/пр от 30.01.2014 г. |  |  | 110010 | 0 |  | 0 | 3 |  | 1 | 1 | 1 | 1 | 1 | 1 |  | 92 | 50 |  |  |  |  | 0 | 0 | [5 empty] | 0 | Поправка: МДС 81-35.2004, прил.1, т.2, п.2 Наименование: Производство монтажных работ в существующих зданиях и сооружениях в стесненных условиях: с наличием в зоне производства работ действующего технологического оборудования (станков, установок, кранов и т.п.) или загромождающих предметов (лабораторное оборудование, мебель и т. п.), или движения транспорта по внутрицеховым путям. | 0 | 215358 | 461 | 0 | 0 | 6065 | 0 | 594 | 0 | 0 | 184133.4 | 100072.5 |  |  |  |  | )*1,35 | )*1,35 | )*1,35 |  | )*1,35 | )*1,35 |  |  |  | 0 | 0 | 1 | 1 | 1013 | 1 компл. коммутаторного оборудования | 1 компл. коммутаторного оборудования | 1 |  | 20573211 | 3 | Монтажные работы | 0 | 2 | 110010 | Связь: связь служебная на ж/д транспорте ( отдел 7) | мФЕР-10 | Поправка: МДС 81-35.2004, прил.1, т.2, п.2 | 768 | 4953.19 | 460.79 | 0 | 0 | 4492.4 | 440 | 0 | 0 | 0 | 0 | 0 | 0 | 92 | 50 |  | 2 | 1 | -2 | 0 | 0 | 0 | 499564 | 0 | 499564 | 0 | 0
17 | 1 | 752 | 769 | 179 | м10-07-018-1 | Трансивер- Link DEM 312GT2.Трансивер SFP 1000BASE-SX (прим.) | 1 абонентское устройство | 66 | 0 |  |  |  |  | 27984 | 9174 | 0 | 0 | 18810 | 0 | 1746.36 | 0 | 0 | 17305 | 9405 |  | 23982063 | 424 | 139 | 0 | 0 | 285 | 0 | 26.46 | 0 | 0 | 350.34 | 138.86 | 0 | 0 | 211.48 | 0 | 19.6 | 0 | 0 | 92 | 50 | 1 | 1 |  |  | 1 | 1 | 1 | 1 |  |  |  |  | 0 | 2 | ФЕРм м10-07-018-1 пр.№31/пр от 30.01.2014 г. |  |  | 110010 | 0 |  | 0 | 3 |  | 1 | 1 | 1 | 1 | 1 | 1 |  | 92 | 50 |  |  |  |  | 0 | 0 | [5 empty] | 0 | Поправка: МДС 81-35.2004, прил.1, т.2, п.2 Наименование: Производство монтажных работ в существующих зданиях и сооружениях в стесненных условиях: с наличием в зоне производства работ действующего технологического оборудования (станков, установок, кранов и т.п.) или загромождающих предметов (лабораторное оборудование, мебель и т. п.), или движения транспорта по внутрицеховым путям. | 0 | 27984 | 139 | 0 | 0 | 285 | 0 | 26.46 | 0 | 0 | 17305.2 | 9405 |  |  |  |  | )*1,35 | )*1,35 | )*1,35 |  | )*1,35 | )*1,35 |  |  |  | 0 | 0 | 1 | 1 | 1013 | 1 абонентское устройство | 1 абонентское устройство | 1 |  | 20573211 | 3 | Монтажные работы | 0 | 2 | 110010 | Связь: связь служебная на ж/д транспорте ( отдел 7) | мФЕР-10 | Поправка: МДС 81-35.2004, прил.1, т.2, п.2 | 768 | 350.34 | 138.86 | 0 | 0 | 211.48 | 19.6 | 0 | 0 | 0 | 0 | 0 | 0 | 92 | 50 |  | 2 | 1 | -2 | 0 | 0 | 0 | 54694 | 0 | 54694 | 0 | 0
17 | 1 | 755 | 772 | 180 | м10-06-068-15 | Настройка простых сетевых трактов конфигурация и настройка сетевых компонентов (мост, маршрутизатор, модем и т.п.). Коммутатор, трансивер | 1 ШТ. | 99 | 0 |  |  |  |  | 64152 | 891 | 0 | 0 | 63261 | 0 | 4276.8 | 0 | 0 | 50609 | 37957 |  | 23982063 | 648 | 9 | 0 | 0 | 639 | 0 | 43.2 | 0 | 0 | 482.75 | 9.47 | 0 | 0 | 473.28 | 0 | 32 | 0 | 0 | 80 | 60 | 1 | 1 |  |  | 1 | 1 | 1 | 1 |  |  |  |  | 0 | 2 | ФЕРм м10-06-068-15 пр.№31/пр от 30.01.2014 г. |  |  | 110008 | 0 |  | 0 | 3 |  | 1 | 1 | 1 | 1 | 1 | 1 |  | 80 | 60 |  |  |  |  | 0 | 0 | [5 empty] | 0 | Поправка: МДС 81-35.2004, прил.1, т.2, п.2 Наименование: Производство монтажных работ в существующих зданиях и сооружениях в стесненных условиях: с наличием в зоне производства работ действующего технологического оборудования (станков, установок, кранов и т.п.) или загромождающих предметов (лабораторное оборудование, мебель и т. п.), или движения транспорта по внутрицеховым путям. | 0 | 64152 | 9 | 0 | 0 | 639 | 0 | 43.2 | 0 | 0 | 50608.8 | 37956.6 |  |  |  |  | )*1,35 | )*1,35 | )*1,35 |  | )*1,35 | )*1,35 |  |  |  | 0 | 0 | 1 | 1 | 1013 | 1 ШТ. | 1 ШТ. | 1 |  | 20573167 | 3 | Монтажные работы | 0 | 2 | 110008 | Связь: настройка синхронных цифровых линий . отдел 6, раздел 4 - (при устройстве средств посадки самолетов : НР=95%, СП=55% - {АВИА}=1) | мФЕР-10 | Поправка: МДС 81-35.2004, прил.1, т.2, п.2 | 768 | 482.75 | 9.47 | 0 | 0 | 473.28 | 32 | 0 | 0 | 0 | 0 | 0 | 0 | 80 | 60 |  | 2 | 1 | -2 | 0 | 0 | 0 | 152718 | 0 | 152718 | 0 | 0
17 | 1 | 757 | 774 | 181 | м10-02-042-11 | Проверка и настройка комплекта соединительных линий, исходящих или входящих, в составе узла автоматической коммутации, количество линий до 512 | компл. | 33 | 0 |  |  |  |  | 370326 | 5412 | 0 | 0 | 364914 | 0 | 28244.7 | 0 | 0 | 291931 | 218948 |  | 23982063 | 11222 | 164 | 0 | 0 | 11058 | 0 | 855.9 | 0 | 0 | 8355.11 | 163.83 | 0 | 0 | 8191.28 | 0 | 634 | 0 | 0 | 80 | 60 | 1 | 1 |  |  | 1 | 1 | 1 | 1 |  |  |  |  | 0 | 2 | ФЕРм10-02-042-11 пр.№95 от 4 марта 2010 г |  |  | 110001 | 0 |  | 0 | 3 |  | 1 | 1 | 1 | 1 | 1 | 1 |  | 80 | 60 |  |  |  |  | 0 | 0 | [5 empty] | 0 | Поправка: МДС 81-35.2004, прил.1, т.2, п.2 Наименование: Производство монтажных работ в существующих зданиях и сооружениях в стесненных условиях: с наличием в зоне производства работ действующего технологического оборудования (станков, установок, кранов и т.п.) или загромождающих предметов (лабораторное оборудование, мебель и т. п.), или движения транспорта по внутрицеховым путям. | 0 | 370326 | 164 | 0 | 0 | 11058 | 0 | 855.9 | 0 | 0 | 291931.2 | 218948.4 |  |  |  |  | )*1,35 | )*1,35 | )*1,35 |  | )*1,35 | )*1,35 |  |  |  | 0 | 0 | 1 | 1 | 1013 | компл. | 1 компл. | 1 |  | 20573163 | 3 | Монтажные работы | 0 | 2 | 110001 | Связь: городская, местная, междугородняя проводная телефонная связь ( отделы 1, 2, 3 ) - ( при уст-ве средств посадки самолетов: {AВИА}=1 - НР=95%, СП=55% ) | мФЕР-10 | Поправка: МДС 81-35.2004, прил.1, т.2, п.2 | 768 | 8355.11 | 163.83 | 0 | 0 | 8191.28 | 634 | 0 | 0 | 0 | 0 | 0 | 0 | 80 | 60 |  | 2 | -2 | -2 | 0 | 0 | 0 | 881205 | 0 | 881205 | 0 | 0
17 | 1 | 774 | 792 | 182 | м10-07-017-3 | Коммутатор технологической связи на малых станциях . Коммутатор D-Link DGS-6604 | 1 компл. коммутаторного оборудования | 1 | 0 |  |  |  |  | 6526 | 461 | 0 | 0 | 6065 | 0 | 594 | 0 | 0 | 5580 | 3033 |  | 23982063 | 6526 | 461 | 0 | 0 | 6065 | 0 | 594 | 0 | 0 | 4953.19 | 460.79 | 0 | 0 | 4492.4 | 0 | 440 | 0 | 0 | 92 | 50 | 1 | 1 |  |  | 1 | 1 | 1 | 1 |  |  |  |  | 0 | 2 | ФЕРм м10-07-017-3 пр.№31/пр от 30.01.2014 г. |  |  | 110010 | 0 |  | 0 | 3 |  | 1 | 1 | 1 | 1 | 1 | 1 |  | 92 | 50 |  |  |  |  | 0 | 0 | [5 empty] | 0 | Поправка: МДС 81-35.2004, прил.1, т.2, п.2 Наименование: Производство монтажных работ в существующих зданиях и сооружениях в стесненных условиях: с наличием в зоне производства работ действующего технологического оборудования (станков, установок, кранов и т.п.) или загромождающих предметов (лабораторное оборудование, мебель и т. п.), или движения транспорта по внутрицеховым путям. | 0 | 6526 | 461 | 0 | 0 | 6065 | 0 | 594 | 0 | 0 | 5579.8 | 3032.5 |  |  |  |  | )*1,35 | )*1,35 | )*1,35 |  | )*1,35 | )*1,35 |  |  |  | 0 | 0 | 1 | 1 | 1013 | 1 компл. коммутаторного оборудования | 1 компл. коммутаторного оборудования | 1 |  | 20573211 | 3 | Монтажные работы | 0 | 2 | 110010 | Связь: связь служебная на ж/д транспорте ( отдел 7) | мФЕР-10 | Поправка: МДС 81-35.2004, прил.1, т.2, п.2 | 768 | 4953.19 | 460.79 | 0 | 0 | 4492.4 | 440 | 0 | 0 | 0 | 0 | 0 | 0 | 92 | 50 |  | 2 | 1 | -2 | 0 | 0 | 0 | 15139 | 0 | 15139 | 0 | 0
17 | 1 | 777 | 795 | 183 | м10-06-068-15 | Настройка простых сетевых трактов конфигурация и настройка сетевых компонентов (мост, маршрутизатор, модем и т.п.). Коммутатор D-Link DGS-6604 | 1 ШТ. | 1 | 0 |  |  |  |  | 648 | 9 | 0 | 0 | 639 | 0 | 43.2 | 0 | 0 | 511 | 383 |  | 23982063 | 648 | 9 | 0 | 0 | 639 | 0 | 43.2 | 0 | 0 | 482.75 | 9.47 | 0 | 0 | 473.28 | 0 | 32 | 0 | 0 | 80 | 60 | 1 | 1 |  |  | 1 | 1 | 1 | 1 |  |  |  |  | 0 | 2 | ФЕРм м10-06-068-15 пр.№31/пр от 30.01.2014 г. |  |  | 110008 | 0 |  | 0 | 3 |  | 1 | 1 | 1 | 1 | 1 | 1 |  | 80 | 60 |  |  |  |  | 0 | 0 | [5 empty] | 0 | Поправка: МДС 81-35.2004, прил.1, т.2, п.2 Наименование: Производство монтажных работ в существующих зданиях и сооружениях в стесненных условиях: с наличием в зоне производства работ действующего технологического оборудования (станков, установок, кранов и т.п.) или загромождающих предметов (лабораторное оборудование, мебель и т. п.), или движения транспорта по внутрицеховым путям. | 0 | 648 | 9 | 0 | 0 | 639 | 0 | 43.2 | 0 | 0 | 511.2 | 383.4 |  |  |  |  | )*1,35 | )*1,35 | )*1,35 |  | )*1,35 | )*1,35 |  |  |  | 0 | 0 | 1 | 1 | 1013 | 1 ШТ. | 1 ШТ. | 1 |  | 20573167 | 3 | Монтажные работы | 0 | 2 | 110008 | Связь: настройка синхронных цифровых линий . отдел 6, раздел 4 - (при устройстве средств посадки самолетов : НР=95%, СП=55% - {АВИА}=1) | мФЕР-10 | Поправка: МДС 81-35.2004, прил.1, т.2, п.2 | 768 | 482.75 | 9.47 | 0 | 0 | 473.28 | 32 | 0 | 0 | 0 | 0 | 0 | 0 | 80 | 60 |  | 2 | 1 | -2 | 0 | 0 | 0 | 1542 | 0 | 1542 | 0 | 0
17 | 1 | 786 | 805 | 184 | м10-07-018-1 | D-Link DGS-6600-СМ . Управляющий модуль для DGS-6604 ( прим.) | 1 абонентское устройство | 1 | 0 |  |  |  |  | 424 | 139 | 0 | 0 | 285 | 0 | 26.46 | 0 | 0 | 262 | 143 |  | 23982063 | 424 | 139 | 0 | 0 | 285 | 0 | 26.46 | 0 | 0 | 350.34 | 138.86 | 0 | 0 | 211.48 | 0 | 19.6 | 0 | 0 | 92 | 50 | 1 | 1 |  |  | 1 | 1 | 1 | 1 |  |  |  |  | 0 | 2 | ФЕРм м10-07-018-1 пр.№31/пр от 30.01.2014 г. |  |  | 110010 | 0 |  | 0 | 3 |  | 1 | 1 | 1 | 1 | 1 | 1 |  | 92 | 50 |  |  |  |  | 0 | 0 | [5 empty] | 0 | Поправка: МДС 81-35.2004, прил.1, т.2, п.2 Наименование: Производство монтажных работ в существующих зданиях и сооружениях в стесненных условиях: с наличием в зоне производства работ действующего технологического оборудования (станков, установок, кранов и т.п.) или загромождающих предметов (лабораторное оборудование, мебель и т. п.), или движения транспорта по внутрицеховым путям. | 0 | 424 | 139 | 0 | 0 | 285 | 0 | 26.46 | 0 | 0 | 262.2 | 142.5 |  |  |  |  | )*1,35 | )*1,35 | )*1,35 |  | )*1,35 | )*1,35 |  |  |  | 0 | 0 | 1 | 1 | 1013 | 1 абонентское устройство | 1 абонентское устройство | 1 |  | 20573211 | 3 | Монтажные работы | 0 | 2 | 110010 | Связь: связь служебная на ж/д транспорте ( отдел 7) | мФЕР-10 | Поправка: МДС 81-35.2004, прил.1, т.2, п.2 | 768 | 350.34 | 138.86 | 0 | 0 | 211.48 | 19.6 | 0 | 0 | 0 | 0 | 0 | 0 | 92 | 50 |  | 2 | 1 | -2 | 0 | 0 | 0 | 829 | 0 | 829 | 0 | 0
17 | 1 | 795 | 815 | 185 | м10-07-018-1 | D-Link DGS-6600-48S. Модуль с 48 портами 100/1000SFP( прим) | 1 абонентское устройство | 1 | 0 |  |  |  |  | 424 | 139 | 0 | 0 | 285 | 0 | 26.46 | 0 | 0 | 262 | 143 |  | 23982063 | 424 | 139 | 0 | 0 | 285 | 0 | 26.46 | 0 | 0 | 350.34 | 138.86 | 0 | 0 | 211.48 | 0 | 19.6 | 0 | 0 | 92 | 50 | 1 | 1 |  |  | 1 | 1 | 1 | 1 |  |  |  |  | 0 | 2 | ФЕРм м10-07-018-1 пр.№31/пр от 30.01.2014 г. |  |  | 110010 | 0 |  | 0 | 3 |  | 1 | 1 | 1 | 1 | 1 | 1 |  | 92 | 50 |  |  |  |  | 0 | 0 | [5 empty] | 0 | Поправка: МДС 81-35.2004, прил.1, т.2, п.2 Наименование: Производство монтажных работ в существующих зданиях и сооружениях в стесненных условиях: с наличием в зоне производства работ действующего технологического оборудования (станков, установок, кранов и т.п.) или загромождающих предметов (лабораторное оборудование, мебель и т. п.), или движения транспорта по внутрицеховым путям. | 0 | 424 | 139 | 0 | 0 | 285 | 0 | 26.46 | 0 | 0 | 262.2 | 142.5 |  |  |  |  | )*1,35 | )*1,35 | )*1,35 |  | )*1,35 | )*1,35 |  |  |  | 0 | 0 | 1 | 1 | 1013 | 1 абонентское устройство | 1 абонентское устройство | 1 |  | 20573211 | 3 | Монтажные работы | 0 | 2 | 110010 | Связь: связь служебная на ж/д транспорте ( отдел 7) | мФЕР-10 | Поправка: МДС 81-35.2004, прил.1, т.2, п.2 | 768 | 350.34 | 138.86 | 0 | 0 | 211.48 | 19.6 | 0 | 0 | 0 | 0 | 0 | 0 | 92 | 50 |  | 2 | 1 | -2 | 0 | 0 | 0 | 829 | 0 | 829 | 0 | 0
17 | 1 | 811 | 832 | 186 | м10-02-016-6 | Отдельно устанавливаемый преобразователь или блок питания. D-Link DGS-6600-PWR. Резервный источник питания | шт. | 2 | 0 |  |  |  |  | 504 | 96 | 106 | 12 | 302 | 0 | 27.27 | 1.188 | 0 | 251 | 188 |  | 23982063 | 252 | 48 | 53 | 6 | 151 | 0 | 13.635 | 0.594 | 0 | 199.93 | 48.32 | 39.6 | 4.43 | 112.01 | 0 | 10.1 | 0.44 | 0 | 80 | 60 | 1 | 1 |  |  | 1 | 1 | 1 | 1 |  |  |  |  | 0 | 2 | ФЕРм10-02-016-6 пр.№360 от 25 июля 2011 г |  |  | 110001 | 0 |  | 0 | 3 |  | 1 | 1 | 1 | 1 | 1 | 1 |  | 80 | 60 |  |  |  |  | 0 | 0 | [5 empty] | 0 | Поправка: МДС 81-35.2004, прил.1, т.2, п.2 Наименование: Производство монтажных работ в существующих зданиях и сооружениях в стесненных условиях: с наличием в зоне производства работ действующего технологического оборудования (станков, установок, кранов и т.п.) или загромождающих предметов (лабораторное оборудование, мебель и т. п.), или движения транспорта по внутрицеховым путям. | 0 | 504 | 48 | 53 | 6 | 151 | 0 | 13.635 | 0.594 | 0 | 251.2 | 188.4 |  |  |  |  | )*1,35 | )*1,35 | )*1,35 |  | )*1,35 | )*1,35 |  |  |  | 0 | 0 | 1 | 1 | 1010 | шт. | 1 шт. | 1 |  | 20573163 | 3 | Монтажные работы | 0 | 2 | 110001 | Связь: городская, местная, междугородняя проводная телефонная связь ( отделы 1, 2, 3 ) - ( при уст-ве средств посадки самолетов: {AВИА}=1 - НР=95%, СП=55% ) | мФЕР-10 | Поправка: МДС 81-35.2004, прил.1, т.2, п.2 | 768 | 199.93 | 48.32 | 39.6 | 4.43 | 112.01 | 10.1 | 0.44 | 0 | 0 | 0 | 0 | 0 | 80 | 60 |  | 2 | -2 | -2 | 0 | 0 | 0 | 943 | 0 | 943 | 0 | 0
17 | 1 | 820 | 842 | 187 | м10-07-018-1 | D-Link DGS-6600-48P. Модуль с 48 портами 10/100/1000М (прим.) | 1 абонентское устройство | 1 | 0 |  |  |  |  | 424 | 139 | 0 | 0 | 285 | 0 | 26.46 | 0 | 0 | 262 | 143 |  | 23982063 | 424 | 139 | 0 | 0 | 285 | 0 | 26.46 | 0 | 0 | 350.34 | 138.86 | 0 | 0 | 211.48 | 0 | 19.6 | 0 | 0 | 92 | 50 | 1 | 1 |  |  | 1 | 1 | 1 | 1 |  |  |  |  | 0 | 2 | ФЕРм м10-07-018-1 пр.№31/пр от 30.01.2014 г. |  |  | 110010 | 0 |  | 0 | 3 |  | 1 | 1 | 1 | 1 | 1 | 1 |  | 92 | 50 |  |  |  |  | 0 | 0 | [5 empty] | 0 | Поправка: МДС 81-35.2004, прил.1, т.2, п.2 Наименование: Производство монтажных работ в существующих зданиях и сооружениях в стесненных условиях: с наличием в зоне производства работ действующего технологического оборудования (станков, установок, кранов и т.п.) или загромождающих предметов (лабораторное оборудование, мебель и т. п.), или движения транспорта по внутрицеховым путям. | 0 | 424 | 139 | 0 | 0 | 285 | 0 | 26.46 | 0 | 0 | 262.2 | 142.5 |  |  |  |  | )*1,35 | )*1,35 | )*1,35 |  | )*1,35 | )*1,35 |  |  |  | 0 | 0 | 1 | 1 | 1013 | 1 абонентское устройство | 1 абонентское устройство | 1 |  | 20573211 | 3 | Монтажные работы | 0 | 2 | 110010 | Связь: связь служебная на ж/д транспорте ( отдел 7) | мФЕР-10 | Поправка: МДС 81-35.2004, прил.1, т.2, п.2 | 768 | 350.34 | 138.86 | 0 | 0 | 211.48 | 19.6 | 0 | 0 | 0 | 0 | 0 | 0 | 92 | 50 |  | 2 | 1 | -2 | 0 | 0 | 0 | 829 | 0 | 829 | 0 | 0
17 | 1 | 829 | 852 | 188 | м10-07-018-1 | Трансивер- Link DEM 312GT2.Трансивер SFP 1000BASE-SX (прим.) | 1 абонентское устройство | 24 | 0 |  |  |  |  | 10176 | 3336 | 0 | 0 | 6840 | 0 | 635.04 | 0 | 0 | 6293 | 3420 |  | 23982063 | 424 | 139 | 0 | 0 | 285 | 0 | 26.46 | 0 | 0 | 350.34 | 138.86 | 0 | 0 | 211.48 | 0 | 19.6 | 0 | 0 | 92 | 50 | 1 | 1 |  |  | 1 | 1 | 1 | 1 |  |  |  |  | 0 | 2 | ФЕРм м10-07-018-1 пр.№31/пр от 30.01.2014 г. |  |  | 110010 | 0 |  | 0 | 3 |  | 1 | 1 | 1 | 1 | 1 | 1 |  | 92 | 50 |  |  |  |  | 0 | 0 | [5 empty] | 0 | Поправка: МДС 81-35.2004, прил.1, т.2, п.2 Наименование: Производство монтажных работ в существующих зданиях и сооружениях в стесненных условиях: с наличием в зоне производства работ действующего технологического оборудования (станков, установок, кранов и т.п.) или загромождающих предметов (лабораторное оборудование, мебель и т. п.), или движения транспорта по внутрицеховым путям. | 0 | 10176 | 139 | 0 | 0 | 285 | 0 | 26.46 | 0 | 0 | 6292.8 | 3420 |  |  |  |  | )*1,35 | )*1,35 | )*1,35 |  | )*1,35 | )*1,35 |  |  |  | 0 | 0 | 1 | 1 | 1013 | 1 абонентское устройство | 1 абонентское устройство | 1 |  | 20573211 | 3 | Монтажные работы | 0 | 2 | 110010 | Связь: связь служебная на ж/д транспорте ( отдел 7) | мФЕР-10 | Поправка: МДС 81-35.2004, прил.1, т.2, п.2 | 768 | 350.34 | 138.86 | 0 | 0 | 211.48 | 19.6 | 0 | 0 | 0 | 0 | 0 | 0 | 92 | 50 |  | 2 | 1 | -2 | 0 | 0 | 0 | 19889 | 0 | 19889 | 0 | 0
17 | 1 | 832 | 855 | 189 | м10-06-068-15 | Настройка простых сетевых трактов конфигурация и настройка сетевых компонентов (мост, маршрутизатор, модем и т.п.). Трансивер 312GT2.Трансивер SFP 1000BASE-SX (прим.) | 1 ШТ. | 24 | 0 |  |  |  |  | 15552 | 216 | 0 | 0 | 15336 | 0 | 1036.8 | 0 | 0 | 12269 | 9202 |  | 23982063 | 648 | 9 | 0 | 0 | 639 | 0 | 43.2 | 0 | 0 | 482.75 | 9.47 | 0 | 0 | 473.28 | 0 | 32 | 0 | 0 | 80 | 60 | 1 | 1 |  |  | 1 | 1 | 1 | 1 |  |  |  |  | 0 | 2 | ФЕРм м10-06-068-15 пр.№31/пр от 30.01.2014 г. |  |  | 110008 | 0 |  | 0 | 3 |  | 1 | 1 | 1 | 1 | 1 | 1 |  | 80 | 60 |  |  |  |  | 0 | 0 | [5 empty] | 0 | Поправка: МДС 81-35.2004, прил.1, т.2, п.2 Наименование: Производство монтажных работ в существующих зданиях и сооружениях в стесненных условиях: с наличием в зоне производства работ действующего технологического оборудования (станков, установок, кранов и т.п.) или загромождающих предметов (лабораторное оборудование, мебель и т. п.), или движения транспорта по внутрицеховым путям. | 0 | 15552 | 9 | 0 | 0 | 639 | 0 | 43.2 | 0 | 0 | 12268.8 | 9201.6 |  |  |  |  | )*1,35 | )*1,35 | )*1,35 |  | )*1,35 | )*1,35 |  |  |  | 0 | 0 | 1 | 1 | 1013 | 1 ШТ. | 1 ШТ. | 1 |  | 20573167 | 3 | Монтажные работы | 0 | 2 | 110008 | Связь: настройка синхронных цифровых линий . отдел 6, раздел 4 - (при устройстве средств посадки самолетов : НР=95%, СП=55% - {АВИА}=1) | мФЕР-10 | Поправка: МДС 81-35.2004, прил.1, т.2, п.2 | 768 | 482.75 | 9.47 | 0 | 0 | 473.28 | 32 | 0 | 0 | 0 | 0 | 0 | 0 | 80 | 60 |  | 2 | 1 | -2 | 0 | 0 | 0 | 37023 | 0 | 37023 | 0 | 0
17 | 1 | 841 | 865 | 190 | м10-07-018-1 | D-Link DGS-6600-FAN. Вентиляторный модуль для DGS-6604 | 1 абонентское устройство | 1 | 0 |  |  |  |  | 424 | 139 | 0 | 0 | 285 | 0 | 26.46 | 0 | 0 | 262 | 143 |  | 23982063 | 424 | 139 | 0 | 0 | 285 | 0 | 26.46 | 0 | 0 | 350.34 | 138.86 | 0 | 0 | 211.48 | 0 | 19.6 | 0 | 0 | 92 | 50 | 1 | 1 |  |  | 1 | 1 | 1 | 1 |  |  |  |  | 0 | 2 | ФЕРм м10-07-018-1 пр.№31/пр от 30.01.2014 г. |  |  | 110010 | 0 |  | 0 | 3 |  | 1 | 1 | 1 | 1 | 1 | 1 |  | 92 | 50 |  |  |  |  | 0 | 0 | [5 empty] | 0 | Поправка: МДС 81-35.2004, прил.1, т.2, п.2 Наименование: Производство монтажных работ в существующих зданиях и сооружениях в стесненных условиях: с наличием в зоне производства работ действующего технологического оборудования (станков, установок, кранов и т.п.) или загромождающих предметов (лабораторное оборудование, мебель и т. п.), или движения транспорта по внутрицеховым путям. | 0 | 424 | 139 | 0 | 0 | 285 | 0 | 26.46 | 0 | 0 | 262.2 | 142.5 |  |  |  |  | )*1,35 | )*1,35 | )*1,35 |  | )*1,35 | )*1,35 |  |  |  | 0 | 0 | 1 | 1 | 1013 | 1 абонентское устройство | 1 абонентское устройство | 1 |  | 20573211 | 3 | Монтажные работы | 0 | 2 | 110010 | Связь: связь служебная на ж/д транспорте ( отдел 7) | мФЕР-10 | Поправка: МДС 81-35.2004, прил.1, т.2, п.2 | 768 | 350.34 | 138.86 | 0 | 0 | 211.48 | 19.6 | 0 | 0 | 0 | 0 | 0 | 0 | 92 | 50 |  | 2 | 1 | -2 | 0 | 0 | 0 | 829 | 0 | 829 | 0 | 0
17 | 1 | 851 | 875 | 191 | м10-04-066-4 | Коробка кабельная соединительная или разветвительная Коробка R319-1U LC-d-MM-16-MMB-1-3 Оптический кросс | 1 ШТ. | 33 | 0 |  |  |  |  | 1782 | 264 | 0 | 0 | 1518 | 0 | 178.2 | 0 | 0 | 1397 | 987 |  | 23982063 | 54 | 8 | 0 | 0 | 46 | 0 | 5.4 | 0 | 0 | 42.07 | 7.95 | 0 | 0 | 34.12 | 0 | 4 | 0 | 0 | 92 | 65 | 1 | 1 |  |  | 1 | 1 | 1 | 1 |  |  |  |  | 0 | 2 | ФЕРм м10-04-066-4 пр.№31/пр от 30.01.2014 г. |  |  | 110004 | 0 |  | 0 | 3 |  | 1 | 1 | 1 | 1 | 1 | 1 |  | 92 | 65 |  |  |  |  | 0 | 0 | [5 empty] | 0 | Поправка: МДС 81-35.2004, прил.1, т.2, п.2 Наименование: Производство монтажных работ в существующих зданиях и сооружениях в стесненных условиях: с наличием в зоне производства работ действующего технологического оборудования (станков, установок, кранов и т.п.) или загромождающих предметов (лабораторное оборудование, мебель и т. п.), или движения транспорта по внутрицеховым путям. | 0 | 1782 | 8 | 0 | 0 | 46 | 0 | 5.4 | 0 | 0 | 1396.56 | 986.7 |  |  |  |  | )*1,35 | )*1,35 | )*1,35 |  | )*1,35 | )*1,35 |  |  |  | 0 | 0 | 1 | 1 | 1013 | 1 ШТ. | 1 ШТ. | 1 |  | 20573165 | 3 | Монтажные работы | 0 | 2 | 110004 | Связь: монтаж теле- радио оборудования ( отдел 4 и 5 ) - (при устройстве средств посадки самолетов : НР=95%, СП=55% - {АВИА}=1) | мФЕР-10 | Поправка: МДС 81-35.2004, прил.1, т.2, п.2 | 768 | 42.07 | 7.95 | 0 | 0 | 34.12 | 4 | 0 | 0 | 0 | 0 | 0 | 0 | 92 | 65 |  | 2 | -2 | -2 | 0 | 0 | 0 | 4166 | 0 | 4166 | 0 | 0
17 | 1 | 861 | 885 | 192 | м10-04-066-4 | Коробка кабельная соединительная или разветвительная Коробка R312-05-1U LC-d-24-MM-48-MMB-2-3 Оптический кросс | 1 ШТ. | 1 | 0 |  |  |  |  | 54 | 8 | 0 | 0 | 46 | 0 | 5.4 | 0 | 0 | 42 | 30 |  | 23982063 | 54 | 8 | 0 | 0 | 46 | 0 | 5.4 | 0 | 0 | 42.07 | 7.95 | 0 | 0 | 34.12 | 0 | 4 | 0 | 0 | 92 | 65 | 1 | 1 |  |  | 1 | 1 | 1 | 1 |  |  |  |  | 0 | 2 | ФЕРм м10-04-066-4 пр.№31/пр от 30.01.2014 г. |  |  | 110004 | 0 |  | 0 | 3 |  | 1 | 1 | 1 | 1 | 1 | 1 |  | 92 | 65 |  |  |  |  | 0 | 0 | [5 empty] | 0 | Поправка: МДС 81-35.2004, прил.1, т.2, п.2 Наименование: Производство монтажных работ в существующих зданиях и сооружениях в стесненных условиях: с наличием в зоне производства работ действующего технологического оборудования (станков, установок, кранов и т.п.) или загромождающих предметов (лабораторное оборудование, мебель и т. п.), или движения транспорта по внутрицеховым путям. | 0 | 54 | 8 | 0 | 0 | 46 | 0 | 5.4 | 0 | 0 | 42.32 | 29.9 |  |  |  |  | )*1,35 | )*1,35 | )*1,35 |  | )*1,35 | )*1,35 |  |  |  | 0 | 0 | 1 | 1 | 1013 | 1 ШТ. | 1 ШТ. | 1 |  | 20573165 | 3 | Монтажные работы | 0 | 2 | 110004 | Связь: монтаж теле- радио оборудования ( отдел 4 и 5 ) - (при устройстве средств посадки самолетов : НР=95%, СП=55% - {АВИА}=1) | мФЕР-10 | Поправка: МДС 81-35.2004, прил.1, т.2, п.2 | 768 | 42.07 | 7.95 | 0 | 0 | 34.12 | 4 | 0 | 0 | 0 | 0 | 0 | 0 | 92 | 65 |  | 2 | 1 | -2 | 0 | 0 | 0 | 126 | 0 | 126 | 0 | 0
17 | 1 | 866 | 890 | 193 | м10-06-068-6 | Настройка линейного цифрового тракта, ТМ, СС и синхронизации одной системы передачи на одном участке “ввода-вывода” при количестве НРП=0 (схема «м1+0м») | 1 система | 1 | 0 |  |  |  |  | 37881 | 160 | 26939 | 2819 | 10782 | 0 | 729 | 243 | 0 | 10881 | 8161 |  | 23982063 | 37881 | 160 | 26939 | 2819 | 10782 | 0 | 729 | 243 | 0 | 28101.13 | 159.73 | 19954.8 | 2088 | 7986.6 | 0 | 540 | 180 | 0 | 80 | 60 | 1 | 1 |  |  | 1 | 1 | 1 | 1 |  |  |  |  | 0 | 2 | ФЕРм м10-06-068-6 пр.№31/пр от 30.01.2014 г. |  |  | 110008 | 0 |  | 0 | 3 |  | 1 | 1 | 1 | 1 | 1 | 1 |  | 80 | 60 |  |  |  |  | 0 | 0 | [5 empty] | 0 | Поправка: МДС 81-35.2004, прил.1, т.2, п.2 Наименование: Производство монтажных работ в существующих зданиях и сооружениях в стесненных условиях: с наличием в зоне производства работ действующего технологического оборудования (станков, установок, кранов и т.п.) или загромождающих предметов (лабораторное оборудование, мебель и т. п.), или движения транспорта по внутрицеховым путям. | 0 | 37881 | 160 | 26939 | 2819 | 10782 | 0 | 729 | 243 | 0 | 10880.8 | 8160.6 |  |  |  |  | )*1,35 | )*1,35 | )*1,35 |  | )*1,35 | )*1,35 |  |  |  | 0 | 0 | 1 | 1 | 1013 | 1 система | 1 система | 1 |  | 20573167 | 3 | Монтажные работы | 0 | 2 | 110008 | Связь: настройка синхронных цифровых линий . отдел 6, раздел 4 - (при устройстве средств посадки самолетов : НР=95%, СП=55% - {АВИА}=1) | мФЕР-10 | Поправка: МДС 81-35.2004, прил.1, т.2, п.2 | 768 | 28101.13 | 159.73 | 19954.8 | 2088 | 7986.6 | 540 | 180 | 0 | 0 | 0 | 0 | 0 | 80 | 60 |  | 2 | 1 | -2 | 0 | 0 | 0 | 56923 | 0 | 56923 | 0 | 0
17 | 1 | 869 | 893 | 194 | м10-01-052-1 | Кроссировка линий в кроссе длиной до 4 м, двухпроводная Вилка duplex-LC/PC-BB-1,5 м Патч-корд Конструктив | 10 ШТ. (КРОССИРОВОК) | 6.6 | 0 |  |  |  |  | 93 | 7 | 0 | 0 | 86 | 0 | 8.91 | 0 | 0 | 69 | 52 |  | 23982063 | 14 | 1 | 0 | 0 | 13 | 0 | 1.35 | 0 | 0 | 10.27 | 0.65 | 0 | 0 | 9.62 | 0 | 1 | 0 | 0 | 80 | 60 | 1 | 1 |  |  | 1 | 1 | 1 | 1 |  |  |  |  | 0 | 2 | ФЕРм м10-01-052-1 пр.№31/пр от 30.01.2014 г. |  |  | 110001 | 0 |  | 0 | 3 |  | 1 | 1 | 1 | 1 | 1 | 1 |  | 80 | 60 |  |  |  |  | 0 | 0 | [5 empty] | 0 | Поправка: МДС 81-35.2004, прил.1, т.2, п.2 Наименование: Производство монтажных работ в существующих зданиях и сооружениях в стесненных условиях: с наличием в зоне производства работ действующего технологического оборудования (станков, установок, кранов и т.п.) или загромождающих предметов (лабораторное оборудование, мебель и т. п.), или движения транспорта по внутрицеховым путям. | 0 | 93 | 1 | 0 | 0 | 13 | 0 | 1.35 | 0 | 0 | 68.8 | 51.6 |  |  |  |  | )*1,35 | )*1,35 | )*1,35 |  | )*1,35 | )*1,35 |  |  |  | 0 | 0 | 1 | 1 | 1013 | 10 ШТ. (КРОССИРОВОК) | 10 ШТ. (КРОССИРОВОК) | 1 |  | 20573163 | 3 | Монтажные работы | 0 | 2 | 110001 | Связь: городская, местная, междугородняя проводная телефонная связь ( отделы 1, 2, 3 ) - ( при уст-ве средств посадки самолетов: {AВИА}=1 - НР=95%, СП=55% ) | мФЕР-10 | Поправка: МДС 81-35.2004, прил.1, т.2, п.2 | 768 | 10.27 | 0.65 | 0 | 0 | 9.62 | 1 | 0 | 0 | 0 | 0 | 0 | 0 | 80 | 60 |  | 2 | -2 | -2 | 0 | 0 | 0 | 214 | 0 | 214 | 0 | 0
17 | 1 | 872 | 896 | 195 | м10-01-052-1 | Кроссировка линий в кроссе длиной до 4 м, двухпроводная Вилка duplex-LC/PC-BB-3 м Патч-корд Конструктив | 10 ШТ. (КРОССИРОВОК) | 2.4 | 0 |  |  |  |  | 33 | 2 | 0 | 0 | 31 | 0 | 3.24 | 0 | 0 | 25 | 19 |  | 23982063 | 14 | 1 | 0 | 0 | 13 | 0 | 1.35 | 0 | 0 | 10.27 | 0.65 | 0 | 0 | 9.62 | 0 | 1 | 0 | 0 | 80 | 60 | 1 | 1 |  |  | 1 | 1 | 1 | 1 |  |  |  |  | 0 | 2 | ФЕРм м10-01-052-1 пр.№31/пр от 30.01.2014 г. |  |  | 110001 | 0 |  | 0 | 3 |  | 1 | 1 | 1 | 1 | 1 | 1 |  | 80 | 60 |  |  |  |  | 0 | 0 | [5 empty] | 0 | Поправка: МДС 81-35.2004, прил.1, т.2, п.2 Наименование: Производство монтажных работ в существующих зданиях и сооружениях в стесненных условиях: с наличием в зоне производства работ действующего технологического оборудования (станков, установок, кранов и т.п.) или загромождающих предметов (лабораторное оборудование, мебель и т. п.), или движения транспорта по внутрицеховым путям. | 0 | 33 | 1 | 0 | 0 | 13 | 0 | 1.35 | 0 | 0 | 24.8 | 18.6 |  |  |  |  | )*1,35 | )*1,35 | )*1,35 |  | )*1,35 | )*1,35 |  |  |  | 0 | 0 | 1 | 1 | 1013 | 10 ШТ. (КРОССИРОВОК) | 10 ШТ. (КРОССИРОВОК) | 1 |  | 20573163 | 3 | Монтажные работы | 0 | 2 | 110001 | Связь: городская, местная, междугородняя проводная телефонная связь ( отделы 1, 2, 3 ) - ( при уст-ве средств посадки самолетов: {AВИА}=1 - НР=95%, СП=55% ) | мФЕР-10 | Поправка: МДС 81-35.2004, прил.1, т.2, п.2 | 768 | 10.27 | 0.65 | 0 | 0 | 9.62 | 1 | 0 | 0 | 0 | 0 | 0 | 0 | 80 | 60 |  | 2 | -2 | -2 | 0 | 0 | 0 | 77 | 0 | 77 | 0 | 0
17 | 1 | 889 | 914 | 196 | м10-04-067-8 | Шкаф коммутации ( шкаф 623-24U-GMMM ) Конструктив- 1шт | шт. | 33 | 0 |  |  |  |  | 36399 | 4554 | 165 | 33 | 31680 | 0 | 3060.585 | 1.782 | 0 | 29176 | 20613 |  | 23982063 | 1103 | 138 | 5 | 1 | 960 | 0 | 92.745 | 0.054 | 0 | 852.15 | 137.5 | 3.6 | 0.4 | 711.05 | 0 | 68.7 | 0.04 | 0 | 92 | 65 | 1 | 1 |  |  | 1 | 1 | 1 | 1 |  |  |  |  | 0 | 2 | ФЕРм10-04-067-8 пр.№360 от 25 июля 2011 г |  |  | 110004 | 0 |  | 0 | 3 |  | 1 | 1 | 1 | 1 | 1 | 1 |  | 92 | 65 |  |  |  |  | 0 | 0 | [5 empty] | 0 | Поправка: МДС 81-35.2004, прил.1, т.2, п.2 Наименование: Производство монтажных работ в существующих зданиях и сооружениях в стесненных условиях: с наличием в зоне производства работ действующего технологического оборудования (станков, установок, кранов и т.п.) или загромождающих предметов (лабораторное оборудование, мебель и т. п.), или движения транспорта по внутрицеховым путям. | 0 | 36399 | 138 | 5 | 1 | 960 | 0 | 92.745 | 0.054 | 0 | 29175.96 | 20613.45 |  |  |  |  | )*1,35 | )*1,35 | )*1,35 |  | )*1,35 | )*1,35 |  |  |  | 0 | 0 | 1 | 1 | 1010 | шт. | шт. | 1 |  | 20573165 | 3 | Монтажные работы | 0 | 2 | 110004 | Связь: монтаж теле- радио оборудования ( отдел 4 и 5 ) - (при устройстве средств посадки самолетов : НР=95%, СП=55% - {АВИА}=1) | мФЕР-10 | Поправка: МДС 81-35.2004, прил.1, т.2, п.2 | 768 | 852.15 | 137.5 | 3.6 | 0.4 | 711.05 | 68.7 | 0.04 | 0 | 0 | 0 | 0 | 0 | 92 | 65 |  | 2 | -2 | -2 | 0 | 0 | 0 | 86188 | 0 | 86188 | 0 | 0
17 | 1 | 893 | 918 | 197 | м10-03-001-4 | Плата дополнительная, устанавливаемая на готовом месте стойки. Конструктив . Полка выдвижная 800 19" (624,626 бок) | шт. | 33 | 0 |  |  |  |  | 1221 | 0 | 363 | 33 | 858 | 0 | 102.0195 | 4.0095 | 0 | 713 | 535 |  | 23982063 | 37 | 0 | 11 | 1 | 26 | 0 | 3.0915 | 0.1215 | 0 | 28.02 | 0.39 | 8.1 | 0.91 | 19.53 | 0 | 2.29 | 0.09 | 0 | 80 | 60 | 1 | 1 |  |  | 1 | 1 | 1 | 1 |  |  |  |  | 0 | 2 | ФЕРм10-03-001-4 пр.№321 от 4 августа 2009 г |  |  | 110001 | 0 |  | 0 | 3 |  | 1 | 1 | 1 | 1 | 1 | 1 |  | 80 | 60 |  |  |  |  | 0 | 0 | [5 empty] | 0 | Поправка: МДС 81-35.2004, прил.1, т.2, п.2 Наименование: Производство монтажных работ в существующих зданиях и сооружениях в стесненных условиях: с наличием в зоне производства работ действующего технологического оборудования (станков, установок, кранов и т.п.) или загромождающих предметов (лабораторное оборудование, мебель и т. п.), или движения транспорта по внутрицеховым путям. | 0 | 1221 | 0 | 11 | 1 | 26 | 0 | 3.0915 | 0.1215 | 0 | 712.8 | 534.6 |  |  |  |  | )*1,35 | )*1,35 | )*1,35 |  | )*1,35 | )*1,35 |  |  |  | 0 | 0 | 1 | 1 | 1010 | шт. | шт. | 1 |  | 20573163 | 3 | Монтажные работы | 0 | 2 | 110001 | Связь: городская, местная, междугородняя проводная телефонная связь ( отделы 1, 2, 3 ) - ( при уст-ве средств посадки самолетов: {AВИА}=1 - НР=95%, СП=55% ) | мФЕР-10 | Поправка: МДС 81-35.2004, прил.1, т.2, п.2 | 768 | 28.02 | 0.39 | 8.1 | 0.91 | 19.53 | 2.29 | 0.09 | 0 | 0 | 0 | 0 | 0 | 80 | 60 |  | 2 | -2 | -2 | 0 | 0 | 0 | 2469 | 0 | 2469 | 0 | 0
17 | 1 | 897 | 922 | 198 | м10-03-001-4 | Плата дополнительная, устанавливаемая на готовом месте стойки. Конструктив . Щеточный кабельный ввод (628, 623, 624...) | шт. | 33 | 0 |  |  |  |  | 1221 | 0 | 363 | 33 | 858 | 0 | 102.0195 | 4.0095 | 0 | 713 | 535 |  | 23982063 | 37 | 0 | 11 | 1 | 26 | 0 | 3.0915 | 0.1215 | 0 | 28.02 | 0.39 | 8.1 | 0.91 | 19.53 | 0 | 2.29 | 0.09 | 0 | 80 | 60 | 1 | 1 |  |  | 1 | 1 | 1 | 1 |  |  |  |  | 0 | 2 | ФЕРм10-03-001-4 пр.№321 от 4 августа 2009 г |  |  | 110001 | 0 |  | 0 | 3 |  | 1 | 1 | 1 | 1 | 1 | 1 |  | 80 | 60 |  |  |  |  | 0 | 0 | [5 empty] | 0 | Поправка: МДС 81-35.2004, прил.1, т.2, п.2 Наименование: Производство монтажных работ в существующих зданиях и сооружениях в стесненных условиях: с наличием в зоне производства работ действующего технологического оборудования (станков, установок, кранов и т.п.) или загромождающих предметов (лабораторное оборудование, мебель и т. п.), или движения транспорта по внутрицеховым путям. | 0 | 1221 | 0 | 11 | 1 | 26 | 0 | 3.0915 | 0.1215 | 0 | 712.8 | 534.6 |  |  |  |  | )*1,35 | )*1,35 | )*1,35 |  | )*1,35 | )*1,35 |  |  |  | 0 | 0 | 1 | 1 | 1010 | шт. | шт. | 1 |  | 20573163 | 3 | Монтажные работы | 0 | 2 | 110001 | Связь: городская, местная, междугородняя проводная телефонная связь ( отделы 1, 2, 3 ) - ( при уст-ве средств посадки самолетов: {AВИА}=1 - НР=95%, СП=55% ) | мФЕР-10 | Поправка: МДС 81-35.2004, прил.1, т.2, п.2 | 768 | 28.02 | 0.39 | 8.1 | 0.91 | 19.53 | 2.29 | 0.09 | 0 | 0 | 0 | 0 | 0 | 80 | 60 |  | 2 | -2 | -2 | 0 | 0 | 0 | 2469 | 0 | 2469 | 0 | 0
17 | 1 | 901 | 926 | 199 | м10-03-001-4 | Плата дополнительная, устанавливаемая на готовом месте стойки. Конструктив . Комплект крепления микрика KW3-OZ (сб/узел) | шт. | 33 | 0 |  |  |  |  | 1221 | 0 | 363 | 33 | 858 | 0 | 102.0195 | 4.0095 | 0 | 713 | 535 |  | 23982063 | 37 | 0 | 11 | 1 | 26 | 0 | 3.0915 | 0.1215 | 0 | 28.02 | 0.39 | 8.1 | 0.91 | 19.53 | 0 | 2.29 | 0.09 | 0 | 80 | 60 | 1 | 1 |  |  | 1 | 1 | 1 | 1 |  |  |  |  | 0 | 2 | ФЕРм10-03-001-4 пр.№321 от 4 августа 2009 г |  |  | 110001 | 0 |  | 0 | 3 |  | 1 | 1 | 1 | 1 | 1 | 1 |  | 80 | 60 |  |  |  |  | 0 | 0 | [5 empty] | 0 | Поправка: МДС 81-35.2004, прил.1, т.2, п.2 Наименование: Производство монтажных работ в существующих зданиях и сооружениях в стесненных условиях: с наличием в зоне производства работ действующего технологического оборудования (станков, установок, кранов и т.п.) или загромождающих предметов (лабораторное оборудование, мебель и т. п.), или движения транспорта по внутрицеховым путям. | 0 | 1221 | 0 | 11 | 1 | 26 | 0 | 3.0915 | 0.1215 | 0 | 712.8 | 534.6 |  |  |  |  | )*1,35 | )*1,35 | )*1,35 |  | )*1,35 | )*1,35 |  |  |  | 0 | 0 | 1 | 1 | 1010 | шт. | шт. | 1 |  | 20573163 | 3 | Монтажные работы | 0 | 2 | 110001 | Связь: городская, местная, междугородняя проводная телефонная связь ( отделы 1, 2, 3 ) - ( при уст-ве средств посадки самолетов: {AВИА}=1 - НР=95%, СП=55% ) | мФЕР-10 | Поправка: МДС 81-35.2004, прил.1, т.2, п.2 | 768 | 28.02 | 0.39 | 8.1 | 0.91 | 19.53 | 2.29 | 0.09 | 0 | 0 | 0 | 0 | 0 | 80 | 60 |  | 2 | -2 | -2 | 0 | 0 | 0 | 2469 | 0 | 2469 | 0 | 0
17 | 1 | 905 | 930 | 200 | м10-03-001-4 | Плата дополнительная, устанавливаемая на готовом месте стойки. Конструктив . Органайзер кабельный 1U 19" | шт. | 33 | 0 |  |  |  |  | 1221 | 0 | 363 | 33 | 858 | 0 | 102.0195 | 4.0095 | 0 | 713 | 535 |  | 23982063 | 37 | 0 | 11 | 1 | 26 | 0 | 3.0915 | 0.1215 | 0 | 28.02 | 0.39 | 8.1 | 0.91 | 19.53 | 0 | 2.29 | 0.09 | 0 | 80 | 60 | 1 | 1 |  |  | 1 | 1 | 1 | 1 |  |  |  |  | 0 | 2 | ФЕРм10-03-001-4 пр.№321 от 4 августа 2009 г |  |  | 110001 | 0 |  | 0 | 3 |  | 1 | 1 | 1 | 1 | 1 | 1 |  | 80 | 60 |  |  |  |  | 0 | 0 | [5 empty] | 0 | Поправка: МДС 81-35.2004, прил.1, т.2, п.2 Наименование: Производство монтажных работ в существующих зданиях и сооружениях в стесненных условиях: с наличием в зоне производства работ действующего технологического оборудования (станков, установок, кранов и т.п.) или загромождающих предметов (лабораторное оборудование, мебель и т. п.), или движения транспорта по внутрицеховым путям. | 0 | 1221 | 0 | 11 | 1 | 26 | 0 | 3.0915 | 0.1215 | 0 | 712.8 | 534.6 |  |  |  |  | )*1,35 | )*1,35 | )*1,35 |  | )*1,35 | )*1,35 |  |  |  | 0 | 0 | 1 | 1 | 1010 | шт. | шт. | 1 |  | 20573163 | 3 | Монтажные работы | 0 | 2 | 110001 | Связь: городская, местная, междугородняя проводная телефонная связь ( отделы 1, 2, 3 ) - ( при уст-ве средств посадки самолетов: {AВИА}=1 - НР=95%, СП=55% ) | мФЕР-10 | Поправка: МДС 81-35.2004, прил.1, т.2, п.2 | 768 | 28.02 | 0.39 | 8.1 | 0.91 | 19.53 | 2.29 | 0.09 | 0 | 0 | 0 | 0 | 0 | 80 | 60 |  | 2 | -2 | -2 | 0 | 0 | 0 | 2469 | 0 | 2469 | 0 | 0
17 | 1 | 909 | 934 | 201 | м10-03-001-4 | Плата дополнительная, устанавливаемая на готовом месте стойки. Конструктив . Органайзер ( боковой , L=430) | шт. | 33 | 0 |  |  |  |  | 1221 | 0 | 363 | 33 | 858 | 0 | 102.0195 | 4.0095 | 0 | 713 | 535 |  | 23982063 | 37 | 0 | 11 | 1 | 26 | 0 | 3.0915 | 0.1215 | 0 | 28.02 | 0.39 | 8.1 | 0.91 | 19.53 | 0 | 2.29 | 0.09 | 0 | 80 | 60 | 1 | 1 |  |  | 1 | 1 | 1 | 1 |  |  |  |  | 0 | 2 | ФЕРм10-03-001-4 пр.№321 от 4 августа 2009 г |  |  | 110001 | 0 |  | 0 | 3 |  | 1 | 1 | 1 | 1 | 1 | 1 |  | 80 | 60 |  |  |  |  | 0 | 0 | [5 empty] | 0 | Поправка: МДС 81-35.2004, прил.1, т.2, п.2 Наименование: Производство монтажных работ в существующих зданиях и сооружениях в стесненных условиях: с наличием в зоне производства работ действующего технологического оборудования (станков, установок, кранов и т.п.) или загромождающих предметов (лабораторное оборудование, мебель и т. п.), или движения транспорта по внутрицеховым путям. | 0 | 1221 | 0 | 11 | 1 | 26 | 0 | 3.0915 | 0.1215 | 0 | 712.8 | 534.6 |  |  |  |  | )*1,35 | )*1,35 | )*1,35 |  | )*1,35 | )*1,35 |  |  |  | 0 | 0 | 1 | 1 | 1010 | шт. | шт. | 1 |  | 20573163 | 3 | Монтажные работы | 0 | 2 | 110001 | Связь: городская, местная, междугородняя проводная телефонная связь ( отделы 1, 2, 3 ) - ( при уст-ве средств посадки самолетов: {AВИА}=1 - НР=95%, СП=55% ) | мФЕР-10 | Поправка: МДС 81-35.2004, прил.1, т.2, п.2 | 768 | 28.02 | 0.39 | 8.1 | 0.91 | 19.53 | 2.29 | 0.09 | 0 | 0 | 0 | 0 | 0 | 80 | 60 |  | 2 | -2 | -2 | 0 | 0 | 0 | 2469 | 0 | 2469 | 0 | 0
17 | 1 | 916 | 941 | 202 | м08-03-605-1 | Вентилятор. Блок 6-и вен-ый с электронным терморегуляторным блоком . Конструктив | 1 ШТ. | 33 | 0 |  |  |  |  | 957 | 33 | 495 | 33 | 429 | 0 | 44.1045 | 2.2275 | 0 | 439 | 300 |  | 23982063 | 29 | 1 | 15 | 1 | 13 | 0 | 1.3365 | 0.0675 | 0 | 22.05 | 0.81 | 11.42 | 0.68 | 9.82 | 0 | 0.99 | 0.05 | 0 | 95 | 65 | 1 | 1 |  |  | 1 | 1 | 1 | 1 |  |  |  |  | 0 | 2 | ФЕРм м08-03-605-1 пр.№31/пр от 30.01.2014 г. |  |  | 108001 | 0 |  | 0 | 3 |  | 1 | 1 | 1 | 1 | 1 | 1 |  | 95 | 65 |  |  |  |  | 0 | 0 | [5 empty] | 0 | Поправка: МДС 81-35.2004, прил.1, т.2, п.2 Наименование: Производство монтажных работ в существующих зданиях и сооружениях в стесненных условиях: с наличием в зоне производства работ действующего технологического оборудования (станков, установок, кранов и т.п.) или загромождающих предметов (лабораторное оборудование, мебель и т. п.), или движения транспорта по внутрицеховым путям. | 0 | 957 | 1 | 15 | 1 | 13 | 0 | 1.3365 | 0.0675 | 0 | 438.9 | 300.3 |  |  |  |  | )*1,35 | )*1,35 | )*1,35 |  | )*1,35 | )*1,35 |  |  |  | 0 | 0 | 1 | 1 | 1013 | 1 ШТ. | 1 ШТ. | 1 |  | 20573159 | 3 | Монтажные работы | 0 | 2 | 108001 | Электромонтажные работы , отдел 01-03 : ( на АЭС НР = 110% ) - (работы по упр. авиа.- движением: СП=55% ( {АВИА}=1; обычные работы : СП=65 - {AВИА}=0), при работе на АЭС СП= 68% ) | мФЕР-08 | Поправка: МДС 81-35.2004, прил.1, т.2, п.2 | 768 | 22.05 | 0.81 | 11.42 | 0.68 | 9.82 | 0.99 | 0.05 | 0 | 0 | 0 | 0 | 0 | 95 | 65 |  | 2 | 1 | -2 | 0 | 0 | 0 | 1696 | 0 | 1696 | 0 | 0
17 | 1 | 919 | 944 | 203 | м11-04-008-1 | Съемные и выдвижные блоки (модули, ячейки, ТЭЗ), масса до 5 кг к шкафу Конструктив Блок розеток 8 гнезд , 16А, фильтр | ШТ | 33 | 0 |  |  |  |  | 429 | 0 | 33 | 0 | 396 | 0 | 45.8865 | 0 | 0 | 364 | 257 |  | 23982063 | 13 | 0 | 1 | 0 | 12 | 0 | 1.3905 | 0 | 0 | 9.95 | 0.18 | 0.87 | 0 | 8.9 | 0 | 1.03 | 0 | 0 | 92 | 65 | 1 | 1 |  |  | 1 | 1 | 1 | 1 |  |  |  |  | 0 | 2 | ФЕРм11-04-008-1 пр.№321 от 4 августа 2009 г |  |  | 111002 | 0 |  | 0 | 3 |  | 1 | 1 | 1 | 1 | 1 | 1 |  | 92 | 65 |  |  |  |  | 0 | 0 | [5 empty] | 0 | Поправка: МДС 81-35.2004, прил.1, т.2, п.2 Наименование: Производство монтажных работ в существующих зданиях и сооружениях в стесненных условиях: с наличием в зоне производства работ действующего технологического оборудования (станков, установок, кранов и т.п.) или загромождающих предметов (лабораторное оборудование, мебель и т. п.), или движения транспорта по внутрицеховым путям. | 0 | 429 | 0 | 1 | 0 | 12 | 0 | 1.3905 | 0 | 0 | 364.32 | 257.4 |  |  |  |  | )*1,35 | )*1,35 | )*1,35 |  | )*1,35 | )*1,35 |  |  |  | 0 | 0 | 1 | 1 | 1013 | ШТ | ШТ | 1 |  | 20573169 | 3 | Монтажные работы | 0 | 2 | 111002 | Автоматика : устройство микропроцессороной техники - (при устройстве средств посадки самолетов ( отдел 04): НР=95%, СП=55% - {АВИА}=1) | мФЕР-11 | Поправка: МДС 81-35.2004, прил.1, т.2, п.2 | 768 | 9.95 | 0.18 | 0.87 | 0 | 8.9 | 1.03 | 0 | 0 | 0 | 0 | 0 | 0 | 92 | 65 |  | 2 | -2 | -2 | 0 | 0 | 0 | 1050 | 0 | 1050 | 0 | 0
17 | 1 | 923 | 948 | 204 | м10-06-059-2 | Измерение на смонтированном участке волоконно-оптического кабеля в одном направлении с числом волокон 8 . Шкаф 623-24U-GMMM Конструктив | 1 измерение | 33 | 0 |  |  |  |  | 1155 | 0 | 561 | 0 | 594 | 0 | 46.7775 | 0 | 0 | 594 | 386 |  | 23982063 | 35 | 0 | 17 | 0 | 18 | 0 | 1.4175 | 0 | 0 | 26.27 | 0.27 | 12.43 | 0 | 13.57 | 0 | 1.05 | 0 | 0 | 100 | 65 | 1 | 1 |  |  | 1 | 1 | 1 | 1 |  |  |  |  | 0 | 2 | ФЕРм м10-06-059-2 пр.№31/пр от 30.01.2014 г. |  |  | 110007 | 0 |  | 0 | 3 |  | 1 | 1 | 1 | 1 | 1 | 1 |  | 100 | 65 |  |  |  |  | 0 | 0 | [5 empty] | 0 | Поправка: МДС 81-35.2004, прил.1, т.2, п.2 Наименование: Производство монтажных работ в существующих зданиях и сооружениях в стесненных условиях: с наличием в зоне производства работ действующего технологического оборудования (станков, установок, кранов и т.п.) или загромождающих предметов (лабораторное оборудование, мебель и т. п.), или движения транспорта по внутрицеховым путям. | 0 | 1155 | 0 | 17 | 0 | 18 | 0 | 1.4175 | 0 | 0 | 594 | 386.1 |  |  |  |  | )*1,35 | )*1,35 | )*1,35 |  | )*1,35 | )*1,35 |  |  |  | 0 | 0 | 1 | 1 | 1013 | 1 измерение | 1 измерение | 1 |  | 20573209 | 3 | Монтажные работы | 0 | 2 | 110007 | Связь: линии связи в/опт. город/м_город- отд.6,разд.3 ( м/гор.:НР=120% , СП=70% - {М_ГОР}=1; гор . НР=100%, СП=65% - {М_ГОР}=0) и (при устройстве средств посадки самолетов : НР=95%, СП=55% - {АВИА}=1) | мФЕР-10 | Поправка: МДС 81-35.2004, прил.1, т.2, п.2 | 768 | 26.27 | 0.27 | 12.43 | 0 | 13.57 | 1.05 | 0 | 0 | 0 | 0 | 0 | 0 | 100 | 65 |  | 2 | -2 | -2 | 0 | 0 | 0 | 2135 | 0 | 2135 | 0 | 0
17 | 1 | 940 | 966 | 205 | м10-04-067-8 | Шкаф коммутации ( шкаф 624/10-47U-GMMM ) Конструктив- 1шт | шт. | 2 | 0 |  |  |  |  | 2206 | 276 | 10 | 2 | 1920 | 0 | 185.49 | 0.108 | 0 | 1768 | 1249 |  | 23982063 | 1103 | 138 | 5 | 1 | 960 | 0 | 92.745 | 0.054 | 0 | 852.15 | 137.5 | 3.6 | 0.4 | 711.05 | 0 | 68.7 | 0.04 | 0 | 92 | 65 | 1 | 1 |  |  | 1 | 1 | 1 | 1 |  |  |  |  | 0 | 2 | ФЕРм10-04-067-8 пр.№360 от 25 июля 2011 г |  |  | 110004 | 0 |  | 0 | 3 |  | 1 | 1 | 1 | 1 | 1 | 1 |  | 92 | 65 |  |  |  |  | 0 | 0 | [5 empty] | 0 | Поправка: МДС 81-35.2004, прил.1, т.2, п.2 Наименование: Производство монтажных работ в существующих зданиях и сооружениях в стесненных условиях: с наличием в зоне производства работ действующего технологического оборудования (станков, установок, кранов и т.п.) или загромождающих предметов (лабораторное оборудование, мебель и т. п.), или движения транспорта по внутрицеховым путям. | 0 | 2206 | 138 | 5 | 1 | 960 | 0 | 92.745 | 0.054 | 0 | 1768.24 | 1249.3 |  |  |  |  | )*1,35 | )*1,35 | )*1,35 |  | )*1,35 | )*1,35 |  |  |  | 0 | 0 | 1 | 1 | 1010 | шт. | шт. | 1 |  | 20573165 | 3 | Монтажные работы | 0 | 2 | 110004 | Связь: монтаж теле- радио оборудования ( отдел 4 и 5 ) - (при устройстве средств посадки самолетов : НР=95%, СП=55% - {АВИА}=1) | мФЕР-10 | Поправка: МДС 81-35.2004, прил.1, т.2, п.2 | 768 | 852.15 | 137.5 | 3.6 | 0.4 | 711.05 | 68.7 | 0.04 | 0 | 0 | 0 | 0 | 0 | 92 | 65 |  | 2 | -2 | -2 | 0 | 0 | 0 | 5223 | 0 | 5223 | 0 | 0
17 | 1 | 944 | 970 | 206 | м10-03-001-4 | Плата дополнительная, устанавливаемая на готовом месте стойки. Конструктив . Полка выдвижная 1000 19" (624) | шт. | 4 | 0 |  |  |  |  | 148 | 0 | 44 | 4 | 104 | 0 | 12.366 | 0.486 | 0 | 86 | 65 |  | 23982063 | 37 | 0 | 11 | 1 | 26 | 0 | 3.0915 | 0.1215 | 0 | 28.02 | 0.39 | 8.1 | 0.91 | 19.53 | 0 | 2.29 | 0.09 | 0 | 80 | 60 | 1 | 1 |  |  | 1 | 1 | 1 | 1 |  |  |  |  | 0 | 2 | ФЕРм10-03-001-4 пр.№321 от 4 августа 2009 г |  |  | 110001 | 0 |  | 0 | 3 |  | 1 | 1 | 1 | 1 | 1 | 1 |  | 80 | 60 |  |  |  |  | 0 | 0 | [5 empty] | 0 | Поправка: МДС 81-35.2004, прил.1, т.2, п.2 Наименование: Производство монтажных работ в существующих зданиях и сооружениях в стесненных условиях: с наличием в зоне производства работ действующего технологического оборудования (станков, установок, кранов и т.п.) или загромождающих предметов (лабораторное оборудование, мебель и т. п.), или движения транспорта по внутрицеховым путям. | 0 | 148 | 0 | 11 | 1 | 26 | 0 | 3.0915 | 0.1215 | 0 | 86.4 | 64.8 |  |  |  |  | )*1,35 | )*1,35 | )*1,35 |  | )*1,35 | )*1,35 |  |  |  | 0 | 0 | 1 | 1 | 1010 | шт. | шт. | 1 |  | 20573163 | 3 | Монтажные работы | 0 | 2 | 110001 | Связь: городская, местная, междугородняя проводная телефонная связь ( отделы 1, 2, 3 ) - ( при уст-ве средств посадки самолетов: {AВИА}=1 - НР=95%, СП=55% ) | мФЕР-10 | Поправка: МДС 81-35.2004, прил.1, т.2, п.2 | 768 | 28.02 | 0.39 | 8.1 | 0.91 | 19.53 | 2.29 | 0.09 | 0 | 0 | 0 | 0 | 0 | 80 | 60 |  | 2 | -2 | -2 | 0 | 0 | 0 | 299 | 0 | 299 | 0 | 0
17 | 1 | 948 | 974 | 207 | м10-03-001-4 | Плата дополнительная, устанавливаемая на готовом месте стойки. Конструктив . Щеточный кабельный ввод (628, 623, 624...) | шт. | 2 | 0 |  |  |  |  | 74 | 0 | 22 | 2 | 52 | 0 | 6.183 | 0.243 | 0 | 43 | 32 |  | 23982063 | 37 | 0 | 11 | 1 | 26 | 0 | 3.0915 | 0.1215 | 0 | 28.02 | 0.39 | 8.1 | 0.91 | 19.53 | 0 | 2.29 | 0.09 | 0 | 80 | 60 | 1 | 1 |  |  | 1 | 1 | 1 | 1 |  |  |  |  | 0 | 2 | ФЕРм10-03-001-4 пр.№321 от 4 августа 2009 г |  |  | 110001 | 0 |  | 0 | 3 |  | 1 | 1 | 1 | 1 | 1 | 1 |  | 80 | 60 |  |  |  |  | 0 | 0 | [5 empty] | 0 | Поправка: МДС 81-35.2004, прил.1, т.2, п.2 Наименование: Производство монтажных работ в существующих зданиях и сооружениях в стесненных условиях: с наличием в зоне производства работ действующего технологического оборудования (станков, установок, кранов и т.п.) или загромождающих предметов (лабораторное оборудование, мебель и т. п.), или движения транспорта по внутрицеховым путям. | 0 | 74 | 0 | 11 | 1 | 26 | 0 | 3.0915 | 0.1215 | 0 | 43.2 | 32.4 |  |  |  |  | )*1,35 | )*1,35 | )*1,35 |  | )*1,35 | )*1,35 |  |  |  | 0 | 0 | 1 | 1 | 1010 | шт. | шт. | 1 |  | 20573163 | 3 | Монтажные работы | 0 | 2 | 110001 | Связь: городская, местная, междугородняя проводная телефонная связь ( отделы 1, 2, 3 ) - ( при уст-ве средств посадки самолетов: {AВИА}=1 - НР=95%, СП=55% ) | мФЕР-10 | Поправка: МДС 81-35.2004, прил.1, т.2, п.2 | 768 | 28.02 | 0.39 | 8.1 | 0.91 | 19.53 | 2.29 | 0.09 | 0 | 0 | 0 | 0 | 0 | 80 | 60 |  | 2 | -2 | -2 | 0 | 0 | 0 | 149 | 0 | 149 | 0 | 0
17 | 1 | 952 | 978 | 208 | м10-03-001-4 | Плата дополнительная, устанавливаемая на готовом месте стойки. Конструктив . Комплект крепления микрика KW3-OZ (сб/узел) | шт. | 2 | 0 |  |  |  |  | 74 | 0 | 22 | 2 | 52 | 0 | 6.183 | 0.243 | 0 | 43 | 32 |  | 23982063 | 37 | 0 | 11 | 1 | 26 | 0 | 3.0915 | 0.1215 | 0 | 28.02 | 0.39 | 8.1 | 0.91 | 19.53 | 0 | 2.29 | 0.09 | 0 | 80 | 60 | 1 | 1 |  |  | 1 | 1 | 1 | 1 |  |  |  |  | 0 | 2 | ФЕРм10-03-001-4 пр.№321 от 4 августа 2009 г |  |  | 110001 | 0 |  | 0 | 3 |  | 1 | 1 | 1 | 1 | 1 | 1 |  | 80 | 60 |  |  |  |  | 0 | 0 | [5 empty] | 0 | Поправка: МДС 81-35.2004, прил.1, т.2, п.2 Наименование: Производство монтажных работ в существующих зданиях и сооружениях в стесненных условиях: с наличием в зоне производства работ действующего технологического оборудования (станков, установок, кранов и т.п.) или загромождающих предметов (лабораторное оборудование, мебель и т. п.), или движения транспорта по внутрицеховым путям. | 0 | 74 | 0 | 11 | 1 | 26 | 0 | 3.0915 | 0.1215 | 0 | 43.2 | 32.4 |  |  |  |  | )*1,35 | )*1,35 | )*1,35 |  | )*1,35 | )*1,35 |  |  |  | 0 | 0 | 1 | 1 | 1010 | шт. | шт. | 1 |  | 20573163 | 3 | Монтажные работы | 0 | 2 | 110001 | Связь: городская, местная, междугородняя проводная телефонная связь ( отделы 1, 2, 3 ) - ( при уст-ве средств посадки самолетов: {AВИА}=1 - НР=95%, СП=55% ) | мФЕР-10 | Поправка: МДС 81-35.2004, прил.1, т.2, п.2 | 768 | 28.02 | 0.39 | 8.1 | 0.91 | 19.53 | 2.29 | 0.09 | 0 | 0 | 0 | 0 | 0 | 80 | 60 |  | 2 | -2 | -2 | 0 | 0 | 0 | 149 | 0 | 149 | 0 | 0
17 | 1 | 956 | 982 | 209 | м10-03-001-4 | Плата дополнительная, устанавливаемая на готовом месте стойки. Конструктив . Комплект для соединения шкафов 624 (40-47U) | шт. | 2 | 0 |  |  |  |  | 74 | 0 | 22 | 2 | 52 | 0 | 6.183 | 0.243 | 0 | 43 | 32 |  | 23982063 | 37 | 0 | 11 | 1 | 26 | 0 | 3.0915 | 0.1215 | 0 | 28.02 | 0.39 | 8.1 | 0.91 | 19.53 | 0 | 2.29 | 0.09 | 0 | 80 | 60 | 1 | 1 |  |  | 1 | 1 | 1 | 1 |  |  |  |  | 0 | 2 | ФЕРм10-03-001-4 пр.№321 от 4 августа 2009 г |  |  | 110001 | 0 |  | 0 | 3 |  | 1 | 1 | 1 | 1 | 1 | 1 |  | 80 | 60 |  |  |  |  | 0 | 0 | [5 empty] | 0 | Поправка: МДС 81-35.2004, прил.1, т.2, п.2 Наименование: Производство монтажных работ в существующих зданиях и сооружениях в стесненных условиях: с наличием в зоне производства работ действующего технологического оборудования (станков, установок, кранов и т.п.) или загромождающих предметов (лабораторное оборудование, мебель и т. п.), или движения транспорта по внутрицеховым путям. | 0 | 74 | 0 | 11 | 1 | 26 | 0 | 3.0915 | 0.1215 | 0 | 43.2 | 32.4 |  |  |  |  | )*1,35 | )*1,35 | )*1,35 |  | )*1,35 | )*1,35 |  |  |  | 0 | 0 | 1 | 1 | 1010 | шт. | шт. | 1 |  | 20573163 | 3 | Монтажные работы | 0 | 2 | 110001 | Связь: городская, местная, междугородняя проводная телефонная связь ( отделы 1, 2, 3 ) - ( при уст-ве средств посадки самолетов: {AВИА}=1 - НР=95%, СП=55% ) | мФЕР-10 | Поправка: МДС 81-35.2004, прил.1, т.2, п.2 | 768 | 28.02 | 0.39 | 8.1 | 0.91 | 19.53 | 2.29 | 0.09 | 0 | 0 | 0 | 0 | 0 | 80 | 60 |  | 2 | -2 | -2 | 0 | 0 | 0 | 149 | 0 | 149 | 0 | 0
17 | 1 | 960 | 986 | 210 | м10-03-001-4 | Плата дополнительная, устанавливаемая на готовом месте стойки. Конструктив . Органайзер кабельный 1U 19" | шт. | 6 | 0 |  |  |  |  | 222 | 0 | 66 | 6 | 156 | 0 | 18.549 | 0.729 | 0 | 130 | 97 |  | 23982063 | 37 | 0 | 11 | 1 | 26 | 0 | 3.0915 | 0.1215 | 0 | 28.02 | 0.39 | 8.1 | 0.91 | 19.53 | 0 | 2.29 | 0.09 | 0 | 80 | 60 | 1 | 1 |  |  | 1 | 1 | 1 | 1 |  |  |  |  | 0 | 2 | ФЕРм10-03-001-4 пр.№321 от 4 августа 2009 г |  |  | 110001 | 0 |  | 0 | 3 |  | 1 | 1 | 1 | 1 | 1 | 1 |  | 80 | 60 |  |  |  |  | 0 | 0 | [5 empty] | 0 | Поправка: МДС 81-35.2004, прил.1, т.2, п.2 Наименование: Производство монтажных работ в существующих зданиях и сооружениях в стесненных условиях: с наличием в зоне производства работ действующего технологического оборудования (станков, установок, кранов и т.п.) или загромождающих предметов (лабораторное оборудование, мебель и т. п.), или движения транспорта по внутрицеховым путям. | 0 | 222 | 0 | 11 | 1 | 26 | 0 | 3.0915 | 0.1215 | 0 | 129.6 | 97.2 |  |  |  |  | )*1,35 | )*1,35 | )*1,35 |  | )*1,35 | )*1,35 |  |  |  | 0 | 0 | 1 | 1 | 1010 | шт. | шт. | 1 |  | 20573163 | 3 | Монтажные работы | 0 | 2 | 110001 | Связь: городская, местная, междугородняя проводная телефонная связь ( отделы 1, 2, 3 ) - ( при уст-ве средств посадки самолетов: {AВИА}=1 - НР=95%, СП=55% ) | мФЕР-10 | Поправка: МДС 81-35.2004, прил.1, т.2, п.2 | 768 | 28.02 | 0.39 | 8.1 | 0.91 | 19.53 | 2.29 | 0.09 | 0 | 0 | 0 | 0 | 0 | 80 | 60 |  | 2 | -2 | -2 | 0 | 0 | 0 | 449 | 0 | 449 | 0 | 0
17 | 1 | 964 | 990 | 211 | м10-03-001-4 | Плата дополнительная, устанавливаемая на готовом месте стойки. Конструктив . Органайзер 47U с держателями 40х40 IBOCO | шт. | 4 | 0 |  |  |  |  | 148 | 0 | 44 | 4 | 104 | 0 | 12.366 | 0.486 | 0 | 86 | 65 |  | 23982063 | 37 | 0 | 11 | 1 | 26 | 0 | 3.0915 | 0.1215 | 0 | 28.02 | 0.39 | 8.1 | 0.91 | 19.53 | 0 | 2.29 | 0.09 | 0 | 80 | 60 | 1 | 1 |  |  | 1 | 1 | 1 | 1 |  |  |  |  | 0 | 2 | ФЕРм10-03-001-4 пр.№321 от 4 августа 2009 г |  |  | 110001 | 0 |  | 0 | 3 |  | 1 | 1 | 1 | 1 | 1 | 1 |  | 80 | 60 |  |  |  |  | 0 | 0 | [5 empty] | 0 | Поправка: МДС 81-35.2004, прил.1, т.2, п.2 Наименование: Производство монтажных работ в существующих зданиях и сооружениях в стесненных условиях: с наличием в зоне производства работ действующего технологического оборудования (станков, установок, кранов и т.п.) или загромождающих предметов (лабораторное оборудование, мебель и т. п.), или движения транспорта по внутрицеховым путям. | 0 | 148 | 0 | 11 | 1 | 26 | 0 | 3.0915 | 0.1215 | 0 | 86.4 | 64.8 |  |  |  |  | )*1,35 | )*1,35 | )*1,35 |  | )*1,35 | )*1,35 |  |  |  | 0 | 0 | 1 | 1 | 1010 | шт. | шт. | 1 |  | 20573163 | 3 | Монтажные работы | 0 | 2 | 110001 | Связь: городская, местная, междугородняя проводная телефонная связь ( отделы 1, 2, 3 ) - ( при уст-ве средств посадки самолетов: {AВИА}=1 - НР=95%, СП=55% ) | мФЕР-10 | Поправка: МДС 81-35.2004, прил.1, т.2, п.2 | 768 | 28.02 | 0.39 | 8.1 | 0.91 | 19.53 | 2.29 | 0.09 | 0 | 0 | 0 | 0 | 0 | 80 | 60 |  | 2 | -2 | -2 | 0 | 0 | 0 | 299 | 0 | 299 | 0 | 0
17 | 1 | 971 | 997 | 212 | м08-03-605-1 | Вентилятор к шкафу Конструктив Блок 6-и вен-ный с электронным терморегуляторным блоком | ШТ | 4 | 0 |  |  |  |  | 184 | 8 | 108 | 4 | 68 | 0 | 6.696 | 0.432 | 0 | 68 | 47 |  | 23982063 | 46 | 2 | 27 | 1 | 17 | 0 | 1.674 | 0.108 | 0 | 34.24 | 2.08 | 19.86 | 1.08 | 12.3 | 0 | 1.24 | 0.08 | 0 | 95 | 65 | 1 | 1 |  |  | 1 | 1 | 1 | 1 |  |  |  |  | 0 | 2 | ФЕРм08-03-605-1 пр.№321 от 4 августа 2009 г |  |  | 108001 | 0 |  | 0 | 3 |  | 1 | 1 | 1 | 1 | 1 | 1 |  | 95 | 65 |  |  |  |  | 0 | 0 | [5 empty] | 0 | Поправка: МДС 81-35.2004, прил.1, т.2, п.2 Наименование: Производство монтажных работ в существующих зданиях и сооружениях в стесненных условиях: с наличием в зоне производства работ действующего технологического оборудования (станков, установок, кранов и т.п.) или загромождающих предметов (лабораторное оборудование, мебель и т. п.), или движения транспорта по внутрицеховым путям. | 0 | 184 | 2 | 27 | 1 | 17 | 0 | 1.674 | 0.108 | 0 | 68.4 | 46.8 |  |  |  |  | )*1,35 | )*1,35 | )*1,35 |  | )*1,35 | )*1,35 |  |  |  | 0 | 0 | 1 | 1 | 1013 | ШТ | ШТ | 1 |  | 20573159 | 3 | Монтажные работы | 0 | 2 | 108001 | Электромонтажные работы , отдел 01-03 : ( на АЭС НР = 110% ) - (работы по упр. авиа.- движением: СП=55% ( {АВИА}=1; обычные работы : СП=65 - {AВИА}=0), при работе на АЭС СП= 68% ) | мФЕР-08 | Поправка: МДС 81-35.2004, прил.1, т.2, п.2 | 768 | 34.24 | 2.08 | 19.86 | 1.08 | 12.3 | 1.24 | 0.08 | 0 | 0 | 0 | 0 | 0 | 95 | 65 |  | 2 | -2 | -2 | 0 | 0 | 0 | 299 | 0 | 299 | 0 | 0
17 | 1 | 974 | 1000 | 213 | м11-04-008-1 | Съемные и выдвижные блоки (модули, ячейки, ТЭЗ), масса до 5 кг к шкафу Конструктив Блок розеток 8 гнезд , 16А, фильтр | ШТ | 6 | 0 |  |  |  |  | 78 | 0 | 6 | 0 | 72 | 0 | 8.343 | 0 | 0 | 66 | 47 |  | 23982063 | 13 | 0 | 1 | 0 | 12 | 0 | 1.3905 | 0 | 0 | 9.95 | 0.18 | 0.87 | 0 | 8.9 | 0 | 1.03 | 0 | 0 | 92 | 65 | 1 | 1 |  |  | 1 | 1 | 1 | 1 |  |  |  |  | 0 | 2 | ФЕРм11-04-008-1 пр.№321 от 4 августа 2009 г |  |  | 111002 | 0 |  | 0 | 3 |  | 1 | 1 | 1 | 1 | 1 | 1 |  | 92 | 65 |  |  |  |  | 0 | 0 | [5 empty] | 0 | Поправка: МДС 81-35.2004, прил.1, т.2, п.2 Наименование: Производство монтажных работ в существующих зданиях и сооружениях в стесненных условиях: с наличием в зоне производства работ действующего технологического оборудования (станков, установок, кранов и т.п.) или загромождающих предметов (лабораторное оборудование, мебель и т. п.), или движения транспорта по внутрицеховым путям. | 0 | 78 | 0 | 1 | 0 | 12 | 0 | 1.3905 | 0 | 0 | 66.24 | 46.8 |  |  |  |  | )*1,35 | )*1,35 | )*1,35 |  | )*1,35 | )*1,35 |  |  |  | 0 | 0 | 1 | 1 | 1013 | ШТ | ШТ | 1 |  | 20573169 | 3 | Монтажные работы | 0 | 2 | 111002 | Автоматика : устройство микропроцессороной техники - (при устройстве средств посадки самолетов ( отдел 04): НР=95%, СП=55% - {АВИА}=1) | мФЕР-11 | Поправка: МДС 81-35.2004, прил.1, т.2, п.2 | 768 | 9.95 | 0.18 | 0.87 | 0 | 8.9 | 1.03 | 0 | 0 | 0 | 0 | 0 | 0 | 92 | 65 |  | 2 | -2 | -2 | 0 | 0 | 0 | 191 | 0 | 191 | 0 | 0
17 | 1 | 978 | 1004 | 214 | м10-06-059-2 | Измерение на смонтированном участке волоконно-оптического кабеля в одном направлении с числом волокон 8 . Шкаф 624¦10-47U-GMMM Конструктив | 1 измерение | 2 | 0 |  |  |  |  | 70 | 0 | 34 | 0 | 36 | 0 | 2.835 | 0 | 0 | 36 | 23 |  | 23982063 | 35 | 0 | 17 | 0 | 18 | 0 | 1.4175 | 0 | 0 | 26.27 | 0.27 | 12.43 | 0 | 13.57 | 0 | 1.05 | 0 | 0 | 100 | 65 | 1 | 1 |  |  | 1 | 1 | 1 | 1 |  |  |  |  | 0 | 2 | ФЕРм м10-06-059-2 пр.№31/пр от 30.01.2014 г. |  |  | 110007 | 0 |  | 0 | 3 |  | 1 | 1 | 1 | 1 | 1 | 1 |  | 100 | 65 |  |  |  |  | 0 | 0 | [5 empty] | 0 | Поправка: МДС 81-35.2004, прил.1, т.2, п.2 Наименование: Производство монтажных работ в существующих зданиях и сооружениях в стесненных условиях: с наличием в зоне производства работ действующего технологического оборудования (станков, установок, кранов и т.п.) или загромождающих предметов (лабораторное оборудование, мебель и т. п.), или движения транспорта по внутрицеховым путям. | 0 | 70 | 0 | 17 | 0 | 18 | 0 | 1.4175 | 0 | 0 | 36 | 23.4 |  |  |  |  | )*1,35 | )*1,35 | )*1,35 |  | )*1,35 | )*1,35 |  |  |  | 0 | 0 | 1 | 1 | 1013 | 1 измерение | 1 измерение | 1 |  | 20573209 | 3 | Монтажные работы | 0 | 2 | 110007 | Связь: линии связи в/опт. город/м_город- отд.6,разд.3 ( м/гор.:НР=120% , СП=70% - {М_ГОР}=1; гор . НР=100%, СП=65% - {М_ГОР}=0) и (при устройстве средств посадки самолетов : НР=95%, СП=55% - {АВИА}=1) | мФЕР-10 | Поправка: МДС 81-35.2004, прил.1, т.2, п.2 | 768 | 26.27 | 0.27 | 12.43 | 0 | 13.57 | 1.05 | 0 | 0 | 0 | 0 | 0 | 0 | 100 | 65 |  | 2 | -2 | -2 | 0 | 0 | 0 | 129 | 0 | 129 | 0 | 0
17 | 1 | 995 | 1022 | 215 | м10-04-067-8 | Шкаф коммутации ( шкаф 623-24U-GMMM ) Конструктив- 1шт | шт. | 2 | 0 |  |  |  |  | 2206 | 276 | 10 | 2 | 1920 | 0 | 185.49 | 0.108 | 0 | 1768 | 1249 |  | 23982063 | 1103 | 138 | 5 | 1 | 960 | 0 | 92.745 | 0.054 | 0 | 852.15 | 137.5 | 3.6 | 0.4 | 711.05 | 0 | 68.7 | 0.04 | 0 | 92 | 65 | 1 | 1 |  |  | 1 | 1 | 1 | 1 |  |  |  |  | 0 | 2 | ФЕРм10-04-067-8 пр.№360 от 25 июля 2011 г |  |  | 110004 | 0 |  | 0 | 3 |  | 1 | 1 | 1 | 1 | 1 | 1 |  | 92 | 65 |  |  |  |  | 0 | 0 | [5 empty] | 0 | Поправка: МДС 81-35.2004, прил.1, т.2, п.2 Наименование: Производство монтажных работ в существующих зданиях и сооружениях в стесненных условиях: с наличием в зоне производства работ действующего технологического оборудования (станков, установок, кранов и т.п.) или загромождающих предметов (лабораторное оборудование, мебель и т. п.), или движения транспорта по внутрицеховым путям. | 0 | 2206 | 138 | 5 | 1 | 960 | 0 | 92.745 | 0.054 | 0 | 1768.24 | 1249.3 |  |  |  |  | )*1,35 | )*1,35 | )*1,35 |  | )*1,35 | )*1,35 |  |  |  | 0 | 0 | 1 | 1 | 1010 | шт. | шт. | 1 |  | 20573165 | 3 | Монтажные работы | 0 | 2 | 110004 | Связь: монтаж теле- радио оборудования ( отдел 4 и 5 ) - (при устройстве средств посадки самолетов : НР=95%, СП=55% - {АВИА}=1) | мФЕР-10 | Поправка: МДС 81-35.2004, прил.1, т.2, п.2 | 768 | 852.15 | 137.5 | 3.6 | 0.4 | 711.05 | 68.7 | 0.04 | 0 | 0 | 0 | 0 | 0 | 92 | 65 |  | 2 | 1 | -2 | 0 | 0 | 0 | 5223 | 0 | 5223 | 0 | 0
17 | 1 | 999 | 1026 | 216 | м10-03-001-4 | Плата дополнительная, устанавливаемая на готовом месте стойки. Конструктив . Полка выдвижная 800 19" (624,626 бок) | шт. | 2 | 0 |  |  |  |  | 74 | 0 | 22 | 2 | 52 | 0 | 6.183 | 0.243 | 0 | 43 | 32 |  | 23982063 | 37 | 0 | 11 | 1 | 26 | 0 | 3.0915 | 0.1215 | 0 | 28.02 | 0.39 | 8.1 | 0.91 | 19.53 | 0 | 2.29 | 0.09 | 0 | 80 | 60 | 1 | 1 |  |  | 1 | 1 | 1 | 1 |  |  |  |  | 0 | 2 | ФЕРм10-03-001-4 пр.№321 от 4 августа 2009 г |  |  | 110001 | 0 |  | 0 | 3 |  | 1 | 1 | 1 | 1 | 1 | 1 |  | 80 | 60 |  |  |  |  | 0 | 0 | [5 empty] | 0 | Поправка: МДС 81-35.2004, прил.1, т.2, п.2 Наименование: Производство монтажных работ в существующих зданиях и сооружениях в стесненных условиях: с наличием в зоне производства работ действующего технологического оборудования (станков, установок, кранов и т.п.) или загромождающих предметов (лабораторное оборудование, мебель и т. п.), или движения транспорта по внутрицеховым путям. | 0 | 74 | 0 | 11 | 1 | 26 | 0 | 3.0915 | 0.1215 | 0 | 43.2 | 32.4 |  |  |  |  | )*1,35 | )*1,35 | )*1,35 |  | )*1,35 | )*1,35 |  |  |  | 0 | 0 | 1 | 1 | 1010 | шт. | шт. | 1 |  | 20573163 | 3 | Монтажные работы | 0 | 2 | 110001 | Связь: городская, местная, междугородняя проводная телефонная связь ( отделы 1, 2, 3 ) - ( при уст-ве средств посадки самолетов: {AВИА}=1 - НР=95%, СП=55% ) | мФЕР-10 | Поправка: МДС 81-35.2004, прил.1, т.2, п.2 | 768 | 28.02 | 0.39 | 8.1 | 0.91 | 19.53 | 2.29 | 0.09 | 0 | 0 | 0 | 0 | 0 | 80 | 60 |  | 2 | 1 | -2 | 0 | 0 | 0 | 149 | 0 | 149 | 0 | 0
17 | 1 | 1003 | 1030 | 217 | м10-03-001-4 | Плата дополнительная, устанавливаемая на готовом месте стойки. Конструктив . Щеточный кабельный ввод (628, 623, 624...) | шт. | 2 | 0 |  |  |  |  | 74 | 0 | 22 | 2 | 52 | 0 | 6.183 | 0.243 | 0 | 43 | 32 |  | 23982063 | 37 | 0 | 11 | 1 | 26 | 0 | 3.0915 | 0.1215 | 0 | 28.02 | 0.39 | 8.1 | 0.91 | 19.53 | 0 | 2.29 | 0.09 | 0 | 80 | 60 | 1 | 1 |  |  | 1 | 1 | 1 | 1 |  |  |  |  | 0 | 2 | ФЕРм10-03-001-4 пр.№321 от 4 августа 2009 г |  |  | 110001 | 0 |  | 0 | 3 |  | 1 | 1 | 1 | 1 | 1 | 1 |  | 80 | 60 |  |  |  |  | 0 | 0 | [5 empty] | 0 | Поправка: МДС 81-35.2004, прил.1, т.2, п.2 Наименование: Производство монтажных работ в существующих зданиях и сооружениях в стесненных условиях: с наличием в зоне производства работ действующего технологического оборудования (станков, установок, кранов и т.п.) или загромождающих предметов (лабораторное оборудование, мебель и т. п.), или движения транспорта по внутрицеховым путям. | 0 | 74 | 0 | 11 | 1 | 26 | 0 | 3.0915 | 0.1215 | 0 | 43.2 | 32.4 |  |  |  |  | )*1,35 | )*1,35 | )*1,35 |  | )*1,35 | )*1,35 |  |  |  | 0 | 0 | 1 | 1 | 1010 | шт. | шт. | 1 |  | 20573163 | 3 | Монтажные работы | 0 | 2 | 110001 | Связь: городская, местная, междугородняя проводная телефонная связь ( отделы 1, 2, 3 ) - ( при уст-ве средств посадки самолетов: {AВИА}=1 - НР=95%, СП=55% ) | мФЕР-10 | Поправка: МДС 81-35.2004, прил.1, т.2, п.2 | 768 | 28.02 | 0.39 | 8.1 | 0.91 | 19.53 | 2.29 | 0.09 | 0 | 0 | 0 | 0 | 0 | 80 | 60 |  | 2 | 1 | -2 | 0 | 0 | 0 | 149 | 0 | 149 | 0 | 0
17 | 1 | 1007 | 1034 | 218 | м10-03-001-4 | Плата дополнительная, устанавливаемая на готовом месте стойки. Конструктив . Комплект крепления микрика KW3-OZ (сб/узел) | шт. | 2 | 0 |  |  |  |  | 74 | 0 | 22 | 2 | 52 | 0 | 6.183 | 0.243 | 0 | 43 | 32 |  | 23982063 | 37 | 0 | 11 | 1 | 26 | 0 | 3.0915 | 0.1215 | 0 | 28.02 | 0.39 | 8.1 | 0.91 | 19.53 | 0 | 2.29 | 0.09 | 0 | 80 | 60 | 1 | 1 |  |  | 1 | 1 | 1 | 1 |  |  |  |  | 0 | 2 | ФЕРм10-03-001-4 пр.№321 от 4 августа 2009 г |  |  | 110001 | 0 |  | 0 | 3 |  | 1 | 1 | 1 | 1 | 1 | 1 |  | 80 | 60 |  |  |  |  | 0 | 0 | [5 empty] | 0 | Поправка: МДС 81-35.2004, прил.1, т.2, п.2 Наименование: Производство монтажных работ в существующих зданиях и сооружениях в стесненных условиях: с наличием в зоне производства работ действующего технологического оборудования (станков, установок, кранов и т.п.) или загромождающих предметов (лабораторное оборудование, мебель и т. п.), или движения транспорта по внутрицеховым путям. | 0 | 74 | 0 | 11 | 1 | 26 | 0 | 3.0915 | 0.1215 | 0 | 43.2 | 32.4 |  |  |  |  | )*1,35 | )*1,35 | )*1,35 |  | )*1,35 | )*1,35 |  |  |  | 0 | 0 | 1 | 1 | 1010 | шт. | шт. | 1 |  | 20573163 | 3 | Монтажные работы | 0 | 2 | 110001 | Связь: городская, местная, междугородняя проводная телефонная связь ( отделы 1, 2, 3 ) - ( при уст-ве средств посадки самолетов: {AВИА}=1 - НР=95%, СП=55% ) | мФЕР-10 | Поправка: МДС 81-35.2004, прил.1, т.2, п.2 | 768 | 28.02 | 0.39 | 8.1 | 0.91 | 19.53 | 2.29 | 0.09 | 0 | 0 | 0 | 0 | 0 | 80 | 60 |  | 2 | 1 | -2 | 0 | 0 | 0 | 149 | 0 | 149 | 0 | 0
17 | 1 | 1011 | 1038 | 219 | м10-03-001-4 | Плата дополнительная, устанавливаемая на готовом месте стойки. Конструктив . Органайзер кабельный 1U 19" | шт. | 2 | 0 |  |  |  |  | 74 | 0 | 22 | 2 | 52 | 0 | 6.183 | 0.243 | 0 | 43 | 32 |  | 23982063 | 37 | 0 | 11 | 1 | 26 | 0 | 3.0915 | 0.1215 | 0 | 28.02 | 0.39 | 8.1 | 0.91 | 19.53 | 0 | 2.29 | 0.09 | 0 | 80 | 60 | 1 | 1 |  |  | 1 | 1 | 1 | 1 |  |  |  |  | 0 | 2 | ФЕРм10-03-001-4 пр.№321 от 4 августа 2009 г |  |  | 110001 | 0 |  | 0 | 3 |  | 1 | 1 | 1 | 1 | 1 | 1 |  | 80 | 60 |  |  |  |  | 0 | 0 | [5 empty] | 0 | Поправка: МДС 81-35.2004, прил.1, т.2, п.2 Наименование: Производство монтажных работ в существующих зданиях и сооружениях в стесненных условиях: с наличием в зоне производства работ действующего технологического оборудования (станков, установок, кранов и т.п.) или загромождающих предметов (лабораторное оборудование, мебель и т. п.), или движения транспорта по внутрицеховым путям. | 0 | 74 | 0 | 11 | 1 | 26 | 0 | 3.0915 | 0.1215 | 0 | 43.2 | 32.4 |  |  |  |  | )*1,35 | )*1,35 | )*1,35 |  | )*1,35 | )*1,35 |  |  |  | 0 | 0 | 1 | 1 | 1010 | шт. | шт. | 1 |  | 20573163 | 3 | Монтажные работы | 0 | 2 | 110001 | Связь: городская, местная, междугородняя проводная телефонная связь ( отделы 1, 2, 3 ) - ( при уст-ве средств посадки самолетов: {AВИА}=1 - НР=95%, СП=55% ) | мФЕР-10 | Поправка: МДС 81-35.2004, прил.1, т.2, п.2 | 768 | 28.02 | 0.39 | 8.1 | 0.91 | 19.53 | 2.29 | 0.09 | 0 | 0 | 0 | 0 | 0 | 80 | 60 |  | 2 | 1 | -2 | 0 | 0 | 0 | 149 | 0 | 149 | 0 | 0
17 | 1 | 1015 | 1042 | 220 | м10-03-001-4 | Плата дополнительная, устанавливаемая на готовом месте стойки. Конструктив . Органайзер ( боковой , L=430) | шт. | 2 | 0 |  |  |  |  | 74 | 0 | 22 | 2 | 52 | 0 | 6.183 | 0.243 | 0 | 43 | 32 |  | 23982063 | 37 | 0 | 11 | 1 | 26 | 0 | 3.0915 | 0.1215 | 0 | 28.02 | 0.39 | 8.1 | 0.91 | 19.53 | 0 | 2.29 | 0.09 | 0 | 80 | 60 | 1 | 1 |  |  | 1 | 1 | 1 | 1 |  |  |  |  | 0 | 2 | ФЕРм10-03-001-4 пр.№321 от 4 августа 2009 г |  |  | 110001 | 0 |  | 0 | 3 |  | 1 | 1 | 1 | 1 | 1 | 1 |  | 80 | 60 |  |  |  |  | 0 | 0 | [5 empty] | 0 | Поправка: МДС 81-35.2004, прил.1, т.2, п.2 Наименование: Производство монтажных работ в существующих зданиях и сооружениях в стесненных условиях: с наличием в зоне производства работ действующего технологического оборудования (станков, установок, кранов и т.п.) или загромождающих предметов (лабораторное оборудование, мебель и т. п.), или движения транспорта по внутрицеховым путям. | 0 | 74 | 0 | 11 | 1 | 26 | 0 | 3.0915 | 0.1215 | 0 | 43.2 | 32.4 |  |  |  |  | )*1,35 | )*1,35 | )*1,35 |  | )*1,35 | )*1,35 |  |  |  | 0 | 0 | 1 | 1 | 1010 | шт. | шт. | 1 |  | 20573163 | 3 | Монтажные работы | 0 | 2 | 110001 | Связь: городская, местная, междугородняя проводная телефонная связь ( отделы 1, 2, 3 ) - ( при уст-ве средств посадки самолетов: {AВИА}=1 - НР=95%, СП=55% ) | мФЕР-10 | Поправка: МДС 81-35.2004, прил.1, т.2, п.2 | 768 | 28.02 | 0.39 | 8.1 | 0.91 | 19.53 | 2.29 | 0.09 | 0 | 0 | 0 | 0 | 0 | 80 | 60 |  | 2 | 1 | -2 | 0 | 0 | 0 | 149 | 0 | 149 | 0 | 0
17 | 1 | 1022 | 1049 | 221 | м08-03-605-1 | Вентилятор. Блок 6-и вен-ый с электронным терморегуляторным блоком . Конструктив | 1 ШТ. | 2 | 0 |  |  |  |  | 58 | 2 | 30 | 2 | 26 | 0 | 2.673 | 0.135 | 0 | 27 | 18 |  | 23982063 | 29 | 1 | 15 | 1 | 13 | 0 | 1.3365 | 0.0675 | 0 | 22.05 | 0.81 | 11.42 | 0.68 | 9.82 | 0 | 0.99 | 0.05 | 0 | 95 | 65 | 1 | 1 |  |  | 1 | 1 | 1 | 1 |  |  |  |  | 0 | 2 | ФЕРм м08-03-605-1 пр.№31/пр от 30.01.2014 г. |  |  | 108001 | 0 |  | 0 | 3 |  | 1 | 1 | 1 | 1 | 1 | 1 |  | 95 | 65 |  |  |  |  | 0 | 0 | [5 empty] | 0 | Поправка: МДС 81-35.2004, прил.1, т.2, п.2 Наименование: Производство монтажных работ в существующих зданиях и сооружениях в стесненных условиях: с наличием в зоне производства работ действующего технологического оборудования (станков, установок, кранов и т.п.) или загромождающих предметов (лабораторное оборудование, мебель и т. п.), или движения транспорта по внутрицеховым путям. | 0 | 58 | 1 | 15 | 1 | 13 | 0 | 1.3365 | 0.0675 | 0 | 26.6 | 18.2 |  |  |  |  | )*1,35 | )*1,35 | )*1,35 |  | )*1,35 | )*1,35 |  |  |  | 0 | 0 | 1 | 1 | 1013 | 1 ШТ. | 1 ШТ. | 1 |  | 20573159 | 3 | Монтажные работы | 0 | 2 | 108001 | Электромонтажные работы , отдел 01-03 : ( на АЭС НР = 110% ) - (работы по упр. авиа.- движением: СП=55% ( {АВИА}=1; обычные работы : СП=65 - {AВИА}=0), при работе на АЭС СП= 68% ) | мФЕР-08 | Поправка: МДС 81-35.2004, прил.1, т.2, п.2 | 768 | 22.05 | 0.81 | 11.42 | 0.68 | 9.82 | 0.99 | 0.05 | 0 | 0 | 0 | 0 | 0 | 95 | 65 |  | 2 | 1 | -2 | 0 | 0 | 0 | 103 | 0 | 103 | 0 | 0
17 | 1 | 1026 | 1053 | 222 | м10-03-001-4 | Плата дополнительная, устанавливаемая на готовом месте стойки. Конструктив . Комплект для соединения шкафов (скоба) | шт. | 2 | 0 |  |  |  |  | 74 | 0 | 22 | 2 | 52 | 0 | 6.183 | 0.243 | 0 | 43 | 32 |  | 23982063 | 37 | 0 | 11 | 1 | 26 | 0 | 3.0915 | 0.1215 | 0 | 28.02 | 0.39 | 8.1 | 0.91 | 19.53 | 0 | 2.29 | 0.09 | 0 | 80 | 60 | 1 | 1 |  |  | 1 | 1 | 1 | 1 |  |  |  |  | 0 | 2 | ФЕРм10-03-001-4 пр.№321 от 4 августа 2009 г |  |  | 110001 | 0 |  | 0 | 3 |  | 1 | 1 | 1 | 1 | 1 | 1 |  | 80 | 60 |  |  |  |  | 0 | 0 | [5 empty] | 0 | Поправка: МДС 81-35.2004, прил.1, т.2, п.2 Наименование: Производство монтажных работ в существующих зданиях и сооружениях в стесненных условиях: с наличием в зоне производства работ действующего технологического оборудования (станков, установок, кранов и т.п.) или загромождающих предметов (лабораторное оборудование, мебель и т. п.), или движения транспорта по внутрицеховым путям. | 0 | 74 | 0 | 11 | 1 | 26 | 0 | 3.0915 | 0.1215 | 0 | 43.2 | 32.4 |  |  |  |  | )*1,35 | )*1,35 | )*1,35 |  | )*1,35 | )*1,35 |  |  |  | 0 | 0 | 1 | 1 | 1010 | шт. | шт. | 1 |  | 20573163 | 3 | Монтажные работы | 0 | 2 | 110001 | Связь: городская, местная, междугородняя проводная телефонная связь ( отделы 1, 2, 3 ) - ( при уст-ве средств посадки самолетов: {AВИА}=1 - НР=95%, СП=55% ) | мФЕР-10 | Поправка: МДС 81-35.2004, прил.1, т.2, п.2 | 768 | 28.02 | 0.39 | 8.1 | 0.91 | 19.53 | 2.29 | 0.09 | 0 | 0 | 0 | 0 | 0 | 80 | 60 |  | 2 | 1 | -2 | 0 | 0 | 0 | 149 | 0 | 149 | 0 | 0
17 | 1 | 1029 | 1056 | 223 | м11-04-008-1 | Съемные и выдвижные блоки (модули, ячейки, ТЭЗ), масса до 5 кг к шкафу Конструктив Блок розеток 8 гнезд , 16А, фильтр | ШТ | 6 | 0 |  |  |  |  | 78 | 0 | 6 | 0 | 72 | 0 | 8.343 | 0 | 0 | 66 | 47 |  | 23982063 | 13 | 0 | 1 | 0 | 12 | 0 | 1.3905 | 0 | 0 | 9.95 | 0.18 | 0.87 | 0 | 8.9 | 0 | 1.03 | 0 | 0 | 92 | 65 | 1 | 1 |  |  | 1 | 1 | 1 | 1 |  |  |  |  | 0 | 2 | ФЕРм11-04-008-1 пр.№321 от 4 августа 2009 г |  |  | 111002 | 0 |  | 0 | 3 |  | 1 | 1 | 1 | 1 | 1 | 1 |  | 92 | 65 |  |  |  |  | 0 | 0 | [5 empty] | 0 | Поправка: МДС 81-35.2004, прил.1, т.2, п.2 Наименование: Производство монтажных работ в существующих зданиях и сооружениях в стесненных условиях: с наличием в зоне производства работ действующего технологического оборудования (станков, установок, кранов и т.п.) или загромождающих предметов (лабораторное оборудование, мебель и т. п.), или движения транспорта по внутрицеховым путям. | 0 | 78 | 0 | 1 | 0 | 12 | 0 | 1.3905 | 0 | 0 | 66.24 | 46.8 |  |  |  |  | )*1,35 | )*1,35 | )*1,35 |  | )*1,35 | )*1,35 |  |  |  | 0 | 0 | 1 | 1 | 1013 | ШТ | ШТ | 1 |  | 20573169 | 3 | Монтажные работы | 0 | 2 | 111002 | Автоматика : устройство микропроцессороной техники - (при устройстве средств посадки самолетов ( отдел 04): НР=95%, СП=55% - {АВИА}=1) | мФЕР-11 | Поправка: МДС 81-35.2004, прил.1, т.2, п.2 | 768 | 9.95 | 0.18 | 0.87 | 0 | 8.9 | 1.03 | 0 | 0 | 0 | 0 | 0 | 0 | 92 | 65 |  | 2 | 1 | -2 | 0 | 0 | 0 | 191 | 0 | 191 | 0 | 0
17 | 1 | 1033 | 1060 | 224 | м10-06-059-2 | Измерение на смонтированном участке волоконно-оптического кабеля в одном направлении с числом волокон 8 . Шкаф 623-24U-GMMM Конструктив | 1 измерение | 2 | 0 |  |  |  |  | 70 | 0 | 34 | 0 | 36 | 0 | 2.835 | 0 | 0 | 36 | 23 |  | 23982063 | 35 | 0 | 17 | 0 | 18 | 0 | 1.4175 | 0 | 0 | 26.27 | 0.27 | 12.43 | 0 | 13.57 | 0 | 1.05 | 0 | 0 | 100 | 65 | 1 | 1 |  |  | 1 | 1 | 1 | 1 |  |  |  |  | 0 | 2 | ФЕРм м10-06-059-2 пр.№31/пр от 30.01.2014 г. |  |  | 110007 | 0 |  | 0 | 3 |  | 1 | 1 | 1 | 1 | 1 | 1 |  | 100 | 65 |  |  |  |  | 0 | 0 | [5 empty] | 0 | Поправка: МДС 81-35.2004, прил.1, т.2, п.2 Наименование: Производство монтажных работ в существующих зданиях и сооружениях в стесненных условиях: с наличием в зоне производства работ действующего технологического оборудования (станков, установок, кранов и т.п.) или загромождающих предметов (лабораторное оборудование, мебель и т. п.), или движения транспорта по внутрицеховым путям. | 0 | 70 | 0 | 17 | 0 | 18 | 0 | 1.4175 | 0 | 0 | 36 | 23.4 |  |  |  |  | )*1,35 | )*1,35 | )*1,35 |  | )*1,35 | )*1,35 |  |  |  | 0 | 0 | 1 | 1 | 1013 | 1 измерение | 1 измерение | 1 |  | 20573209 | 3 | Монтажные работы | 0 | 2 | 110007 | Связь: линии связи в/опт. город/м_город- отд.6,разд.3 ( м/гор.:НР=120% , СП=70% - {М_ГОР}=1; гор . НР=100%, СП=65% - {М_ГОР}=0) и (при устройстве средств посадки самолетов : НР=95%, СП=55% - {АВИА}=1) | мФЕР-10 | Поправка: МДС 81-35.2004, прил.1, т.2, п.2 | 768 | 26.27 | 0.27 | 12.43 | 0 | 13.57 | 1.05 | 0 | 0 | 0 | 0 | 0 | 0 | 100 | 65 |  | 2 | 1 | -2 | 0 | 0 | 0 | 129 | 0 | 129 | 0 | 0
17 | 1 | 1035 | 1062 | 225 | м10-01-051-32 | Разделка и включение кабеля или провода однопарного низкочастотного | 10 шт. | 141.2 | 0 |  |  |  |  | 9319 | 141 | 0 | 0 | 9178 | 0 | 953.1 | 0 | 0 | 7342 | 5507 |  | 23982063 | 66 | 1 | 0 | 0 | 65 | 0 | 6.75 | 0 | 0 | 49.06 | 0.96 | 0 | 0 | 48.1 | 0 | 5 | 0 | 0 | 80 | 60 | 1 | 1 |  |  | 1 | 1 | 1 | 1 |  |  |  |  | 0 | 2 | ФЕРм10-01-051-32 пр.№321 от 4 августа 2009 г |  |  | 110001 | 0 |  | 0 | 3 |  | 1 | 1 | 1 | 1 | 1 | 1 |  | 80 | 60 |  |  |  |  | 0 | 0 | [5 empty] | 0 | Поправка: МДС 81-35.2004, прил.1, т.2, п.2 Наименование: Производство монтажных работ в существующих зданиях и сооружениях в стесненных условиях: с наличием в зоне производства работ действующего технологического оборудования (станков, установок, кранов и т.п.) или загромождающих предметов (лабораторное оборудование, мебель и т. п.), или движения транспорта по внутрицеховым путям. | 0 | 9319 | 1 | 0 | 0 | 65 | 0 | 6.75 | 0 | 0 | 7342.4 | 5506.8 |  |  |  |  | )*1,35 | )*1,35 | )*1,35 |  | )*1,35 | )*1,35 |  |  |  | 0 | 0 | 1 | 1 | 1010 | 10 шт. | 10 концов кабеля | 10 |  | 20573163 | 3 | Монтажные работы | 0 | 2 | 110001 | Связь: городская, местная, междугородняя проводная телефонная связь ( отделы 1, 2, 3 ) - ( при уст-ве средств посадки самолетов: {AВИА}=1 - НР=95%, СП=55% ) | мФЕР-10 | Поправка: МДС 81-35.2004, прил.1, т.2, п.2 | 768 | 49.06 | 0.96 | 0 | 0 | 48.1 | 5 | 0 | 0 | 0 | 0 | 0 | 0 | 80 | 60 |  | 2 | 1 | -2 | 0 | 0 | 0 | 22168 | 0 | 22168 | 0 | 0
17 | 1 | 1038 | 1065 | 226 | м10-06-068-15 | Настройка простых сетевых трактов конфигурация и настройка сетевых компонентов (мост, маршрутизатор, модем и т.п.). Подключение к ЛВС | шт. | 37 | 0 |  |  |  |  | 23976 | 333 | 0 | 0 | 23643 | 0 | 1598.4 | 0 | 0 | 18914 | 14186 |  | 23982063 | 648 | 9 | 0 | 0 | 639 | 0 | 43.2 | 0 | 0 | 482.75 | 9.47 | 0 | 0 | 473.28 | 0 | 32 | 0 | 0 | 80 | 60 | 1 | 1 |  |  | 1 | 1 | 1 | 1 |  |  |  |  | 0 | 2 | ФЕРм10-06-068-15 пр.№321 от 4 августа 2009 г |  |  | 110008 | 0 |  | 0 | 3 |  | 1 | 1 | 1 | 1 | 1 | 1 |  | 80 | 60 |  |  |  |  | 0 | 0 | [5 empty] | 0 | Поправка: МДС 81-35.2004, прил.1, т.2, п.2 Наименование: Производство монтажных работ в существующих зданиях и сооружениях в стесненных условиях: с наличием в зоне производства работ действующего технологического оборудования (станков, установок, кранов и т.п.) или загромождающих предметов (лабораторное оборудование, мебель и т. п.), или движения транспорта по внутрицеховым путям. | 0 | 23976 | 9 | 0 | 0 | 639 | 0 | 43.2 | 0 | 0 | 18914.4 | 14185.8 |  |  |  |  | )*1,35 | )*1,35 | )*1,35 |  | )*1,35 | )*1,35 |  |  |  | 0 | 0 | 1 | 1 | 1010 | шт. | 1 шт. | 1 |  | 20573167 | 3 | Монтажные работы | 0 | 2 | 110008 | Связь: настройка синхронных цифровых линий . отдел 6, раздел 4 - (при устройстве средств посадки самолетов : НР=95%, СП=55% - {АВИА}=1) | мФЕР-10 | Поправка: МДС 81-35.2004, прил.1, т.2, п.2 | 768 | 482.75 | 9.47 | 0 | 0 | 473.28 | 32 | 0 | 0 | 0 | 0 | 0 | 0 | 80 | 60 |  | 2 | 1 | -2 | 0 | 0 | 0 | 57076 | 0 | 57076 | 0 | 0
17 | 1 | 1053 | 1080 | 227 | м37-01-013-5 | Монтаж оборудования на открытой площадке, масса оборудования 1 т. Тумба шлагбаума G4040. | 1 ШТ. | 2 | 0 |  |  |  |  | 3424 | 1874 | 600 | 38 | 950 | 0 | 100.97 | 2.806 | 0 | 790 | 593 |  | 23982063 | 1712 | 937 | 300 | 19 | 475 | 0 | 50.485 | 1.403 | 0 | 1610.58 | 937.01 | 260.91 | 16.56 | 412.66 | 0 | 43.9 | 1.22 | 0 | 80 | 60 | 1 | 1 |  |  | 1 | 1 | 1 | 1 |  |  |  |  | 0 | 2 | ФЕРм м37-01-013-5 пр.№31/пр от 30.01.2014 г. |  |  | 137001 | 0 |  | 0 | 3 |  | 1 | 1 | 1 | 1 | 1 | 1 |  | 80 | 60 |  |  |  |  | 0 | 0 | [5 empty] | 0 | Поправка: МДС 81-35.2004, прил.1, т.2, п.4 Наименование: Производство монтажных работ на открытых и полуоткрытых производственных площадках в стесненных условиях: с наличием в зоне производства работ действующего технологического оборудования или движения технологического транспорта | 0 | 3424 | 937 | 300 | 19 | 475 | 0 | 50.485 | 1.403 | 0 | 790.4 | 592.8 |  |  |  |  | )*1,15 | )*1,15 | )*1,15 |  | )*1,15 | )*1,15 |  |  |  | 0 | 0 | 1 | 1 | 1013 | 1 ШТ. | 1 ШТ. | 1 |  | 20573198 | 3 | Монтажные работы | 0 | 2 | 137001 | Оборудование общего назначения | мФЕР-37 | Поправка: МДС 81-35.2004, прил.1, т.2, п.4 | 768 | 1610.58 | 937.01 | 260.91 | 16.56 | 412.66 | 43.9 | 1.22 | 0 | 0 | 0 | 0 | 0 | 80 | 60 |  | 2 | 1 | -2 | 0 | 0 | 0 | 4807 | 0 | 4807 | 0 | 0
17 | 1 | 1061 | 1089 | 228 | м20-01-001-1 | Пульт наклонный и унифицированный- Блок управления длч шлагбаума 003ZL38 | 1 ШТ. | 2 | 0 |  |  |  |  | 590 | 22 | 0 | 0 | 568 | 0 | 54.05 | 0 | 0 | 523 | 284 |  | 23982063 | 295 | 11 | 0 | 0 | 284 | 0 | 27.025 | 0 | 0 | 257.52 | 10.77 | 0 | 0 | 246.75 | 0 | 23.5 | 0 | 0 | 92 | 50 | 1 | 1 |  |  | 1 | 1 | 1 | 1 |  |  |  |  | 0 | 2 | ФЕРм м20-01-001-1 пр.№31/пр от 30.01.2014 г. |  |  | 120001 | 0 |  | 0 | 3 |  | 1 | 1 | 1 | 1 | 1 | 1 |  | 92 | 50 |  |  |  |  | 0 | 0 | [5 empty] | 0 | Поправка: МДС 81-35.2004, прил.1, т.2, п.4 Наименование: Производство монтажных работ на открытых и полуоткрытых производственных площадках в стесненных условиях: с наличием в зоне производства работ действующего технологического оборудования или движения технологического транспорта | 0 | 590 | 11 | 0 | 0 | 284 | 0 | 27.025 | 0 | 0 | 522.56 | 284 |  |  |  |  | )*1,15 | )*1,15 | )*1,15 |  | )*1,15 | )*1,15 |  |  |  | 0 | 0 | 1 | 1 | 1013 | 1 ШТ. | 1 ШТ. | 1 |  | 20573180 | 3 | Монтажные работы | 0 | 2 | 120001 | Сигнализации на ж/д : оборудование сигнализации и блокировки | мФЕР-20 | Поправка: МДС 81-35.2004, прил.1, т.2, п.4 | 768 | 257.52 | 10.77 | 0 | 0 | 246.75 | 23.5 | 0 | 0 | 0 | 0 | 0 | 0 | 92 | 50 |  | 2 | 1 | -2 | 0 | 0 | 0 | 1397 | 0 | 1397 | 0 | 0
17 | 1 | 1070 | 1099 | 229 | м20-01-090-1 | Пункт оконечный с электрожезловым аппаратом- Опора+ стрела | 1 КОМПЛ. | 2 | 0 |  |  |  |  | 458 | 94 | 0 | 0 | 364 | 0 | 36.11 | 0 | 0 | 335 | 182 |  | 23982063 | 229 | 47 | 0 | 0 | 182 | 0 | 18.055 | 0 | 0 | 204.55 | 46.61 | 0 | 0 | 157.94 | 0 | 15.7 | 0 | 0 | 92 | 50 | 1 | 1 |  |  | 1 | 1 | 1 | 1 |  |  |  |  | 0 | 2 | ФЕРм м20-01-090-1 пр.№31/пр от 30.01.2014 г. |  |  | 120001 | 0 |  | 0 | 3 |  | 1 | 1 | 1 | 1 | 1 | 1 |  | 92 | 50 |  |  |  |  | 0 | 0 | [5 empty] | 0 | Поправка: МДС 81-35.2004, прил.1, т.2, п.4 Наименование: Производство монтажных работ на открытых и полуоткрытых производственных площадках в стесненных условиях: с наличием в зоне производства работ действующего технологического оборудования или движения технологического транспорта | 0 | 458 | 47 | 0 | 0 | 182 | 0 | 18.055 | 0 | 0 | 334.88 | 182 |  |  |  |  | )*1,15 | )*1,15 | )*1,15 |  | )*1,15 | )*1,15 |  |  |  | 0 | 0 | 1 | 1 | 1013 | 1 КОМПЛ. | 1 КОМПЛ. | 1 |  | 20573180 | 3 | Монтажные работы | 0 | 2 | 120001 | Сигнализации на ж/д : оборудование сигнализации и блокировки | мФЕР-20 | Поправка: МДС 81-35.2004, прил.1, т.2, п.4 | 768 | 204.55 | 46.61 | 0 | 0 | 157.94 | 15.7 | 0 | 0 | 0 | 0 | 0 | 0 | 92 | 50 |  | 2 | 1 | -2 | 0 | 0 | 0 | 975 | 0 | 975 | 0 | 0
17 | 1 | 1076 | 1105 | 230 | м10-01-053-1 | Прокладка дюролайта ( прим.) | 100 М КАБЕЛЯ ИЛИ ПРОВОДА | 0.16 | 0 |  |  |  |  | 31 | 1 | 8 | 1 | 22 | 0 | 2.2632 | 0.09016 | 0 | 18 | 14 |  | 23982063 | 191 | 4 | 51 | 6 | 136 | 0 | 14.145 | 0.5635 | 0 | 165.97 | 3.54 | 44.1 | 4.93 | 118.33 | 0 | 12.3 | 0.49 | 0 | 80 | 60 | 1 | 1 |  |  | 1 | 1 | 1 | 1 |  |  |  |  | 0 | 2 | ФЕРм м10-01-053-1 пр.№31/пр от 30.01.2014 г. |  |  | 110001 | 0 |  | 0 | 3 |  | 1 | 1 | 1 | 1 | 1 | 1 |  | 80 | 60 |  |  |  |  | 0 | 0 | [5 empty] | 0 | Поправка: МДС 81-35.2004, прил.1, т.2, п.4 Наименование: Производство монтажных работ на открытых и полуоткрытых производственных площадках в стесненных условиях: с наличием в зоне производства работ действующего технологического оборудования или движения технологического транспорта | 0 | 31 | 4 | 51 | 6 | 136 | 0 | 14.145 | 0.5635 | 0 | 18.4 | 13.8 |  |  |  |  | )*1,15 | )*1,15 | )*1,15 |  | )*1,15 | )*1,15 |  |  |  | 0 | 0 | 1 | 1 | 1013 | 100 М КАБЕЛЯ ИЛИ ПРОВОДА | 100 М КАБЕЛЯ ИЛИ ПРОВОДА | 1 |  | 20573163 | 3 | Монтажные работы | 0 | 2 | 110001 | Связь: городская, местная, междугородняя проводная телефонная связь ( отделы 1, 2, 3 ) - ( при уст-ве средств посадки самолетов: {AВИА}=1 - НР=95%, СП=55% ) | мФЕР-10 | Поправка: МДС 81-35.2004, прил.1, т.2, п.4 | 768 | 165.97 | 3.54 | 44.1 | 4.93 | 118.33 | 12.3 | 0.49 | 0 | 0 | 0 | 0 | 0 | 80 | 60 |  | 2 | 1 | -2 | 0 | 0 | 0 | 63 | 0 | 63 | 0 | 0
17 | 1 | 1078 | 1107 | 231 | м08-02-144-1 | Присоединение к зажимам жил проводов или кабелей сечением до 2,5 мм2 -: G 2804 ( кабель для подключения дюролайта) | 100 шт. | 0.02 | 0 |  |  |  |  | 2 | 0 | 0 | 0 | 2 | 0 | 0.2208 | 0 | 0 | 2 | 1 |  | 23982063 | 108 | 2 | 0 | 0 | 106 | 0 | 11.04 | 0 | 0 | 94.2 | 1.85 | 0 | 0 | 92.35 | 0 | 9.6 | 0 | 0 | 95 | 65 | 1 | 1 |  |  | 1 | 1 | 1 | 1 |  |  |  |  | 0 | 2 | ФЕРм м08-02-144-1 пр.№31/пр от 30.01.2014 г. |  |  | 108001 | 0 |  | 0 | 3 |  | 1 | 1 | 1 | 1 | 1 | 1 |  | 95 | 65 |  |  |  |  | 0 | 0 | [5 empty] | 0 | Поправка: МДС 81-35.2004, прил.1, т.2, п.4 Наименование: Производство монтажных работ на открытых и полуоткрытых производственных площадках в стесненных условиях: с наличием в зоне производства работ действующего технологического оборудования или движения технологического транспорта | 0 | 2 | 2 | 0 | 0 | 106 | 0 | 11.04 | 0 | 0 | 1.9 | 1.3 |  |  |  |  | )*1,15 | )*1,15 | )*1,15 |  | )*1,15 | )*1,15 |  |  |  | 0 | 0 | 1 | 1 | 1010 | 100 шт. | 100 шт. | 100 |  | 20573159 | 3 | Монтажные работы | 0 | 2 | 108001 | Электромонтажные работы , отдел 01-03 : ( на АЭС НР = 110% ) - (работы по упр. авиа.- движением: СП=55% ( {АВИА}=1; обычные работы : СП=65 - {AВИА}=0), при работе на АЭС СП= 68% ) | мФЕР-08 | Поправка: МДС 81-35.2004, прил.1, т.2, п.4 | 768 | 94.2 | 1.85 | 0 | 0 | 92.35 | 9.6 | 0 | 0 | 0 | 0 | 0 | 0 | 95 | 65 |  | 2 | 1 | -2 | 0 | 0 | 0 | 5 | 0 | 5 | 0 | 0
17 | 1 | 1093 | 1123 | 232 | м20-01-017-1 | Головка, указатель скорости неполного тормозного пути или карликовая приставка на светофоре, устанавливаемая дополнительно. - Монтаж фотоэлементов безопасности DIR20 CAME для шлагбаума . | 1 ШТ. | 2 | 0 |  |  |  |  | 404 | 92 | 32 | 2 | 280 | 0 | 29.21 | 0.207 | 0 | 259 | 141 |  | 23982063 | 202 | 46 | 16 | 1 | 140 | 0 | 14.605 | 0.1035 | 0 | 181.51 | 45.73 | 13.61 | 1.1 | 122.17 | 0 | 12.7 | 0.09 | 0 | 92 | 50 | 1 | 1 |  |  | 1 | 1 | 1 | 1 |  |  |  |  | 0 | 2 | ФЕРм м20-01-017-1 пр.№31/пр от 30.01.2014 г. |  |  | 120001 | 0 |  | 0 | 3 |  | 1 | 1 | 1 | 1 | 1 | 1 |  | 92 | 50 |  |  |  |  | 0 | 0 | [5 empty] | 0 | Поправка: МДС 81-35.2004, прил.1, т.2, п.4 Наименование: Производство монтажных работ на открытых и полуоткрытых производственных площадках в стесненных условиях: с наличием в зоне производства работ действующего технологического оборудования или движения технологического транспорта | 0 | 404 | 46 | 16 | 1 | 140 | 0 | 14.605 | 0.1035 | 0 | 259.44 | 141 |  |  |  |  | )*1,15 | )*1,15 | )*1,15 |  | )*1,15 | )*1,15 |  |  |  | 0 | 0 | 1 | 1 | 1013 | 1 ШТ. | 1 ШТ. | 1 |  | 20573180 | 3 | Монтажные работы | 0 | 2 | 120001 | Сигнализации на ж/д : оборудование сигнализации и блокировки | мФЕР-20 | Поправка: МДС 81-35.2004, прил.1, т.2, п.4 | 768 | 181.51 | 45.73 | 13.61 | 1.1 | 122.17 | 12.7 | 0.09 | 0 | 0 | 0 | 0 | 0 | 92 | 50 |  | 2 | 1 | -2 | 0 | 0 | 0 | 804 | 0 | 804 | 0 | 0
17 | 1 | 1096 | 1126 | 233 | м11-04-008-1 | Съемные и выдвижные блоки (модули, ячейки, ТЭЗ), масса до 5 кг . Сигнальная лампа на тумбу шлагбаума | ШТ | 2 | 0 |  |  |  |  | 22 | 0 | 2 | 0 | 20 | 0 | 2.369 | 0 | 0 | 18 | 13 |  | 23982063 | 11 | 0 | 1 | 0 | 10 | 0 | 1.1845 | 0 | 0 | 9.95 | 0.18 | 0.87 | 0 | 8.9 | 0 | 1.03 | 0 | 0 | 92 | 65 | 1 | 1 |  |  | 1 | 1 | 1 | 1 |  |  |  |  | 0 | 2 | ФЕРм11-04-008-1 пр.№321 от 4 августа 2009 г |  |  | 111002 | 0 |  | 0 | 3 |  | 1 | 1 | 1 | 1 | 1 | 1 |  | 92 | 65 |  |  |  |  | 0 | 0 | [5 empty] | 0 | Поправка: МДС 81-35.2004, прил.1, т.2, п.4 Наименование: Производство монтажных работ на открытых и полуоткрытых производственных площадках в стесненных условиях: с наличием в зоне производства работ действующего технологического оборудования или движения технологического транспорта | 0 | 22 | 0 | 1 | 0 | 10 | 0 | 1.1845 | 0 | 0 | 18.4 | 13 |  |  |  |  | )*1,15 | )*1,15 | )*1,15 |  | )*1,15 | )*1,15 |  |  |  | 0 | 0 | 1 | 1 | 1013 | ШТ | ШТ | 1 |  | 20573169 | 3 | Монтажные работы | 0 | 2 | 111002 | Автоматика : устройство микропроцессороной техники - (при устройстве средств посадки самолетов ( отдел 04): НР=95%, СП=55% - {АВИА}=1) | мФЕР-11 | Поправка: МДС 81-35.2004, прил.1, т.2, п.4 | 768 | 9.95 | 0.18 | 0.87 | 0 | 8.9 | 1.03 | 0 | 0 | 0 | 0 | 0 | 0 | 92 | 65 |  | 2 | 1 | -2 | 0 | 0 | 0 | 53 | 0 | 53 | 0 | 0
17 | 1 | 1104 | 1135 | 234 | м10-04-087-4 | Комплект приемно-передающего оборудования диспетчерской связи на количество радиоканалов до трех (прим.) Радиоприемник встраиваемый AF43RU. CAME. Дополнительное лоборудование для шлагбаума | 1 КОМПЛ. | 2 | 0 |  |  |  |  | 210 | 56 | 0 | 0 | 154 | 0 | 16.1 | 0 | 0 | 142 | 100 |  | 23982063 | 105 | 28 | 0 | 0 | 77 | 0 | 8.05 | 0 | 0 | 95.3 | 27.96 | 0 | 0 | 67.34 | 0 | 7 | 0 | 0 | 92 | 65 | 1 | 1 |  |  | 1 | 1 | 1 | 1 |  |  |  |  | 0 | 2 | ФЕРм м10-04-087-4 пр.№31/пр от 30.01.2014 г. |  |  | 110004 | 0 |  | 0 | 3 |  | 1 | 1 | 1 | 1 | 1 | 1 |  | 92 | 65 |  |  |  |  | 0 | 0 | [5 empty] | 0 | Поправка: МДС 81-35.2004, прил.1, т.2, п.4 Наименование: Производство монтажных работ на открытых и полуоткрытых производственных площадках в стесненных условиях: с наличием в зоне производства работ действующего технологического оборудования или движения технологического транспорта | 0 | 210 | 28 | 0 | 0 | 77 | 0 | 8.05 | 0 | 0 | 141.68 | 100.1 |  |  |  |  | )*1,15 | )*1,15 | )*1,15 |  | )*1,15 | )*1,15 |  |  |  | 0 | 0 | 1 | 1 | 1013 | 1 КОМПЛ. | 1 КОМПЛ. | 1 |  | 20573165 | 3 | Монтажные работы | 0 | 2 | 110004 | Связь: монтаж теле- радио оборудования ( отдел 4 и 5 ) - (при устройстве средств посадки самолетов : НР=95%, СП=55% - {АВИА}=1) | мФЕР-10 | Поправка: МДС 81-35.2004, прил.1, т.2, п.4 | 768 | 95.3 | 27.96 | 0 | 0 | 67.34 | 7 | 0 | 0 | 0 | 0 | 0 | 0 | 92 | 65 |  | 2 | 1 | -2 | 0 | 0 | 0 | 452 | 0 | 452 | 0 | 0
17 | 1 | 1114 | 1145 | 235 | м11-04-003-3 | Аппарат напольный, масса до 0,5 т. Монтаж полноростового турникета RTD-15.2 PERCo | 1 ШТ. | 3 | 0 |  |  |  |  | 1287 | 39 | 405 | 24 | 843 | 0 | 95.175 | 1.7415 | 0 | 798 | 564 |  | 23982063 | 429 | 13 | 135 | 8 | 281 | 0 | 31.725 | 0.5805 | 0 | 321.37 | 13.07 | 100.09 | 5.81 | 208.21 | 0 | 23.5 | 0.43 | 0 | 92 | 65 | 1 | 1 |  |  | 1 | 1 | 1 | 1 |  |  |  |  | 0 | 2 | ФЕРм м11-04-003-3 пр.№31/пр от 30.01.2014 г. |  |  | 111002 | 0 |  | 0 | 3 |  | 1 | 1 | 1 | 1 | 1 | 1 |  | 92 | 65 |  |  |  |  | 0 | 0 | [5 empty] | 0 | Поправка: МДС 81-35.2004, прил.1, т.2, п.2 Наименование: Производство монтажных работ в существующих зданиях и сооружениях в стесненных условиях: с наличием в зоне производства работ действующего технологического оборудования (станков, установок, кранов и т.п.) или загромождающих предметов (лабораторное оборудование, мебель и т. п.), или движения транспорта по внутрицеховым путям. | 0 | 1287 | 13 | 135 | 8 | 281 | 0 | 31.725 | 0.5805 | 0 | 797.64 | 563.55 |  |  |  |  | )*1,35 | )*1,35 | )*1,35 |  | )*1,35 | )*1,35 |  |  |  | 0 | 0 | 1 | 1 | 1013 | 1 ШТ. | 1 ШТ. | 1 |  | 20573169 | 3 | Монтажные работы | 0 | 2 | 111002 | Автоматика : устройство микропроцессороной техники - (при устройстве средств посадки самолетов ( отдел 04): НР=95%, СП=55% - {АВИА}=1) | мФЕР-11 | Поправка: МДС 81-35.2004, прил.1, т.2, п.2 | 768 | 321.37 | 13.07 | 100.09 | 5.81 | 208.21 | 23.5 | 0.43 | 0 | 0 | 0 | 0 | 0 | 92 | 65 |  | 2 | 1 | -2 | 0 | 0 | 0 | 2649 | 0 | 2649 | 0 | 0
17 | 1 | 1130 | 1161 | 236 | м08-03-532-1 | Пост управления кнопочный общего назначения, устанавливаемый на конструкции на полу, количество элементов поста до 3. Турникет RTD-15.2 PERCo | 1 ШТ. | 3 | 0 |  |  |  |  | 249 | 177 | 0 | 0 | 72 | 0 | 7.5735 | 0 | 0 | 68 | 47 |  | 23982063 | 83 | 59 | 0 | 0 | 24 | 0 | 2.5245 | 0 | 0 | 77.39 | 59.29 | 0.32 | 0 | 17.78 | 0 | 1.87 | 0 | 0 | 95 | 65 | 1 | 1 |  |  | 1 | 1 | 1 | 1 |  |  |  |  | 0 | 2 | ФЕРм м08-03-532-1 пр.№31/пр от 30.01.2014 г. |  |  | 108001 | 0 |  | 0 | 3 |  | 1 | 1 | 1 | 1 | 1 | 1 |  | 95 | 65 |  |  |  |  | 0 | 0 | [5 empty] | 0 | Поправка: МДС 81-35.2004, прил.1, т.2, п.2 Наименование: Производство монтажных работ в существующих зданиях и сооружениях в стесненных условиях: с наличием в зоне производства работ действующего технологического оборудования (станков, установок, кранов и т.п.) или загромождающих предметов (лабораторное оборудование, мебель и т. п.), или движения транспорта по внутрицеховым путям. | 0 | 249 | 59 | 0 | 0 | 24 | 0 | 2.5245 | 0 | 0 | 68.4 | 46.8 |  |  |  |  | )*1,35 | )*1,35 | )*1,35 |  | )*1,35 | )*1,35 |  |  |  | 0 | 0 | 1 | 1 | 1013 | 1 ШТ. | 1 ШТ. | 1 |  | 20573159 | 3 | Монтажные работы | 0 | 2 | 108001 | Электромонтажные работы , отдел 01-03 : ( на АЭС НР = 110% ) - (работы по упр. авиа.- движением: СП=55% ( {АВИА}=1; обычные работы : СП=65 - {AВИА}=0), при работе на АЭС СП= 68% ) | мФЕР-08 | Поправка: МДС 81-35.2004, прил.1, т.2, п.2 | 768 | 77.39 | 59.29 | 0.32 | 0 | 17.78 | 1.87 | 0 | 0 | 0 | 0 | 0 | 0 | 95 | 65 |  | 2 | 1 | -2 | 0 | 0 | 0 | 364 | 0 | 364 | 0 | 0
17 | 1 | 1139 | 1171 | 237 | 09-05-003-2 | Постановка болтов высокопрочных для монтажа турникета.RTD-15.2 PERCo Установка анкерных болтов М10*60 с анкером PFG IR 10-15 | 100 шт. болтов | 0.36 | 0 |  |  |  |  | 171 | 77 | 8 | 0 | 86 | 0 | 8.9983 | 0 | 0 | 77 | 73 |  | 23982063 | 474 | 213 | 21 | 0 | 240 | 0 | 24.9953 | 0 | 0 | 380.57 | 212.98 | 12.71 | 0 | 154.88 | 0 | 16.1 | 0 | 0 | 90 | 85 | 1 | 1 |  |  | 1 | 1 | 1 | 1 |  |  |  |  | 0 | 1 | ФЕР 09-05-003-2 пр.№31/пр от 30.01.2014 г. |  |  | 9001 | 0 |  | 0 | 2 |  | 1 | 1 | 1 | 1 | 1 | 1 |  | 90 | 85 |  |  |  |  | 0 | 0 | [5 empty] | 0 | Поправка: МДС 81-35.2004, п.4.7 Наименование: Работы, выполняемые при реконструкции зданий и сооружений работы, аналогичные технологическим процессам в новом строительстве (в том числе возведение новых конструктивных элементов) стоимость которых определена по соответствующим сборникам ФЕР, кроме сборника № 46 «Работы при реконструкции зданий и сооружений» Поправка: МДС 81-35.2004, прил.1, т.1, п.3 Наименование: Производство строительных и других работ в существующих зданиях и сооружениях в стесненных условиях: с наличием в зоне производства работ действующего технологического оборудования (станков, установок, кранов и т.п.) или загромождающих предметов (лабораторное оборудование, мебель и т. п.) или движения транспорта по внутрицеховым путям. | 0 | 171 | 213 | 21 | 0 | 240 | 0 | 24.9953 | 0 | 0 | 77.4 | 73.1 |  |  |  |  | )*1,25)*1,35 | )*1,25)*1,35 | )*1,15)*1,35 |  | )*1,15)*1,35 | )*1,25)*1,35 |  |  |  | 0 | 0 | 1 | 1 | 1013 | 100 шт. болтов | 100 шт. болтов | 1 |  | 20573281 | 2 | Общестроительные работы | 0 | 1 | 9001 | 08-1-1 | ФЕР-09 | Поправка: МДС 81-35.2004, п.4.7 Поправка: МДС 81-35.2004, прил.1, т.1, п.3 | 768 | 380.57 | 212.98 | 12.71 | 0 | 154.88 | 16.1 | 0 | 0 | 0 | 0 | 0 | 0 | 90 | 85 |  | 2 | 1 | -2 | 0 | 0 | 0 | 321 | 321 | 0 | 0 | 0
17 | 1 | 1149 | 1181 | 238 | м11-04-003-3 | Аппарат напольный, масса до 0,5 т. Монтаж картоприемника К-01. Praktika | 1 ШТ. | 1 | 0 |  |  |  |  | 429 | 13 | 135 | 8 | 281 | 0 | 31.725 | 0.5805 | 0 | 266 | 188 |  | 23982063 | 429 | 13 | 135 | 8 | 281 | 0 | 31.725 | 0.5805 | 0 | 321.37 | 13.07 | 100.09 | 5.81 | 208.21 | 0 | 23.5 | 0.43 | 0 | 92 | 65 | 1 | 1 |  |  | 1 | 1 | 1 | 1 |  |  |  |  | 0 | 2 | ФЕРм м11-04-003-3 пр.№31/пр от 30.01.2014 г. |  |  | 111002 | 0 |  | 0 | 3 |  | 1 | 1 | 1 | 1 | 1 | 1 |  | 92 | 65 |  |  |  |  | 0 | 0 | [5 empty] | 0 | Поправка: МДС 81-35.2004, прил.1, т.2, п.2 Наименование: Производство монтажных работ в существующих зданиях и сооружениях в стесненных условиях: с наличием в зоне производства работ действующего технологического оборудования (станков, установок, кранов и т.п.) или загромождающих предметов (лабораторное оборудование, мебель и т. п.), или движения транспорта по внутрицеховым путям. | 0 | 429 | 13 | 135 | 8 | 281 | 0 | 31.725 | 0.5805 | 0 | 265.88 | 187.85 |  |  |  |  | )*1,35 | )*1,35 | )*1,35 |  | )*1,35 | )*1,35 |  |  |  | 0 | 0 | 1 | 1 | 1013 | 1 ШТ. | 1 ШТ. | 1 |  | 20573169 | 3 | Монтажные работы | 0 | 2 | 111002 | Автоматика : устройство микропроцессороной техники - (при устройстве средств посадки самолетов ( отдел 04): НР=95%, СП=55% - {АВИА}=1) | мФЕР-11 | Поправка: МДС 81-35.2004, прил.1, т.2, п.2 | 768 | 321.37 | 13.07 | 100.09 | 5.81 | 208.21 | 23.5 | 0.43 | 0 | 0 | 0 | 0 | 0 | 92 | 65 |  | 2 | 1 | -2 | 0 | 0 | 0 | 883 | 0 | 883 | 0 | 0
17 | 1 | 1165 | 1198 | 239 | м10-02-016-6 | Отдельно устанавливаемый преобразователь или блок питания. Блок питания CКАТ-2400P20 Бастион | шт. | 1 | 0 |  |  |  |  | 252 | 48 | 53 | 6 | 151 | 0 | 13.635 | 0.594 | 0 | 126 | 94 |  | 23982063 | 252 | 48 | 53 | 6 | 151 | 0 | 13.635 | 0.594 | 0 | 199.93 | 48.32 | 39.6 | 4.43 | 112.01 | 0 | 10.1 | 0.44 | 0 | 80 | 60 | 1 | 1 |  |  | 1 | 1 | 1 | 1 |  |  |  |  | 0 | 2 | ФЕРм10-02-016-6 пр.№360 от 25 июля 2011 г |  |  | 110001 | 0 |  | 0 | 3 |  | 1 | 1 | 1 | 1 | 1 | 1 |  | 80 | 60 |  |  |  |  | 0 | 0 | [5 empty] | 0 | Поправка: МДС 81-35.2004, прил.1, т.2, п.2 Наименование: Производство монтажных работ в существующих зданиях и сооружениях в стесненных условиях: с наличием в зоне производства работ действующего технологического оборудования (станков, установок, кранов и т.п.) или загромождающих предметов (лабораторное оборудование, мебель и т. п.), или движения транспорта по внутрицеховым путям. | 0 | 252 | 48 | 53 | 6 | 151 | 0 | 13.635 | 0.594 | 0 | 125.6 | 94.2 |  |  |  |  | )*1,35 | )*1,35 | )*1,35 |  | )*1,35 | )*1,35 |  |  |  | 0 | 0 | 1 | 1 | 1010 | шт. | 1 шт. | 1 |  | 20573163 | 3 | Монтажные работы | 0 | 2 | 110001 | Связь: городская, местная, междугородняя проводная телефонная связь ( отделы 1, 2, 3 ) - ( при уст-ве средств посадки самолетов: {AВИА}=1 - НР=95%, СП=55% ) | мФЕР-10 | Поправка: МДС 81-35.2004, прил.1, т.2, п.2 | 768 | 199.93 | 48.32 | 39.6 | 4.43 | 112.01 | 10.1 | 0.44 | 0 | 0 | 0 | 0 | 0 | 80 | 60 |  | 2 | 1 | -2 | 0 | 0 | 0 | 472 | 0 | 472 | 0 | 0
17 | 1 | 1181 | 1215 | 240 | м10-02-016-6 | Отдельно устанавливаемый преобразователь или блок питания. Аккумулятор 12В, 26 Ач Alarm | шт. | 2 | 0 |  |  |  |  | 504 | 96 | 106 | 12 | 302 | 0 | 27.27 | 1.188 | 0 | 251 | 188 |  | 23982063 | 252 | 48 | 53 | 6 | 151 | 0 | 13.635 | 0.594 | 0 | 199.93 | 48.32 | 39.6 | 4.43 | 112.01 | 0 | 10.1 | 0.44 | 0 | 80 | 60 | 1 | 1 |  |  | 1 | 1 | 1 | 1 |  |  |  |  | 0 | 2 | ФЕРм10-02-016-6 пр.№360 от 25 июля 2011 г |  |  | 110001 | 0 |  | 0 | 3 |  | 1 | 1 | 1 | 1 | 1 | 1 |  | 80 | 60 |  |  |  |  | 0 | 0 | [5 empty] | 0 | Поправка: МДС 81-35.2004, прил.1, т.2, п.2 Наименование: Производство монтажных работ в существующих зданиях и сооружениях в стесненных условиях: с наличием в зоне производства работ действующего технологического оборудования (станков, установок, кранов и т.п.) или загромождающих предметов (лабораторное оборудование, мебель и т. п.), или движения транспорта по внутрицеховым путям. | 0 | 504 | 48 | 53 | 6 | 151 | 0 | 13.635 | 0.594 | 0 | 251.2 | 188.4 |  |  |  |  | )*1,35 | )*1,35 | )*1,35 |  | )*1,35 | )*1,35 |  |  |  | 0 | 0 | 1 | 1 | 1010 | шт. | 1 шт. | 1 |  | 20573163 | 3 | Монтажные работы | 0 | 2 | 110001 | Связь: городская, местная, междугородняя проводная телефонная связь ( отделы 1, 2, 3 ) - ( при уст-ве средств посадки самолетов: {AВИА}=1 - НР=95%, СП=55% ) | мФЕР-10 | Поправка: МДС 81-35.2004, прил.1, т.2, п.2 | 768 | 199.93 | 48.32 | 39.6 | 4.43 | 112.01 | 10.1 | 0.44 | 0 | 0 | 0 | 0 | 0 | 80 | 60 |  | 2 | 1 | -2 | 0 | 0 | 0 | 943 | 0 | 943 | 0 | 0
17 | 1 | 1184 | 1218 | 241 | м11-04-008-1 | Съемные и выдвижные блоки (модули, ячейки, ТЭЗ), масса до 5 кг Суппорт Mosaic для кабель каналов DLP с крышкой 65 мм Lеrand | ШТ | 15 | 0 |  |  |  |  | 195 | 0 | 15 | 0 | 180 | 0 | 20.8575 | 0 | 0 | 166 | 117 |  | 23982063 | 13 | 0 | 1 | 0 | 12 | 0 | 1.3905 | 0 | 0 | 9.95 | 0.18 | 0.87 | 0 | 8.9 | 0 | 1.03 | 0 | 0 | 92 | 65 | 1 | 1 |  |  | 1 | 1 | 1 | 1 |  |  |  |  | 0 | 2 | ФЕРм11-04-008-1 пр.№321 от 4 августа 2009 г |  |  | 111002 | 0 |  | 0 | 3 |  | 1 | 1 | 1 | 1 | 1 | 1 |  | 92 | 65 |  |  |  |  | 0 | 0 | [5 empty] | 0 | Поправка: МДС 81-35.2004, прил.1, т.2, п.2 Наименование: Производство монтажных работ в существующих зданиях и сооружениях в стесненных условиях: с наличием в зоне производства работ действующего технологического оборудования (станков, установок, кранов и т.п.) или загромождающих предметов (лабораторное оборудование, мебель и т. п.), или движения транспорта по внутрицеховым путям. | 0 | 195 | 0 | 1 | 0 | 12 | 0 | 1.3905 | 0 | 0 | 165.6 | 117 |  |  |  |  | )*1,35 | )*1,35 | )*1,35 |  | )*1,35 | )*1,35 |  |  |  | 0 | 0 | 1 | 1 | 1013 | ШТ | ШТ | 1 |  | 20573169 | 3 | Монтажные работы | 0 | 2 | 111002 | Автоматика : устройство микропроцессороной техники - (при устройстве средств посадки самолетов ( отдел 04): НР=95%, СП=55% - {АВИА}=1) | мФЕР-11 | Поправка: МДС 81-35.2004, прил.1, т.2, п.2 | 768 | 9.95 | 0.18 | 0.87 | 0 | 8.9 | 1.03 | 0 | 0 | 0 | 0 | 0 | 0 | 92 | 65 |  | 2 | 1 | -2 | 0 | 0 | 0 | 478 | 0 | 478 | 0 | 0
17 | 1 | 1187 | 1221 | 242 | м11-04-008-1 | Съемные и выдвижные блоки (модули, ячейки, ТЭЗ), масса до 5 кг . Блок розеток Mosaic Lеgrand | ШТ | 15 | 0 |  |  |  |  | 195 | 0 | 15 | 0 | 180 | 0 | 20.8575 | 0 | 0 | 166 | 117 |  | 23982063 | 13 | 0 | 1 | 0 | 12 | 0 | 1.3905 | 0 | 0 | 9.95 | 0.18 | 0.87 | 0 | 8.9 | 0 | 1.03 | 0 | 0 | 92 | 65 | 1 | 1 |  |  | 1 | 1 | 1 | 1 |  |  |  |  | 0 | 2 | ФЕРм11-04-008-1 пр.№321 от 4 августа 2009 г |  |  | 111002 | 0 |  | 0 | 3 |  | 1 | 1 | 1 | 1 | 1 | 1 |  | 92 | 65 |  |  |  |  | 0 | 0 | [5 empty] | 0 | Поправка: МДС 81-35.2004, прил.1, т.2, п.2 Наименование: Производство монтажных работ в существующих зданиях и сооружениях в стесненных условиях: с наличием в зоне производства работ действующего технологического оборудования (станков, установок, кранов и т.п.) или загромождающих предметов (лабораторное оборудование, мебель и т. п.), или движения транспорта по внутрицеховым путям. | 0 | 195 | 0 | 1 | 0 | 12 | 0 | 1.3905 | 0 | 0 | 165.6 | 117 |  |  |  |  | )*1,35 | )*1,35 | )*1,35 |  | )*1,35 | )*1,35 |  |  |  | 0 | 0 | 1 | 1 | 1013 | ШТ | ШТ | 1 |  | 20573169 | 3 | Монтажные работы | 0 | 2 | 111002 | Автоматика : устройство микропроцессороной техники - (при устройстве средств посадки самолетов ( отдел 04): НР=95%, СП=55% - {АВИА}=1) | мФЕР-11 | Поправка: МДС 81-35.2004, прил.1, т.2, п.2 | 768 | 9.95 | 0.18 | 0.87 | 0 | 8.9 | 1.03 | 0 | 0 | 0 | 0 | 0 | 0 | 92 | 65 |  | 2 | 1 | -2 | 0 | 0 | 0 | 478 | 0 | 478 | 0 | 0
17 | 1 | 1201 | 1235 | 243 | м08-02-148-1 | Кабель до 35 кВ в проложенных трубах, блоках и коробах, масса 1 м кабеля до 1 кг. Кабель витая пара U¦/UTP 4p, cat 5e Nexans | 100 м | 166.15 | 0 |  |  |  |  | 149867 | 11963 | 111154 | 8972 | 26750 | 0 | 2781.351 | 760.3855 | 0 | 33936 | 23219 |  | 23982063 | 902 | 72 | 669 | 54 | 161 | 0 | 16.74 | 4.5765 | 0 | 686.83 | 71.75 | 495.79 | 40.07 | 119.29 | 0 | 12.4 | 3.39 | 0 | 95 | 65 | 1 | 1 |  |  | 1 | 1 | 1 | 1 |  |  |  |  | 0 | 2 | ФЕРм08-02-148-1 пр.№321 от 4 августа 2009 г |  |  | 108001 | 0 |  | 0 | 3 |  | 1 | 1 | 1 | 1 | 1 | 1 |  | 95 | 65 |  |  |  |  | 0 | 0 | [5 empty] | 0 | Поправка: МДС 81-35.2004, прил.1, т.2, п.2 Наименование: Производство монтажных работ в существующих зданиях и сооружениях в стесненных условиях: с наличием в зоне производства работ действующего технологического оборудования (станков, установок, кранов и т.п.) или загромождающих предметов (лабораторное оборудование, мебель и т. п.), или движения транспорта по внутрицеховым путям. | 0 | 149867 | 72 | 669 | 54 | 161 | 0 | 16.74 | 4.5765 | 0 | 33935.9 | 23219.3 |  |  |  |  | )*1,35 | )*1,35 | )*1,35 |  | )*1,35 | )*1,35 |  |  |  | 0 | 0 | 1 | 1 | 1003 | 100 м | 100 м кабеля | 100 |  | 20573159 | 3 | Монтажные работы | 0 | 2 | 108001 | Электромонтажные работы , отдел 01-03 : ( на АЭС НР = 110% ) - (работы по упр. авиа.- движением: СП=55% ( {АВИА}=1; обычные работы : СП=65 - {AВИА}=0), при работе на АЭС СП= 68% ) | мФЕР-08 | Поправка: МДС 81-35.2004, прил.1, т.2, п.2 | 768 | 686.83 | 71.75 | 495.79 | 40.07 | 119.29 | 12.4 | 3.39 | 0 | 0 | 0 | 0 | 0 | 95 | 65 |  | 2 | -2 | -2 | 0 | 0 | 0 | 207022 | 0 | 207022 | 0 | 0
17 | 1 | 1216 | 1249 | 244 | м08-02-148-1 | Кабель до 35 кВ в проложенных трубах, блоках и коробах, масса 1 м кабеля до 1 кг. Кабель силовой малодымный ВВГнг-LS 3х1,5 Электрокабель Кольчугино | 100 м | 124 | 0 |  |  |  |  | 111848 | 8928 | 82956 | 6696 | 19964 | 0 | 2075.76 | 567.486 | 0 | 25327 | 17329 |  | 23982063 | 902 | 72 | 669 | 54 | 161 | 0 | 16.74 | 4.5765 | 0 | 686.83 | 71.75 | 495.79 | 40.07 | 119.29 | 0 | 12.4 | 3.39 | 0 | 95 | 65 | 1 | 1 |  |  | 1 | 1 | 1 | 1 |  |  |  |  | 0 | 2 | ФЕРм08-02-148-1 пр.№321 от 4 августа 2009 г |  |  | 108001 | 0 |  | 0 | 3 |  | 1 | 1 | 1 | 1 | 1 | 1 |  | 95 | 65 |  |  |  |  | 0 | 0 | [5 empty] | 0 | Поправка: МДС 81-35.2004, прил.1, т.2, п.2 Наименование: Производство монтажных работ в существующих зданиях и сооружениях в стесненных условиях: с наличием в зоне производства работ действующего технологического оборудования (станков, установок, кранов и т.п.) или загромождающих предметов (лабораторное оборудование, мебель и т. п.), или движения транспорта по внутрицеховым путям. | 0 | 111848 | 72 | 669 | 54 | 161 | 0 | 16.74 | 4.5765 | 0 | 25327 | 17329 |  |  |  |  | )*1,35 | )*1,35 | )*1,35 |  | )*1,35 | )*1,35 |  |  |  | 0 | 0 | 1 | 1 | 1003 | 100 м | 100 м кабеля | 100 |  | 20573159 | 3 | Монтажные работы | 0 | 2 | 108001 | Электромонтажные работы , отдел 01-03 : ( на АЭС НР = 110% ) - (работы по упр. авиа.- движением: СП=55% ( {АВИА}=1; обычные работы : СП=65 - {AВИА}=0), при работе на АЭС СП= 68% ) | мФЕР-08 | Поправка: МДС 81-35.2004, прил.1, т.2, п.2 | 768 | 686.83 | 71.75 | 495.79 | 40.07 | 119.29 | 12.4 | 3.39 | 0 | 0 | 0 | 0 | 0 | 95 | 65 |  | 2 | -2 | -2 | 0 | 0 | 0 | 154504 | 0 | 154504 | 0 | 0
18 | 1 | 1213 |  | 244,1 | 501-8482 | Кабель силовой с медными жилами с поливинилхлоридной изоляцией и оболочкой, не распространяющий горение, с низким дымо- и газовыделением марки ВВГнг-LS, с числом жил - 3 и сечением 1,5 мм2 | 1000 м | 12.4 | 0.1 |  |  |  |  | 59917 | 59917 | 0 | 0 | 0 | 0 | 0 | 0 | 124 | 0 | 0 |  | 23982063 | 4832 | 4832 | 0 | 0 | 0 | 0 | 0 | 0 | 10 | 4832.12 | 4832.12 | 0 | 0 | 0 | 0 | 0 | 0 | 9.93 | 95 | 65 | 1 | 1 |  |  | 1 | 1 | 1 | 1 |  |  |  |  | 3 | 2 | ФССЦ 501-8482 пр.№31/пр от 30.01.2014 г. |  |  | 108001 | 0 |  | 0 | 3 |  | 1 | 1 | 1 | 1 | 1 | 1 |  | 95 | 65 |  |  |  |  | 0 | 0 | [5 empty] | 0 |  | 0 | 59917 | 4832 | 0 | 0 | 0 | 0 | 0 | 0 | 10 | 0 | 0 | [13 empty] | 0 | 0 | 1 | 1 | 1013 | 1000 м | 1000 М | 1 |  | 20573159 | 3 | Монтажные работы | 0 | 2 | 108001 | Электромонтажные работы , отдел 01-03 : ( на АЭС НР = 110% ) - (работы по упр. авиа.- движением: СП=55% ( {АВИА}=1; обычные работы : СП=65 - {AВИА}=0), при работе на АЭС СП= 68% ) | мФЕР-08 |  | 256 | 4832.12 | 4832.12 | 0 | 0 | 0 | 0 | 0 |  | 0 | 0 | 0 | 0 | 95 | 65 |  | 2 | 1 | -2 | 0 | 0 | 0 | 59917 | 0 | 59917 | 0 | 0
17 | 1 | 1231 | 1263 | 245 | м08-02-148-1 | Кабель до 35 кВ в проложенных трубах, блоках и коробах, масса 1 м кабеля до 1 кг. Провод соединительный с двумя жилами ШВВП 2х0,75 Паритет | 100 м | 61.55 | 0 |  |  |  |  | 55519 | 4432 | 41177 | 3324 | 9910 | 0 | 1030.347 | 281.6836 | 0 | 12572 | 8602 |  | 23982063 | 902 | 72 | 669 | 54 | 161 | 0 | 16.74 | 4.5765 | 0 | 686.83 | 71.75 | 495.79 | 40.07 | 119.29 | 0 | 12.4 | 3.39 | 0 | 95 | 65 | 1 | 1 |  |  | 1 | 1 | 1 | 1 |  |  |  |  | 0 | 2 | ФЕРм08-02-148-1 пр.№321 от 4 августа 2009 г |  |  | 108001 | 0 |  | 0 | 3 |  | 1 | 1 | 1 | 1 | 1 | 1 |  | 95 | 65 |  |  |  |  | 0 | 0 | [5 empty] | 0 | Поправка: МДС 81-35.2004, прил.1, т.2, п.2 Наименование: Производство монтажных работ в существующих зданиях и сооружениях в стесненных условиях: с наличием в зоне производства работ действующего технологического оборудования (станков, установок, кранов и т.п.) или загромождающих предметов (лабораторное оборудование, мебель и т. п.), или движения транспорта по внутрицеховым путям. | 0 | 55519 | 72 | 669 | 54 | 161 | 0 | 16.74 | 4.5765 | 0 | 12572.3 | 8602.1 |  |  |  |  | )*1,35 | )*1,35 | )*1,35 |  | )*1,35 | )*1,35 |  |  |  | 0 | 0 | 1 | 1 | 1003 | 100 м | 100 м кабеля | 100 |  | 20573159 | 3 | Монтажные работы | 0 | 2 | 108001 | Электромонтажные работы , отдел 01-03 : ( на АЭС НР = 110% ) - (работы по упр. авиа.- движением: СП=55% ( {АВИА}=1; обычные работы : СП=65 - {AВИА}=0), при работе на АЭС СП= 68% ) | мФЕР-08 | Поправка: МДС 81-35.2004, прил.1, т.2, п.2 | 768 | 686.83 | 71.75 | 495.79 | 40.07 | 119.29 | 12.4 | 3.39 | 0 | 0 | 0 | 0 | 0 | 95 | 65 |  | 2 | -2 | -2 | 0 | 0 | 0 | 76693 | 0 | 76693 | 0 | 0
18 | 1 | 1228 |  | 245,1 | 502-0904 | Шнуры на напряжение до 380 В с параллельными жилами, с изоляцией и оболочкой из ПВХ, марки ШВВП 2х0,75 | 1000 м | 6.155 | 0.1 |  |  |  |  | 12969 | 12969 | 0 | 0 | 0 | 0 | 0 | 0 | 6 | 0 | 0 |  | 23982063 | 2107 | 2107 | 0 | 0 | 0 | 0 | 0 | 0 | 1 | 2106.9 | 2106.9 | 0 | 0 | 0 | 0 | 0 | 0 | 0.62 | 95 | 65 | 1 | 1 |  |  | 1 | 1 | 1 | 1 |  |  |  |  | 3 | 2 | ФССЦ 502-0904 пр.№31/пр от 30.01.2014 г. |  |  | 108001 | 0 |  | 0 | 3 |  | 1 | 1 | 1 | 1 | 1 | 1 |  | 95 | 65 |  |  |  |  | 0 | 0 | [5 empty] | 0 |  | 0 | 12969 | 2107 | 0 | 0 | 0 | 0 | 0 | 0 | 1 | 0 | 0 | [13 empty] | 0 | 0 | 1 | 1 | 1013 | 1000 м | 1000 М | 1 |  | 20573159 | 3 | Монтажные работы | 0 | 2 | 108001 | Электромонтажные работы , отдел 01-03 : ( на АЭС НР = 110% ) - (работы по упр. авиа.- движением: СП=55% ( {АВИА}=1; обычные работы : СП=65 - {AВИА}=0), при работе на АЭС СП= 68% ) | мФЕР-08 |  | 256 | 2106.9 | 2106.9 | 0 | 0 | 0 | 0 | 0 |  | 0 | 0 | 0 | 0 | 95 | 65 |  | 2 | 1 | -2 | 0 | 0 | 0 | 12969 | 0 | 12969 | 0 | 0
17 | 1 | 1245 | 1277 | 246 | м08-02-148-1 | Кабель до 35 кВ в проложенных трубах, блоках и коробах, масса 1 м кабеля до 1 кг. Кабель для промышленного интерфейса RS-485 КИПВЭВнг (А)-LS 2х2х0,78 Спецкабель | 100 м | 248 | 0 |  |  |  |  | 223696 | 17856 | 165912 | 13392 | 39928 | 0 | 4151.52 | 1134.972 | 0 | 50654 | 34658 |  | 23982063 | 902 | 72 | 669 | 54 | 161 | 0 | 16.74 | 4.5765 | 0 | 686.83 | 71.75 | 495.79 | 40.07 | 119.29 | 0 | 12.4 | 3.39 | 0 | 95 | 65 | 1 | 1 |  |  | 1 | 1 | 1 | 1 |  |  |  |  | 0 | 2 | ФЕРм08-02-148-1 пр.№321 от 4 августа 2009 г |  |  | 108001 | 0 |  | 0 | 3 |  | 1 | 1 | 1 | 1 | 1 | 1 |  | 95 | 65 |  |  |  |  | 0 | 0 | [5 empty] | 0 | Поправка: МДС 81-35.2004, прил.1, т.2, п.2 Наименование: Производство монтажных работ в существующих зданиях и сооружениях в стесненных условиях: с наличием в зоне производства работ действующего технологического оборудования (станков, установок, кранов и т.п.) или загромождающих предметов (лабораторное оборудование, мебель и т. п.), или движения транспорта по внутрицеховым путям. | 0 | 223696 | 72 | 669 | 54 | 161 | 0 | 16.74 | 4.5765 | 0 | 50654 | 34658 |  |  |  |  | )*1,35 | )*1,35 | )*1,35 |  | )*1,35 | )*1,35 |  |  |  | 0 | 0 | 1 | 1 | 1003 | 100 м | 100 м кабеля | 100 |  | 20573159 | 3 | Монтажные работы | 0 | 2 | 108001 | Электромонтажные работы , отдел 01-03 : ( на АЭС НР = 110% ) - (работы по упр. авиа.- движением: СП=55% ( {АВИА}=1; обычные работы : СП=65 - {AВИА}=0), при работе на АЭС СП= 68% ) | мФЕР-08 | Поправка: МДС 81-35.2004, прил.1, т.2, п.2 | 768 | 686.83 | 71.75 | 495.79 | 40.07 | 119.29 | 12.4 | 3.39 | 0 | 0 | 0 | 0 | 0 | 95 | 65 |  | 2 | -2 | -2 | 0 | 0 | 0 | 309008 | 0 | 309008 | 0 | 0
17 | 1 | 1259 | 1291 | 247 | м08-02-148-1 | Кабель до 35 кВ в проложенных трубах, блоках и коробах, масса 1 м кабеля до 1 кг. Кабель волоконно-оптический для внешней прокладки , 8 волокон , бронированный стальной лентой, Teldor, черный | 100 м | 7.8 | 0 |  |  |  |  | 7036 | 562 | 5218 | 421 | 1256 | 0 | 130.572 | 35.6967 | 0 | 1593 | 1090 |  | 23982063 | 902 | 72 | 669 | 54 | 161 | 0 | 16.74 | 4.5765 | 0 | 686.83 | 71.75 | 495.79 | 40.07 | 119.29 | 0 | 12.4 | 3.39 | 0 | 95 | 65 | 1 | 1 |  |  | 1 | 1 | 1 | 1 |  |  |  |  | 0 | 2 | ФЕРм08-02-148-1 пр.№321 от 4 августа 2009 г |  |  | 108001 | 0 |  | 0 | 3 |  | 1 | 1 | 1 | 1 | 1 | 1 |  | 95 | 65 |  |  |  |  | 0 | 0 | [5 empty] | 0 | Поправка: МДС 81-35.2004, прил.1, т.2, п.2 Наименование: Производство монтажных работ в существующих зданиях и сооружениях в стесненных условиях: с наличием в зоне производства работ действующего технологического оборудования (станков, установок, кранов и т.п.) или загромождающих предметов (лабораторное оборудование, мебель и т. п.), или движения транспорта по внутрицеховым путям. | 0 | 7036 | 72 | 669 | 54 | 161 | 0 | 16.74 | 4.5765 | 0 | 1593.15 | 1090.05 |  |  |  |  | )*1,35 | )*1,35 | )*1,35 |  | )*1,35 | )*1,35 |  |  |  | 0 | 0 | 1 | 1 | 1003 | 100 м | 100 м кабеля | 100 |  | 20573159 | 3 | Монтажные работы | 0 | 2 | 108001 | Электромонтажные работы , отдел 01-03 : ( на АЭС НР = 110% ) - (работы по упр. авиа.- движением: СП=55% ( {АВИА}=1; обычные работы : СП=65 - {AВИА}=0), при работе на АЭС СП= 68% ) | мФЕР-08 | Поправка: МДС 81-35.2004, прил.1, т.2, п.2 | 768 | 686.83 | 71.75 | 495.79 | 40.07 | 119.29 | 12.4 | 3.39 | 0 | 0 | 0 | 0 | 0 | 95 | 65 |  | 2 | -2 | -2 | 0 | 0 | 0 | 9719 | 0 | 9719 | 0 | 0
17 | 1 | 1273 | 1305 | 248 | м08-02-148-1 | Кабель до 35 кВ в проложенных трубах, блоках и коробах, масса 1 м кабеля до 1 кг. Кабель волоконно-оптический для внутренней прокладки, 8 волокон , плотное буферное покрытие стальной лентой, Teldor, оранжевый | 100 м | 25.54 | 0 |  |  |  |  | 23037 | 1839 | 17086 | 1379 | 4112 | 0 | 427.5396 | 116.8838 | 0 | 5216 | 3569 |  | 23982063 | 902 | 72 | 669 | 54 | 161 | 0 | 16.74 | 4.5765 | 0 | 686.83 | 71.75 | 495.79 | 40.07 | 119.29 | 0 | 12.4 | 3.39 | 0 | 95 | 65 | 1 | 1 |  |  | 1 | 1 | 1 | 1 |  |  |  |  | 0 | 2 | ФЕРм08-02-148-1 пр.№321 от 4 августа 2009 г |  |  | 108001 | 0 |  | 0 | 3 |  | 1 | 1 | 1 | 1 | 1 | 1 |  | 95 | 65 |  |  |  |  | 0 | 0 | [5 empty] | 0 | Поправка: МДС 81-35.2004, прил.1, т.2, п.2 Наименование: Производство монтажных работ в существующих зданиях и сооружениях в стесненных условиях: с наличием в зоне производства работ действующего технологического оборудования (станков, установок, кранов и т.п.) или загромождающих предметов (лабораторное оборудование, мебель и т. п.), или движения транспорта по внутрицеховым путям. | 0 | 23037 | 72 | 669 | 54 | 161 | 0 | 16.74 | 4.5765 | 0 | 5216.45 | 3569.15 |  |  |  |  | )*1,35 | )*1,35 | )*1,35 |  | )*1,35 | )*1,35 |  |  |  | 0 | 0 | 1 | 1 | 1003 | 100 м | 100 м кабеля | 100 |  | 20573159 | 3 | Монтажные работы | 0 | 2 | 108001 | Электромонтажные работы , отдел 01-03 : ( на АЭС НР = 110% ) - (работы по упр. авиа.- движением: СП=55% ( {АВИА}=1; обычные работы : СП=65 - {AВИА}=0), при работе на АЭС СП= 68% ) | мФЕР-08 | Поправка: МДС 81-35.2004, прил.1, т.2, п.2 | 768 | 686.83 | 71.75 | 495.79 | 40.07 | 119.29 | 12.4 | 3.39 | 0 | 0 | 0 | 0 | 0 | 95 | 65 |  | 2 | -2 | -2 | 0 | 0 | 0 | 31822 | 0 | 31822 | 0 | 0
17 | 1 | 1282 | 1313 | 249 | м08-02-390-1 | Короба пластмассовые шириной до 40 мм Короб РКК-25х16 Рувинил белый | 100 м | 0.8 | 0 |  |  |  |  | 243 | 42 | 34 | 0 | 167 | 0 | 17.5932 | 0.0108 | 0 | 159 | 109 |  | 23982063 | 303 | 52 | 42 | 0 | 209 | 0 | 21.9915 | 0.0135 | 0 | 237.65 | 51.53 | 31.2 | 0.14 | 154.92 | 0 | 16.29 | 0.01 | 0 | 95 | 65 | 1 | 1 |  |  | 1 | 1 | 1 | 1 |  |  |  |  | 0 | 2 | ФЕРм м08-02-390-1 пр.№31/пр от 30.01.2014 г. |  |  | 108001 | 0 |  | 0 | 3 |  | 1 | 1 | 1 | 1 | 1 | 1 |  | 95 | 65 |  |  |  |  | 0 | 0 | [5 empty] | 0 | Поправка: МДС 81-35.2004, прил.1, т.2, п.2 Наименование: Производство монтажных работ в существующих зданиях и сооружениях в стесненных условиях: с наличием в зоне производства работ действующего технологического оборудования (станков, установок, кранов и т.п.) или загромождающих предметов (лабораторное оборудование, мебель и т. п.), или движения транспорта по внутрицеховым путям. | 0 | 243 | 52 | 42 | 0 | 209 | 0 | 21.9915 | 0.0135 | 0 | 158.65 | 108.55 |  |  |  |  | )*1,35 | )*1,35 | )*1,35 |  | )*1,35 | )*1,35 |  |  |  | 0 | 0 | 1 | 1 | 1003 | 100 м | 100 м | 100 |  | 20573159 | 3 | Монтажные работы | 0 | 2 | 108001 | Электромонтажные работы , отдел 01-03 : ( на АЭС НР = 110% ) - (работы по упр. авиа.- движением: СП=55% ( {АВИА}=1; обычные работы : СП=65 - {AВИА}=0), при работе на АЭС СП= 68% ) | мФЕР-08 | Поправка: МДС 81-35.2004, прил.1, т.2, п.2 | 768 | 237.65 | 51.53 | 31.2 | 0.14 | 154.92 | 16.29 | 0.01 | 0 | 0 | 0 | 0 | 0 | 95 | 65 |  | 2 | -2 | -2 | 0 | 0 | 0 | 511 | 0 | 511 | 0 | 0
18 | 1 | 1281 |  | 249,1 | 509-1831 | Кабель-канал (короб) "Электропласт" 25x16 мм | м | 80 | 100 |  |  |  |  | 160 | 160 | 0 | 0 | 0 | 0 | 0 | 0 | 0 | 0 | 0 |  | 23982063 | 2 | 2 | 0 | 0 | 0 | 0 | 0 | 0 | 0 | 1.71 | 1.71 | 0 | 0 | 0 | 0 | 0 | 0 | 0.01 | 95 | 65 | 1 | 1 |  |  | 1 | 1 | 1 | 1 |  |  |  |  | 3 | 2 | ФССЦ 509-1831 пр.№31/пр от 30.01.2014 г. |  |  | 108001 | 0 |  | 0 | 3 |  | 1 | 1 | 1 | 1 | 1 | 1 |  | 95 | 65 |  |  |  |  | 0 | 0 | [5 empty] | 0 |  | 0 | 160 | 2 | 0 | 0 | 0 | 0 | 0 | 0 | 0 | 0 | 0 | [13 empty] | 0 | 0 | 1 | 1 | 1003 | м | м | 1 |  | 20573159 | 3 | Монтажные работы | 0 | 2 | 108001 | Электромонтажные работы , отдел 01-03 : ( на АЭС НР = 110% ) - (работы по упр. авиа.- движением: СП=55% ( {АВИА}=1; обычные работы : СП=65 - {AВИА}=0), при работе на АЭС СП= 68% ) | мФЕР-08 |  | 768 | 1.71 | 1.71 | 0 | 0 | 0 | 0 | 0 |  | 0 | 0 | 0 | 0 | 95 | 65 |  | 2 | 1 | -2 | 0 | 0 | 0 | 160 | 0 | 160 | 0 | 0
17 | 1 | 1292 | 1322 | 250 | м08-02-409-2 | Труба винипластовая по установленным конструкциям, по стенам и колоннам с креплением скобами, диаметр до 50 Труба гибкая гофрированная 25 мм с зондом, цвет серый | 100 м | 102.3 | 0 |  |  |  |  | 50332 | 2660 | 11969 | 512 | 35703 | 0 | 3800.6496 | 35.9073 | 0 | 34404 | 23540 |  | 23982063 | 492 | 26 | 117 | 5 | 349 | 0 | 37.152 | 0.351 | 0 | 371.08 | 25.64 | 86.75 | 3.51 | 258.69 | 0 | 27.52 | 0.26 | 0 | 95 | 65 | 1 | 1 |  |  | 1 | 1 | 1 | 1 |  |  |  |  | 0 | 2 | ФЕРм м08-02-409-2 пр.№31/пр от 30.01.2014 г. |  |  | 108001 | 0 |  | 0 | 3 |  | 1 | 1 | 1 | 1 | 1 | 1 |  | 95 | 65 |  |  |  |  | 0 | 0 | [5 empty] | 0 | Поправка: МДС 81-35.2004, прил.1, т.2, п.2 Наименование: Производство монтажных работ в существующих зданиях и сооружениях в стесненных условиях: с наличием в зоне производства работ действующего технологического оборудования (станков, установок, кранов и т.п.) или загромождающих предметов (лабораторное оборудование, мебель и т. п.), или движения транспорта по внутрицеховым путям. | 0 | 50332 | 26 | 117 | 5 | 349 | 0 | 37.152 | 0.351 | 0 | 34404.25 | 23539.75 |  |  |  |  | )*1,35 | )*1,35 | )*1,35 |  | )*1,35 | )*1,35 |  |  |  | 0 | 0 | 1 | 1 | 1003 | 100 м | 100 м | 100 |  | 20573159 | 3 | Монтажные работы | 0 | 2 | 108001 | Электромонтажные работы , отдел 01-03 : ( на АЭС НР = 110% ) - (работы по упр. авиа.- движением: СП=55% ( {АВИА}=1; обычные работы : СП=65 - {AВИА}=0), при работе на АЭС СП= 68% ) | мФЕР-08 | Поправка: МДС 81-35.2004, прил.1, т.2, п.2 | 768 | 371.08 | 25.64 | 86.75 | 3.51 | 258.69 | 27.52 | 0.26 | 0 | 0 | 0 | 0 | 0 | 95 | 65 |  | 2 | 1 | -2 | 0 | 0 | 0 | 108276 | 0 | 108276 | 0 | 0
18 | 1 | 1290 |  | 250,1 | 103-2454 | Трубы гибкие гофрированные легкие из ПНД, серии BL, с зондом, диаметром 25 мм | 10 м | 1023 | 10 |  |  |  |  | 50127 | 50127 | 0 | 0 | 0 | 0 | 0 | 0 | 0 | 0 | 0 |  | 23982063 | 49 | 49 | 0 | 0 | 0 | 0 | 0 | 0 | 0 | 48.97 | 48.97 | 0 | 0 | 0 | 0 | 0 | 0 | 0.22 | 95 | 65 | 1 | 1 |  |  | 1 | 1 | 1 | 1 |  |  |  |  | 3 | 2 | ФССЦ 103-2454 пр.№31/пр от 30.01.2014 г. |  |  | 108001 | 0 |  | 0 | 3 |  | 1 | 1 | 1 | 1 | 1 | 1 |  | 95 | 65 |  |  |  |  | 0 | 0 | [5 empty] | 0 |  | 0 | 50127 | 49 | 0 | 0 | 0 | 0 | 0 | 0 | 0 | 0 | 0 | [13 empty] | 0 | 0 | 1 | 1 | 1003 | 10 м | 10 м | 10 |  | 20573159 | 3 | Монтажные работы | 0 | 2 | 108001 | Электромонтажные работы , отдел 01-03 : ( на АЭС НР = 110% ) - (работы по упр. авиа.- движением: СП=55% ( {АВИА}=1; обычные работы : СП=65 - {AВИА}=0), при работе на АЭС СП= 68% ) | мФЕР-08 |  | 256 | 48.97 | 48.97 | 0 | 0 | 0 | 0 | 0 |  | 0 | 0 | 0 | 0 | 95 | 65 |  | 2 | 1 | -2 | 0 | 0 | 0 | 50127 | 0 | 50127 | 0 | 0
17 | 1 | 1302 | 1331 | 251 | м08-02-409-1 | Труба винипластовая по установленным конструкциям, по стенам и колоннам с креплением скобами, диаметр до 25 мм Труба гибкая гофрированная 16 мм с зондом, цвет серый. Рувинил | 100 м | 33.4 | 0 |  |  |  |  | 10755 | 635 | 2037 | 67 | 8083 | 0 | 858.5136 | 4.0581 | 0 | 7743 | 5298 |  | 23982063 | 322 | 19 | 61 | 2 | 242 | 0 | 25.704 | 0.1215 | 0 | 243.38 | 18.89 | 45.51 | 1.22 | 178.98 | 0 | 19.04 | 0.09 | 0 | 95 | 65 | 1 | 1 |  |  | 1 | 1 | 1 | 1 |  |  |  |  | 0 | 2 | ФЕРм м08-02-409-1 пр.№31/пр от 30.01.2014 г. |  |  | 108001 | 0 |  | 0 | 3 |  | 1 | 1 | 1 | 1 | 1 | 1 |  | 95 | 65 |  |  |  |  | 0 | 0 | [5 empty] | 0 | Поправка: МДС 81-35.2004, прил.1, т.2, п.2 Наименование: Производство монтажных работ в существующих зданиях и сооружениях в стесненных условиях: с наличием в зоне производства работ действующего технологического оборудования (станков, установок, кранов и т.п.) или загромождающих предметов (лабораторное оборудование, мебель и т. п.), или движения транспорта по внутрицеховым путям. | 0 | 10755 | 19 | 61 | 2 | 242 | 0 | 25.704 | 0.1215 | 0 | 7742.5 | 5297.5 |  |  |  |  | )*1,35 | )*1,35 | )*1,35 |  | )*1,35 | )*1,35 |  |  |  | 0 | 0 | 1 | 1 | 1003 | 100 м | 100 м | 100 |  | 20573159 | 3 | Монтажные работы | 0 | 2 | 108001 | Электромонтажные работы , отдел 01-03 : ( на АЭС НР = 110% ) - (работы по упр. авиа.- движением: СП=55% ( {АВИА}=1; обычные работы : СП=65 - {AВИА}=0), при работе на АЭС СП= 68% ) | мФЕР-08 | Поправка: МДС 81-35.2004, прил.1, т.2, п.2 | 0 | 243.38 | 18.89 | 45.51 | 1.22 | 178.98 | 19.04 | 0.09 | 0 | 0 | 0 | 0 | 0 | 95 | 65 |  | 2 | 1 | -2 | 0 | 0 | 0 | 23796 | 0 | 23796 | 0 | 0
18 | 1 | 1300 |  | 251,1 | 103-2452 | Трубы гибкие гофрированные легкие из ПНД, серии BL, с зондом, диаметром 16 мм | 10 м | 334 | 10 |  |  |  |  | 8350 | 8350 | 0 | 0 | 0 | 0 | 0 | 0 | 0 | 0 | 0 |  | 23982063 | 25 | 25 | 0 | 0 | 0 | 0 | 0 | 0 | 0 | 24.54 | 24.54 | 0 | 0 | 0 | 0 | 0 | 0 | 0.11 | 95 | 65 | 1 | 1 |  |  | 1 | 1 | 1 | 1 |  |  |  |  | 3 | 2 | ФССЦ 103-2452 пр.№31/пр от 30.01.2014 г. |  |  | 108001 | 0 |  | 0 | 3 |  | 1 | 1 | 1 | 1 | 1 | 1 |  | 95 | 65 |  |  |  |  | 0 | 0 | [5 empty] | 0 |  | 0 | 8350 | 25 | 0 | 0 | 0 | 0 | 0 | 0 | 0 | 0 | 0 | [13 empty] | 0 | 0 | 1 | 1 | 1003 | 10 м | 10 м | 10 |  | 20573159 | 3 | Монтажные работы | 0 | 2 | 108001 | Электромонтажные работы , отдел 01-03 : ( на АЭС НР = 110% ) - (работы по упр. авиа.- движением: СП=55% ( {АВИА}=1; обычные работы : СП=65 - {AВИА}=0), при работе на АЭС СП= 68% ) | мФЕР-08 |  | 0 | 24.54 | 24.54 | 0 | 0 | 0 | 0 | 0 |  | 0 | 0 | 0 | 0 | 95 | 65 |  | 2 | 1 | -2 | 0 | 0 | 0 | 8350 | 0 | 8350 | 0 | 0
17 | 1 | 1312 | 1340 | 252 | м08-02-409-2 | Труба винипластовая по установленным конструкциям, по стенам и колоннам с креплением скобами, диаметр до 50 мм. Труба жесткая ПВХ Т32х1.8 легкая , 3м белая | 100 м | 16.38 | 0 |  |  |  |  | 8059 | 426 | 1916 | 82 | 5717 | 0 | 608.5498 | 5.7494 | 0 | 5509 | 3769 |  | 23982063 | 492 | 26 | 117 | 5 | 349 | 0 | 37.152 | 0.351 | 0 | 371.08 | 25.64 | 86.75 | 3.51 | 258.69 | 0 | 27.52 | 0.26 | 0 | 95 | 65 | 1 | 1 |  |  | 1 | 1 | 1 | 1 |  |  |  |  | 0 | 2 | ФЕРм м08-02-409-2 пр.№31/пр от 30.01.2014 г. |  |  | 108001 | 0 |  | 0 | 3 |  | 1 | 1 | 1 | 1 | 1 | 1 |  | 95 | 65 |  |  |  |  | 0 | 0 | [5 empty] | 0 | Поправка: МДС 81-35.2004, прил.1, т.2, п.2 Наименование: Производство монтажных работ в существующих зданиях и сооружениях в стесненных условиях: с наличием в зоне производства работ действующего технологического оборудования (станков, установок, кранов и т.п.) или загромождающих предметов (лабораторное оборудование, мебель и т. п.), или движения транспорта по внутрицеховым путям. | 0 | 8059 | 26 | 117 | 5 | 349 | 0 | 37.152 | 0.351 | 0 | 5509.05 | 3769.35 |  |  |  |  | )*1,35 | )*1,35 | )*1,35 |  | )*1,35 | )*1,35 |  |  |  | 0 | 0 | 1 | 1 | 1003 | 100 м | 100 м | 100 |  | 20573159 | 3 | Монтажные работы | 0 | 2 | 108001 | Электромонтажные работы , отдел 01-03 : ( на АЭС НР = 110% ) - (работы по упр. авиа.- движением: СП=55% ( {АВИА}=1; обычные работы : СП=65 - {AВИА}=0), при работе на АЭС СП= 68% ) | мФЕР-08 | Поправка: МДС 81-35.2004, прил.1, т.2, п.2 | 768 | 371.08 | 25.64 | 86.75 | 3.51 | 258.69 | 27.52 | 0.26 | 0 | 0 | 0 | 0 | 0 | 95 | 65 |  | 2 | 1 | -2 | 0 | 0 | 0 | 17337 | 0 | 17337 | 0 | 0
18 | 1 | 1311 |  | 252,1 | 507-3486 | Трубы поливинилхлоридные (ПВХ) диаметром 32 мм | м | 1638 | 100 |  |  |  |  | 6552 | 6552 | 0 | 0 | 0 | 0 | 0 | 0 | 0 | 0 | 0 |  | 23982063 | 4 | 4 | 0 | 0 | 0 | 0 | 0 | 0 | 0 | 3.73 | 3.73 | 0 | 0 | 0 | 0 | 0 | 0 | 0.01 | 95 | 65 | 1 | 1 |  |  | 1 | 1 | 1 | 1 |  |  |  |  | 3 | 2 | ФССЦ 507-3486 пр.№31/пр от 30.01.2014 г. |  |  | 108001 | 0 |  | 0 | 3 |  | 1 | 1 | 1 | 1 | 1 | 1 |  | 95 | 65 |  |  |  |  | 0 | 0 | [5 empty] | 0 |  | 0 | 6552 | 4 | 0 | 0 | 0 | 0 | 0 | 0 | 0 | 0 | 0 | [13 empty] | 0 | 0 | 1 | 1 | 1003 | м | м | 1 |  | 20573159 | 3 | Монтажные работы | 0 | 2 | 108001 | Электромонтажные работы , отдел 01-03 : ( на АЭС НР = 110% ) - (работы по упр. авиа.- движением: СП=55% ( {АВИА}=1; обычные работы : СП=65 - {AВИА}=0), при работе на АЭС СП= 68% ) | мФЕР-08 |  | 768 | 3.73 | 3.73 | 0 | 0 | 0 | 0 | 0 |  | 0 | 0 | 0 | 0 | 95 | 65 |  | 2 | 1 | -2 | 0 | 0 | 0 | 6552 | 0 | 6552 | 0 | 0
17 | 1 | 1314 | 1342 | 253 | м10-05-001-17 | Сдача работ с контрольными измерениями для одного канала | 1 измерение | 1 | 0 |  |  |  |  | 67 | 1 | 0 | 0 | 66 | 0 | 6.4125 | 0 | 0 | 61 | 43 |  | 23982063 | 67 | 1 | 0 | 0 | 66 | 0 | 6.4125 | 0 | 0 | 50.14 | 0.98 | 0 | 0 | 49.16 | 0 | 4.75 | 0 | 0 | 92 | 65 | 1 | 1 |  |  | 1 | 1 | 1 | 1 |  |  |  |  | 0 | 2 | ФЕРм10-05-001-17 пр.№321 от 4 августа 2009 г |  |  | 110004 | 0 |  | 0 | 3 |  | 1 | 1 | 1 | 1 | 1 | 1 |  | 92 | 65 |  |  |  |  | 0 | 0 | [5 empty] | 0 | Поправка: МДС 81-35.2004, прил.1, т.2, п.2 Наименование: Производство монтажных работ в существующих зданиях и сооружениях в стесненных условиях: с наличием в зоне производства работ действующего технологического оборудования (станков, установок, кранов и т.п.) или загромождающих предметов (лабораторное оборудование, мебель и т. п.), или движения транспорта по внутрицеховым путям. | 0 | 67 | 1 | 0 | 0 | 66 | 0 | 6.4125 | 0 | 0 | 60.72 | 42.9 |  |  |  |  | )*1,35 | )*1,35 | )*1,35 |  | )*1,35 | )*1,35 |  |  |  | 0 | 0 | 1 | 1 | 1013 | 1 измерение | 1 измерение | 1 |  | 20573165 | 3 | Монтажные работы | 0 | 2 | 110004 | Связь: монтаж теле- радио оборудования ( отдел 4 и 5 ) - (при устройстве средств посадки самолетов : НР=95%, СП=55% - {АВИА}=1) | мФЕР-10 | Поправка: МДС 81-35.2004, прил.1, т.2, п.2 | 768 | 50.14 | 0.98 | 0 | 0 | 49.16 | 4.75 | 0 | 0 | 0 | 0 | 0 | 0 | 92 | 65 |  | 2 | 1 | -2 | 0 | 0 | 0 | 171 | 0 | 171 | 0 | 0
17 | 1 | 1316 | 1344 | 254 | м10-05-001-18 | Сдача работ с контрольными измерениями для каждого последующего канала Всего каналов- 718( контроллеров) Добавить 717 каналов | 1 измерение | 717 | 0 |  |  |  |  | 29397 | 717 | 0 | 0 | 28680 | 0 | 2758.6575 | 0 | 0 | 26386 | 18642 |  | 23982063 | 41 | 1 | 0 | 0 | 40 | 0 | 3.8475 | 0 | 0 | 30.09 | 0.59 | 0 | 0 | 29.5 | 0 | 2.85 | 0 | 0 | 92 | 65 | 1 | 1 |  |  | 1 | 1 | 1 | 1 |  |  |  |  | 0 | 2 | ФЕРм10-05-001-18 пр.№321 от 4 августа 2009 г |  |  | 110004 | 0 |  | 0 | 3 |  | 1 | 1 | 1 | 1 | 1 | 1 |  | 92 | 65 |  |  |  |  | 0 | 0 | [5 empty] | 0 | Поправка: МДС 81-35.2004, прил.1, т.2, п.2 Наименование: Производство монтажных работ в существующих зданиях и сооружениях в стесненных условиях: с наличием в зоне производства работ действующего технологического оборудования (станков, установок, кранов и т.п.) или загромождающих предметов (лабораторное оборудование, мебель и т. п.), или движения транспорта по внутрицеховым путям. | 0 | 29397 | 1 | 0 | 0 | 40 | 0 | 3.8475 | 0 | 0 | 26385.6 | 18642 |  |  |  |  | )*1,35 | )*1,35 | )*1,35 |  | )*1,35 | )*1,35 |  |  |  | 0 | 0 | 1 | 1 | 1013 | 1 измерение | 1 измерение | 1 |  | 20573165 | 3 | Монтажные работы | 0 | 2 | 110004 | Связь: монтаж теле- радио оборудования ( отдел 4 и 5 ) - (при устройстве средств посадки самолетов : НР=95%, СП=55% - {АВИА}=1) | мФЕР-10 | Поправка: МДС 81-35.2004, прил.1, т.2, п.2 | 768 | 30.09 | 0.59 | 0 | 0 | 29.5 | 2.85 | 0 | 0 | 0 | 0 | 0 | 0 | 92 | 65 |  | 2 | 1 | -2 | 0 | 0 | 0 | 74425 | 0 | 74425 | 0 | 0
17 | 1 | 1318 | 1346 | 255 | м10-05-001-3 | Проверка монтажа системы перед настройкой | 1 система | 1 | 0 |  |  |  |  | 916 | 13 | 0 | 0 | 903 | 0 | 87.21 | 0 | 0 | 831 | 587 |  | 23982063 | 916 | 13 | 0 | 0 | 903 | 0 | 87.21 | 0 | 0 | 681.98 | 13.37 | 0 | 0 | 668.61 | 0 | 64.6 | 0 | 0 | 92 | 65 | 1 | 1 |  |  | 1 | 1 | 1 | 1 |  |  |  |  | 0 | 2 | ФЕРм м10-05-001-3 пр.№31/пр от 30.01.2014 г. |  |  | 110004 | 0 |  | 0 | 3 |  | 1 | 1 | 1 | 1 | 1 | 1 |  | 92 | 65 |  |  |  |  | 0 | 0 | [5 empty] | 0 | Поправка: МДС 81-35.2004, прил.1, т.2, п.2 Наименование: Производство монтажных работ в существующих зданиях и сооружениях в стесненных условиях: с наличием в зоне производства работ действующего технологического оборудования (станков, установок, кранов и т.п.) или загромождающих предметов (лабораторное оборудование, мебель и т. п.), или движения транспорта по внутрицеховым путям. | 0 | 916 | 13 | 0 | 0 | 903 | 0 | 87.21 | 0 | 0 | 830.76 | 586.95 |  |  |  |  | )*1,35 | )*1,35 | )*1,35 |  | )*1,35 | )*1,35 |  |  |  | 0 | 0 | 1 | 1 | 1013 | 1 система | 1 система | 1 |  | 20573165 | 3 | Монтажные работы | 0 | 2 | 110004 | Связь: монтаж теле- радио оборудования ( отдел 4 и 5 ) - (при устройстве средств посадки самолетов : НР=95%, СП=55% - {АВИА}=1) | мФЕР-10 | Поправка: МДС 81-35.2004, прил.1, т.2, п.2 | 768 | 681.98 | 13.37 | 0 | 0 | 668.61 | 64.6 | 0 | 0 | 0 | 0 | 0 | 0 | 92 | 65 |  | 2 | -2 | -2 | 0 | 0 | 0 | 2334 | 0 | 2334 | 0 | 0
17 | 1 | 1323 | 1351 | 256 | м10-06-068-17 | Сдача объекта, контрольные и приемо-сдаточные испытания | 1 объект | 1 | 0 |  |  |  |  | 13039 | 85 | 7184 | 752 | 5770 | 0 | 390.15 | 64.8 | 0 | 5218 | 3913 |  | 23982063 | 13039 | 85 | 7184 | 752 | 5770 | 0 | 390.15 | 64.8 | 0 | 9681.08 | 85.49 | 5321.28 | 556.8 | 4274.31 | 0 | 289 | 48 | 0 | 80 | 60 | 1 | 1 |  |  | 1 | 1 | 1 | 1 |  |  |  |  | 0 | 2 | ФЕРм м10-06-068-17 пр.№31/пр от 30.01.2014 г. |  |  | 110008 | 0 |  | 0 | 3 |  | 1 | 1 | 1 | 1 | 1 | 1 |  | 80 | 60 |  |  |  |  | 0 | 0 | [5 empty] | 0 | Поправка: МДС 81-35.2004, прил.1, т.2, п.2 Наименование: Производство монтажных работ в существующих зданиях и сооружениях в стесненных условиях: с наличием в зоне производства работ действующего технологического оборудования (станков, установок, кранов и т.п.) или загромождающих предметов (лабораторное оборудование, мебель и т. п.), или движения транспорта по внутрицеховым путям. | 0 | 13039 | 85 | 7184 | 752 | 5770 | 0 | 390.15 | 64.8 | 0 | 5217.6 | 3913.2 |  |  |  |  | )*1,35 | )*1,35 | )*1,35 |  | )*1,35 | )*1,35 |  |  |  | 0 | 0 | 1 | 1 | 1013 | 1 объект | 1 объект | 1 |  | 20573167 | 3 | Монтажные работы | 0 | 2 | 110008 | Связь: настройка синхронных цифровых линий . отдел 6, раздел 4 - (при устройстве средств посадки самолетов : НР=95%, СП=55% - {АВИА}=1) | мФЕР-10 | Поправка: МДС 81-35.2004, прил.1, т.2, п.2 | 768 | 9681.08 | 85.49 | 5321.28 | 556.8 | 4274.31 | 289 | 48 | 0 | 0 | 0 | 0 | 0 | 80 | 60 |  | 2 | -2 | -2 | 0 | 0 | 0 | 22170 | 0 | 22170 | 0 | 0
17 | 1 | 1325 | 1353 | 257 | м10-06-079-1 | Измерение сопротивления шлейфа, сопротивления изоляции и омической асимметрии | 1 усилительный участок цепи | 3061 | 0 |  |  |  |  | 342832 | 6122 | 0 | 0 | 336710 | 0 | 37191.15 | 0 | 0 | 336710 | 218862 |  | 23982063 | 112 | 2 | 0 | 0 | 110 | 0 | 12.15 | 0 | 0 | 83.26 | 1.63 | 0 | 0 | 81.63 | 0 | 9 | 0 | 0 | 100 | 65 | 1 | 1 |  |  | 1 | 1 | 1 | 1 |  |  |  |  | 0 | 2 | ФЕРм м10-06-079-1 пр.№31/пр от 30.01.2014 г. |  |  | 110009 | 0 |  | 0 | 3 |  | 1 | 1 | 1 | 1 | 1 | 1 |  | 100 | 65 |  |  |  |  | 0 | 0 | [5 empty] | 0 | Поправка: МДС 81-35.2004, прил.1, т.2, п.2 Наименование: Производство монтажных работ в существующих зданиях и сооружениях в стесненных условиях: с наличием в зоне производства работ действующего технологического оборудования (станков, установок, кранов и т.п.) или загромождающих предметов (лабораторное оборудование, мебель и т. п.), или движения транспорта по внутрицеховым путям. | 0 | 342832 | 2 | 0 | 0 | 110 | 0 | 12.15 | 0 | 0 | 336710 | 218861.5 |  |  |  |  | )*1,35 | )*1,35 | )*1,35 |  | )*1,35 | )*1,35 |  |  |  | 0 | 0 | 1 | 1 | 1013 | 1 усилительный участок цепи | 1 усилительный участок цепи | 1 |  | 20573222 | 3 | Монтажные работы | 0 | 2 | 110009 | Связь: измерение воздушных линий связи (при устройстве средств посадки самолетов отдел 6, раздел 5 : НР=95%, СП=55% - {АВИА}=1) | мФЕР-10 | Поправка: МДС 81-35.2004, прил.1, т.2, п.2 | 768 | 83.26 | 1.63 | 0 | 0 | 81.63 | 9 | 0 | 0 | 0 | 0 | 0 | 0 | 100 | 65 |  | 2 | -2 | -2 | 0 | 0 | 0 | 898404 | 0 | 898404 | 0 | 0
51 | 1 | 5 | 555 |  | Новый подраздел | Монтаж | [7 empty] | 3830091 | 312430 | 522458 | 41147 | 2995203 | 0 | 242123.578 | 3518.8358 | 130 | 2574887 | 1831937 |  |  | 3830091 | 312430 | 522458 | 41147 | 2995203 | 0 | 242123.578 | 3518.8358 | 130 | 2574887 | 1831937 |  |  | 0 | 0 | 0 | 8236915 | 321 | 8236594 | 0 | [6 empty] | 0 | 0 | 0 | 8236915 | 321 | 8236594 | 0 | [57 empty] | 0
50 | 0 | 0 | 1 | 201 | 3830091 | ПЗ | Прямые затраты |  |  | 201 | 1 | 3 |  | 0
50 | 0 | 0 | 1 | 202 | 312430 | СтМат | Стоимость материальных ресурсов |  |  | 202 | 2 | 3 |  | 0
50 | 0 | 0 | 1 | 222 | 0 | СтМатЗак | Стоимость материалов заказчика |  |  | 222 | 3 | 3 |  | 0
50 | 0 | 0 | 1 | 216 | 0 | Оборуд | Стоимость оборудования |  |  | 216 | 4 | 3 |  | 0
50 | 0 | 0 | 1 | 223 | 0 | ОборудЗак | Стоимость оборудования заказчика |  |  | 223 | 5 | 3 |  | 0
50 | 0 | 0 | 1 | 203 | 522458 | ЭММ | Эксплуатация машин |  |  | 203 | 6 | 3 |  | 0
50 | 0 | 0 | 1 | 204 | 41147 | ЗПМ | ЗП машинистов |  |  | 204 | 7 | 3 |  | 0
50 | 0 | 0 | 1 | 205 | 2995203 | ОЗП | Основная ЗП рабочих |  |  | 205 | 8 | 3 |  | 0
50 | 0 | 0 | 1 | 214 | 321 | Строит | Строительные работы с НР и СП |  |  | 214 | 9 | 3 |  | 0
50 | 0 | 0 | 1 | 215 | 8236594 | Монтаж | Монтажные работы с НР и СП |  |  | 215 | 10 | 3 |  | 0
50 | 0 | 0 | 1 | 217 | 0 | Прочие | Прочие работы с НР и СП |  |  | 217 | 11 | 3 |  | 0
50 | 0 | 0 | 1 | 206 | 0 | ВозврМат | Возврат материалов |  |  | 206 | 12 | 3 |  | 0
50 | 0 | 0 | 1 | 207 | 242123.578 | ТрудСтр | Трудозатраты строителей |  |  | 207 | 13 | 3 |  | -1
50 | 0 | 0 | 1 | 208 | 3518.8358 | ТрудМаш | Трудозатраты машинистов |  |  | 208 | 14 | 3 |  | -1
50 | 0 | 0 | 1 | 209 | 130 | ТранспМат | Транспорт материалов |  |  | 209 | 15 | 3 |  | 0
50 | 0 | 0 | 1 | 210 | 2574887 | НР | Накладные расходы |  |  | 210 | 16 | 3 |  | 0
50 | 0 | 0 | 1 | 211 | 1831937 | СмПриб | Сметная прибыль |  |  | 211 | 17 | 3 |  | 0
50 | 0 | 0 | 1 | 224 | 8236915 | Всего | Всего с НР и СП |  |  | 224 | 18 | 3 |  | 0
5 | 1 |  | 762 |  | Новый подраздел | Материалы, не учтенные ценником |  | 0 |  | 0 | [10 empty] | 0 | [53 empty] | 0 | [11 empty] | 0
52 | 1 | 5 | 745 | 0 | Новый подраздел | Материалы, не учтенные ценником | [7 empty] | 819929 | 819929 | 0 | 0 | 0 | 0 | 0 | 0 | 0 | 0 | 0 | 0 | 0 | 819929 | 819929 | 0 | 0 | 0 | 0 | 0 | 0 | 0 | 0 | 0 | 0 | 0 | 0 | 0 | 0 | 819929 | 0 | 819929 | 0 | 0 | 0 | 0 | 0 | 0 | 0 | 0 | 0 | 0 | 819929 | 0 | 819929 | 0 | 0 | 0 | 0 | 0 | 0 | 0 | 0 | 0 | 0 | 0 | 0 | 0 | 0 | 0 | 0 | 0 | 0 | 0 | 0 | 0 | 0 | 0 | 0 | 0 | 0 | 0 | 0 | 0 | 0 | 0 | 0 | 0 | 0 | 0 | 0 | 0 | 0 | 0 | 0 | 0 | 0 | 0 | 0 | 0 | 0 | 0 | 0 | 0 | 0 | 0 | 0 | 0 | 0 | 0 | 0 | 0 | 0 | 0
17 | 1 |  |  | 258 | Цена МПО "Электромонтаж" | Кабель для промышленного интерфейса RS 485 КИПвЭВнг(А)-LS 2х2х0,78 Спецкабель Цена :158,28/1,18/5,45*1,05 | 1 М | 24800 | 0 |  |  |  |  | 644800 | 644800 | 0 | 0 | 0 | 0 | 0 | 0 | 0 | 0 | 0 |  | 23982063 | 26 | 26 | 0 | 0 | 0 | 0 | 0 | 0 | 0 | 24.61 | 24.61 | 0 | 0 | 0 | 0 | 0 | 0 | 0 | 0 | 0 | 1 | 1 |  |  | 1 | 1 | 1 | 1 |  |  |  |  | 3 | 2 |  |  |  | 1100 | 0 |  | 0 | 8 |  | 1 | 1 | 1 | 1 | 1 | 1 |  | 0 | 0 |  |  |  |  | 0 | 0 | [5 empty] | 0 | КОЭФФ. К ПОЗИЦИИ : Транспортные и заготовительно-складские расходы : МДС 81-37.2004. п.1.6 Мат=5% | 0 | 644800 | 26 | 0 | 0 | 0 | 0 | 0 | 0 | 0 | 0 | 0 |  |  |  | )*1,05 | [9 empty] | 0 | 0 | 1 | 1 | 1013 | 1 М | 1 М | 1 |  | 20573463 | 8 | Материалы строительные | 0 | 1 | 1100 | Материалы, изделия и конструкции | материалы (03) |  | 256 | 0 | 24.61 | 0 | 0 | 0 | 0 | 0 | 0 | 0 | 0 | 0 | 0 | 0 | 0 | (158,28 / 1,18) / 5,45 | 2 | 0 | -2 | 0 | 0 | 0 | 644800 | 0 | 644800 | 0 | 0
17 | 1 |  |  | 259 | Цена МПО "Электромонтаж" | Кабель витая пара, категория 5е, 4 пары (U\UTP) NEXANS Цена 36,54/1,18/5,45*1,05 | 1 м | 16615 | 0 |  |  |  |  | 99690 | 99690 | 0 | 0 | 0 | 0 | 0 | 0 | 0 | 0 | 0 |  | 23982063 | 6 | 6 | 0 | 0 | 0 | 0 | 0 | 0 | 0 | 5.68 | 5.68 | 0 | 0 | 0 | 0 | 0 | 0 | 0 | 0 | 0 | 1 | 1 |  |  | 1 | 1 | 1 | 1 |  |  |  |  | 3 | 2 |  |  |  | 1100 | 0 |  | 0 | 8 |  | 1 | 1 | 1 | 1 | 1 | 1 |  | 0 | 0 |  |  |  |  | 0 | 0 | [5 empty] | 0 | КОЭФФ. К ПОЗИЦИИ : Транспортные и заготовительно-складские расходы : МДС 81-37.2004. п.1.6 Мат=5% | 0 | 99690 | 6 | 0 | 0 | 0 | 0 | 0 | 0 | 0 | 0 | 0 |  |  |  | )*1,05 | [9 empty] | 0 | 0 | 1 | 1 | 1003 | 1 м | 1 м уложенного кабеля | 1 |  | 20573463 | 8 | Материалы строительные | 0 | 1 | 1100 | Материалы, изделия и конструкции | материалы (03) |  | 768 | 0 | 5.68 | 0 | 0 | 0 | 0 | 0 | 0 | 0 | 0 | 0 | 0 | 0 | 0 | (36,54 / 1,18) / 5,45 | 2 | 0 | -2 | 0 | 0 | 0 | 99690 | 0 | 99690 | 0 | 0
17 | 1 |  |  | 260 | Цена ООО "АБН" | Кабель волоконно-оптический , 8 волокон, многомодовый, 62,5/125 (loose-tuber), внешней прокладки (-40 С +70С) , c брони рованный стальной лентой , PE SLA-6-01-X-08-ZPRP-DD, черный Teldor Цена:$3,06*42,87/1,18/5,45*1,05 |  | 780 | 0 |  |  |  |  | 16380 | 16380 | 0 | 0 | 0 | 0 | 0 | 0 | 0 | 0 | 0 |  | 23982063 | 21 | 21 | 0 | 0 | 0 | 0 | 0 | 0 | 0 | 20.4 | 20.4 | 0 | 0 | 0 | 0 | 0 | 0 | 0 | 0 | 0 | 1 | 1 |  |  | 1 | 1 | 1 | 1 |  |  |  |  | 3 | 2 |  |  |  | 1100 | 0 |  | 0 | 8 |  | 1 | 1 | 1 | 1 | 1 | 1 |  | 0 | 0 |  |  |  |  | 0 | 0 | [5 empty] | 0 | КОЭФФ. К ПОЗИЦИИ : Транспортные и заготовительно-складские расходы : МДС 81-37.2004. п.1.6 Мат=5% | 0 | 16380 | 21 | 0 | 0 | 0 | 0 | 0 | 0 | 0 | 0 | 0 |  |  |  | )*1,05 | [9 empty] | 0 | 0 | 1 | 1 | [5 empty] | 20573463 | 8 | Материалы строительные | 0 | 1 | 1100 | Материалы, изделия и конструкции | материалы (03) |  | 256 | 0 | 20.4 | 0 | 0 | 0 | 0 | 0 | 0 | 0 | 0 | 0 | 0 | 0 | 0 | (131,18 / 1,18) / 5,45 | 2 | 0 | -2 | 0 | 0 | 0 | 16380 | 0 | 16380 | 0 | 0
17 | 1 |  |  | 261 | Цена ООО "АБН" | Кабель волоконно-оптический 50/125 (ОМ2) многомодовый, 8 волокон , плотное буферное покрытие , для внутренней прокладки (-25С +75С) (tight butter), FR-PVC MTA-5-08/VT-D-KV оранжевый Teldor Цена:$2,27*42,87/1,18/5,45*1,05 |  | 2554 | 0 |  |  |  |  | 40864 | 40864 | 0 | 0 | 0 | 0 | 0 | 0 | 0 | 0 | 0 |  | 23982063 | 16 | 16 | 0 | 0 | 0 | 0 | 0 | 0 | 0 | 15.13 | 15.13 | 0 | 0 | 0 | 0 | 0 | 0 | 0 | 0 | 0 | 1 | 1 |  |  | 1 | 1 | 1 | 1 |  |  |  |  | 3 | 2 |  |  |  | 1100 | 0 |  | 0 | 8 |  | 1 | 1 | 1 | 1 | 1 | 1 |  | 0 | 0 |  |  |  |  | 0 | 0 | [5 empty] | 0 | КОЭФФ. К ПОЗИЦИИ : Транспортные и заготовительно-складские расходы : МДС 81-37.2004. п.1.6 Мат=5% | 0 | 40864 | 16 | 0 | 0 | 0 | 0 | 0 | 0 | 0 | 0 | 0 |  |  |  | )*1,05 | [9 empty] | 0 | 0 | 1 | 1 | [5 empty] | 20573463 | 8 | Материалы строительные | 0 | 1 | 1100 | Материалы, изделия и конструкции | материалы (03) |  | 256 | 0 | 15.13 | 0 | 0 | 0 | 0 | 0 | 0 | 0 | 0 | 0 | 0 | 0 | 0 | (97,31 / 1,18) / 5,45 | 2 | 0 | -2 | 0 | 0 | 0 | 40864 | 0 | 40864 | 0 | 0
17 | 1 |  |  | 262 | Цена МПО "Электромонтаж | Держатель для труб d 16мм DKC 100шт - 1коробка Цена : 227/1,18/5,45*1,05 | 1коробка | 17 | 0 |  |  |  |  | 629 | 629 | 0 | 0 | 0 | 0 | 0 | 0 | 0 | 0 | 0 |  | 23982063 | 37 | 37 | 0 | 0 | 0 | 0 | 0 | 0 | 0 | 35.3 | 35.3 | 0 | 0 | 0 | 0 | 0 | 0 | 0 | 0 | 0 | 1 | 1 |  |  | 1 | 1 | 1 | 1 |  |  |  |  | 3 | 2 |  |  |  | 1100 | 0 |  | 0 | 8 |  | 1 | 1 | 1 | 1 | 1 | 1 |  | 0 | 0 |  |  |  |  | 0 | 0 | [5 empty] | 0 | КОЭФФ. К ПОЗИЦИИ : Транспортные и заготовительно-складские расходы : МДС 81-37.2004. п.1.6 Мат=5% | 0 | 629 | 37 | 0 | 0 | 0 | 0 | 0 | 0 | 0 | 0 | 0 |  |  |  | )*1.05 | [9 empty] | 0 | 0 | 1 | 1 | 701992 | 1коробка | 1коробка | 1 |  | 20573463 | 8 | Материалы строительные | 0 | 1 | 1100 | Материалы, изделия и конструкции | материалы (03) |  | 768 | 0 | 35.3 | 0 | 0 | 0 | 0 | 0 | 0 | 0 | 0 | 0 | 0 | 0 | 0 | (227 / 1,18) / 5,45 | 2 | 0 | -2 | 0 | 0 | 0 | 629 | 0 | 629 | 0 | 0
17 | 1 |  |  | 263 | Цена МПО "Электромонтаж | Держатель для труб d 25 мм DKC 100шт - 1коробка Цена : 285/1,18/5,45*1,05 | 1коробка | 52 | 0 |  |  |  |  | 2444 | 2444 | 0 | 0 | 0 | 0 | 0 | 0 | 0 | 0 | 0 |  | 23982063 | 47 | 47 | 0 | 0 | 0 | 0 | 0 | 0 | 0 | 44.32 | 44.32 | 0 | 0 | 0 | 0 | 0 | 0 | 0 | 0 | 0 | 1 | 1 |  |  | 1 | 1 | 1 | 1 |  |  |  |  | 3 | 2 |  |  |  | 1100 | 0 |  | 0 | 8 |  | 1 | 1 | 1 | 1 | 1 | 1 |  | 0 | 0 |  |  |  |  | 0 | 0 | [5 empty] | 0 | КОЭФФ. К ПОЗИЦИИ : Транспортные и заготовительно-складские расходы : МДС 81-37.2004. п.1.6 Мат=5% | 0 | 2444 | 47 | 0 | 0 | 0 | 0 | 0 | 0 | 0 | 0 | 0 |  |  |  | )*1.05 | [9 empty] | 0 | 0 | 1 | 1 | 701992 | 1коробка | 1коробка | 1 |  | 20573463 | 8 | Материалы строительные | 0 | 1 | 1100 | Материалы, изделия и конструкции | материалы (03) |  | 768 | 0 | 44.32 | 0 | 0 | 0 | 0 | 0 | 0 | 0 | 0 | 0 | 0 | 0 | 0 | (285 / 1,18) / 5,45 | 2 | 0 | -2 | 0 | 0 | 0 | 2444 | 0 | 2444 | 0 | 0
17 | 1 |  |  | 264 | Цена ООО "АБН" | Суппорт Mosaic для кабель каналов DLP с крышкой 65мм Legrand Цена:$1,79*35$ *42,87/1,18/5,45*1,05 |  | 15 | 0 |  |  |  |  | 195 | 195 | 0 | 0 | 0 | 0 | 0 | 0 | 0 | 0 | 0 |  | 23982063 | 13 | 13 | 0 | 0 | 0 | 0 | 0 | 0 | 0 | 11.93 | 11.93 | 0 | 0 | 0 | 0 | 0 | 0 | 0 | 0 | 0 | 1 | 1 |  |  | 1 | 1 | 1 | 1 |  |  |  |  | 3 | 2 |  |  |  | 1100 | 0 |  | 0 | 8 |  | 1 | 1 | 1 | 1 | 1 | 1 |  | 0 | 0 |  |  |  |  | 0 | 0 | [5 empty] | 0 | КОЭФФ. К ПОЗИЦИИ : Транспортные и заготовительно-складские расходы : МДС 81-37.2004. п.1.6 Мат=5% | 0 | 195 | 13 | 0 | 0 | 0 | 0 | 0 | 0 | 0 | 0 | 0 |  |  |  | )*1,05 | [9 empty] | 0 | 0 | 1 | 1 | [5 empty] | 20573463 | 8 | Материалы строительные | 0 | 1 | 1100 | Материалы, изделия и конструкции | материалы (03) |  | 256 | 0 | 11.93 | 0 | 0 | 0 | 0 | 0 | 0 | 0 | 0 | 0 | 0 | 0 | 0 | (76,73 / 1,18) / 5,45 | 2 | 0 | -2 | 0 | 0 | 0 | 195 | 0 | 195 | 0 | 0
17 | 1 |  |  | 265 | Цена ООО "АБН" | Розетка Mosaic Legrand Цена:$6,11$ *42,87/1,18/5,45*1,05 |  | 15 | 0 |  |  |  |  | 645 | 645 | 0 | 0 | 0 | 0 | 0 | 0 | 0 | 0 | 0 |  | 23982063 | 43 | 43 | 0 | 0 | 0 | 0 | 0 | 0 | 0 | 40.73 | 40.73 | 0 | 0 | 0 | 0 | 0 | 0 | 0 | 0 | 0 | 1 | 1 |  |  | 1 | 1 | 1 | 1 |  |  |  |  | 3 | 2 |  |  |  | 1100 | 0 |  | 0 | 8 |  | 1 | 1 | 1 | 1 | 1 | 1 |  | 0 | 0 |  |  |  |  | 0 | 0 | [5 empty] | 0 | КОЭФФ. К ПОЗИЦИИ : Транспортные и заготовительно-складские расходы : МДС 81-37.2004. п.1.6 Мат=5% | 0 | 645 | 43 | 0 | 0 | 0 | 0 | 0 | 0 | 0 | 0 | 0 |  |  |  | )*1,05 | [9 empty] | 0 | 0 | 1 | 1 | [5 empty] | 20573463 | 8 | Материалы строительные | 0 | 1 | 1100 | Материалы, изделия и конструкции | материалы (03) |  | 256 | 0 | 40.73 | 0 | 0 | 0 | 0 | 0 | 0 | 0 | 0 | 0 | 0 | 0 | 0 | (261,94 / 1,18) / 5,45 | 2 | 0 | -2 | 0 | 0 | 0 | 645 | 0 | 645 | 0 | 0
17 | 1 |  |  | 266 | Цена МПО "Электромонтаж" | Анкер для турникета RTD-15.2 Анкерный болт м10х60 с анкером Somrat Цена:95,06/1,18/5,45*1,05 |  | 36 | 0 |  |  |  |  | 576 | 576 | 0 | 0 | 0 | 0 | 0 | 0 | 0 | 0 | 0 |  | 23982063 | 16 | 16 | 0 | 0 | 0 | 0 | 0 | 0 | 0 | 14.78 | 14.78 | 0 | 0 | 0 | 0 | 0 | 0 | 0 | 0 | 0 | 1 | 1 |  |  | 1 | 1 | 1 | 1 |  |  |  |  | 3 | 2 |  |  |  | 1100 | 0 |  | 0 | 8 |  | 1 | 1 | 1 | 1 | 1 | 1 |  | 0 | 0 |  |  |  |  | 0 | 0 | [5 empty] | 0 | КОЭФФ. К ПОЗИЦИИ : Транспортные и заготовительно-складские расходы : МДС 81-37.2004. п.1.6 Мат=5% | 0 | 576 | 16 | 0 | 0 | 0 | 0 | 0 | 0 | 0 | 0 | 0 |  |  |  | )*1,05 | [9 empty] | 0 | 0 | 1 | 1 | [5 empty] | 20573463 | 8 | Материалы строительные | 0 | 1 | 1100 | Материалы, изделия и конструкции | материалы (03) |  | 256 | 0 | 14.78 | 0 | 0 | 0 | 0 | 0 | 0 | 0 | 0 | 0 | 0 | 0 | 0 | (95,06 / 1,18) / 5,45 | 2 | 0 | -2 | 0 | 0 | 0 | 576 | 0 | 576 | 0 | 0
17 | 1 |  |  | 267 | Цена "Алгоритм СБ" | Proximity -карта StandProx Proximity Цена: 12,60/1,18/5,45*1,05 |  | 3000 | 0 |  |  |  |  | 6000 | 6000 | 0 | 0 | 0 | 0 | 0 | 0 | 0 | 0 | 0 |  | 23982063 | 2 | 2 | 0 | 0 | 0 | 0 | 0 | 0 | 0 | 1.96 | 1.96 | 0 | 0 | 0 | 0 | 0 | 0 | 0 | 0 | 0 | 1 | 1 |  |  | 1 | 1 | 1 | 1 |  |  |  |  | 3 | 2 |  |  |  | 1100 | 0 |  | 0 | 8 |  | 1 | 1 | 1 | 1 | 1 | 1 |  | 0 | 0 |  |  |  |  | 0 | 0 | [5 empty] | 0 | КОЭФФ. К ПОЗИЦИИ : Транспортные и заготовительно-складские расходы : МДС 81-37.2004. п.1.6 Мат=5% | 0 | 6000 | 2 | 0 | 0 | 0 | 0 | 0 | 0 | 0 | 0 | 0 |  |  |  | )*1,05 | [9 empty] | 0 | 0 | 1 | 1 | [5 empty] | 20573463 | 8 | Материалы строительные | 0 | 1 | 1100 | Материалы, изделия и конструкции | материалы (03) |  | 256 | 0 | 1.96 | 0 | 0 | 0 | 0 | 0 | 0 | 0 | 0 | 0 | 0 | 0 | 0 | (12,6 / 1,18) / 5,45 | 2 | 0 | -2 | 0 | 0 | 0 | 6000 | 0 | 6000 | 0 | 0
17 | 1 |  |  | 268 | Цена Evolis | Лента для полноцветной печати YMCKO Evolis Primacy Цена: евро 80,00*54,13/1,18/5,45*1,05 | 1 шт. | 10 | 0 |  |  |  |  | 7070 | 7070 | 0 | 0 | 0 | 0 | 0 | 0 | 0 | 0 | 0 |  | 23982063 | 707 | 707 | 0 | 0 | 0 | 0 | 0 | 0 | 0 | 673.36 | 673.36 | 0 | 0 | 0 | 0 | 0 | 0 | 0 | 0 | 0 | 1 | 1 |  |  | 1 | 1 | 1 | 1 |  |  |  |  | 3 | 2 |  |  |  | 1100 | 0 |  | 0 | 8 |  | 1 | 1 | 1 | 1 | 1 | 1 |  | 0 | 0 |  |  |  |  | 0 | 0 | [5 empty] | 0 | КОЭФФ. К ПОЗИЦИИ : Транспортные и заготовительно-складские расходы : МДС 81-37.2004. п.1.6 Мат=5% | 0 | 7070 | 707 | 0 | 0 | 0 | 0 | 0 | 0 | 0 | 0 | 0 |  |  |  | )*1,05 | [9 empty] | 0 | 0 | 1 | 1 | 1010 | 1 шт. | 1 Лист | 1 |  | 20573463 | 8 | Материалы строительные | 0 | 1 | 1100 | Материалы, изделия и конструкции | материалы (03) |  | 256 | 0 | 673.36 | 0 | 0 | 0 | 0 | 0 | 0 | 0 | 0 | 0 | 0 | 0 | 0 | (4 330,4 / 1,18) / 5,45 | 2 | 0 | -2 | 0 | 0 | 0 | 7070 | 0 | 7070 | 0 | 0
17 | 1 |  |  | 269 | Цена Evolis | Набор для чистки принтера Regular Cleaning Kit for Zenius Evolis Primacy Цена: евро 36,00*54,13/1,18/5,45*1,05 | 1 шт. | 2 | 0 |  |  |  |  | 636 | 636 | 0 | 0 | 0 | 0 | 0 | 0 | 0 | 0 | 0 |  | 23982063 | 318 | 318 | 0 | 0 | 0 | 0 | 0 | 0 | 0 | 303.01 | 303.01 | 0 | 0 | 0 | 0 | 0 | 0 | 0 | 0 | 0 | 1 | 1 |  |  | 1 | 1 | 1 | 1 |  |  |  |  | 3 | 2 |  |  |  | 1100 | 0 |  | 0 | 8 |  | 1 | 1 | 1 | 1 | 1 | 1 |  | 0 | 0 |  |  |  |  | 0 | 0 | [5 empty] | 0 | КОЭФФ. К ПОЗИЦИИ : Транспортные и заготовительно-складские расходы : МДС 81-37.2004. п.1.6 Мат=5% | 0 | 636 | 318 | 0 | 0 | 0 | 0 | 0 | 0 | 0 | 0 | 0 |  |  |  | )*1,05 | [9 empty] | 0 | 0 | 1 | 1 | 1010 | 1 шт. | 1 Лист | 1 |  | 20573463 | 8 | Материалы строительные | 0 | 1 | 1100 | Материалы, изделия и конструкции | материалы (03) |  | 256 | 0 | 303.01 | 0 | 0 | 0 | 0 | 0 | 0 | 0 | 0 | 0 | 0 | 0 | 0 | (1 948,68 / 1,18) / 5,45 | 2 | 0 | -2 | 0 | 0 | 0 | 636 | 0 | 636 | 0 | 0
51 | 1 | 5 | 745 |  | Новый подраздел | Материалы, не учтенные ценником | [7 empty] | 819929 | 819929 | 0 | 0 | 0 | 0 | 0 | 0 | 0 | 0 | 0 |  |  | 819929 | 819929 | 0 | 0 | 0 | 0 | 0 | 0 | 0 | 0 | 0 |  |  | 0 | 0 | 0 | 819929 | 0 | 819929 | 0 | [6 empty] | 0 | 0 | 0 | 819929 | 0 | 819929 | 0 | [57 empty] | 0
50 | 0 | 0 | 1 | 201 | 819929 | ПЗ | Прямые затраты |  |  | 201 | 1 | 3 |  | 0
50 | 0 | 0 | 1 | 202 | 819929 | СтМат | Стоимость материальных ресурсов |  |  | 202 | 2 | 3 |  | 0
50 | 0 | 0 | 1 | 222 | 0 | СтМатЗак | Стоимость материалов заказчика |  |  | 222 | 3 | 3 |  | 0
50 | 0 | 0 | 1 | 216 | 0 | Оборуд | Стоимость оборудования |  |  | 216 | 4 | 3 |  | 0
50 | 0 | 0 | 1 | 223 | 0 | ОборудЗак | Стоимость оборудования заказчика |  |  | 223 | 5 | 3 |  | 0
50 | 0 | 0 | 1 | 203 | 0 | ЭММ | Эксплуатация машин |  |  | 203 | 6 | 3 |  | 0
50 | 0 | 0 | 1 | 204 | 0 | ЗПМ | ЗП машинистов |  |  | 204 | 7 | 3 |  | 0
50 | 0 | 0 | 1 | 205 | 0 | ОЗП | Основная ЗП рабочих |  |  | 205 | 8 | 3 |  | 0
50 | 0 | 0 | 1 | 214 | 0 | Строит | Строительные работы с НР и СП |  |  | 214 | 9 | 3 |  | 0
50 | 0 | 0 | 1 | 215 | 819929 | Монтаж | Монтажные работы с НР и СП |  |  | 215 | 10 | 3 |  | 0
50 | 0 | 0 | 1 | 217 | 0 | Прочие | Прочие работы с НР и СП |  |  | 217 | 11 | 3 |  | 0
50 | 0 | 0 | 1 | 206 | 0 | ВозврМат | Возврат материалов |  |  | 206 | 12 | 3 |  | 0
50 | 0 | 0 | 1 | 207 | 0 | ТрудСтр | Трудозатраты строителей |  |  | 207 | 13 | 3 |  | -1
50 | 0 | 0 | 1 | 208 | 0 | ТрудМаш | Трудозатраты машинистов |  |  | 208 | 14 | 3 |  | -1
50 | 0 | 0 | 1 | 209 | 0 | ТранспМат | Транспорт материалов |  |  | 209 | 15 | 3 |  | 0
50 | 0 | 0 | 1 | 210 | 0 | НР | Накладные расходы |  |  | 210 | 16 | 3 |  | 0
50 | 0 | 0 | 1 | 211 | 0 | СмПриб | Сметная прибыль |  |  | 211 | 17 | 3 |  | 0
50 | 0 | 0 | 1 | 224 | 819929 | Всего | Всего с НР и СП |  |  | 224 | 18 | 3 |  | 0
50 | 1 | 0 | 2 | 0 | 147587 | НДС | Справочно: НДС на материалы, неучтенные ценником |  |  | 212 | 19 | 0 |  | 0
51 | 1 | 4 | 551 |  | Новый раздел | Монтажные работы | [7 empty] | 4650020 | 1132359 | 522458 | 41147 | 2995203 | 0 | 242123.578 | 3518.8358 | 130 | 2574887 | 1831937 | [15 empty] | 0 | 0 | 0 | 9056844 | 321 | 9056523 | 0 | [70 empty] | 0
50 | 0 | 0 | 1 | 201 | 4650020 | ПЗ | Прямые затраты |  |  | 201 | 1 | 3 |  | 0
50 | 0 | 0 | 1 | 202 | 1132359 | СтМат | Стоимость материальных ресурсов |  |  | 202 | 2 | 3 |  | 0
50 | 0 | 0 | 1 | 222 | 0 | СтМатЗак | Стоимость материалов заказчика |  |  | 222 | 3 | 3 |  | 0
50 | 0 | 0 | 1 | 216 | 0 | Оборуд | Стоимость оборудования |  |  | 216 | 4 | 3 |  | 0
50 | 0 | 0 | 1 | 223 | 0 | ОборудЗак | Стоимость оборудования заказчика |  |  | 223 | 5 | 3 |  | 0
50 | 0 | 0 | 1 | 203 | 522458 | ЭММ | Эксплуатация машин |  |  | 203 | 6 | 3 |  | 0
50 | 0 | 0 | 1 | 204 | 41147 | ЗПМ | ЗП машинистов |  |  | 204 | 7 | 3 |  | 0
50 | 0 | 0 | 1 | 205 | 2995203 | ОЗП | Основная ЗП рабочих |  |  | 205 | 8 | 3 |  | 0
50 | 0 | 0 | 1 | 214 | 321 | Строит | Строительные работы с НР и СП |  |  | 214 | 9 | 3 |  | 0
50 | 0 | 0 | 1 | 215 | 9056523 | Монтаж | Монтажные работы с НР и СП |  |  | 215 | 10 | 3 |  | 0
50 | 0 | 0 | 1 | 217 | 0 | Прочие | Прочие работы с НР и СП |  |  | 217 | 11 | 3 |  | 0
50 | 0 | 0 | 1 | 206 | 0 | ВозврМат | Возврат материалов |  |  | 206 | 12 | 3 |  | 0
50 | 0 | 0 | 1 | 207 | 242123.578 | ТрудСтр | Трудозатраты строителей |  |  | 207 | 13 | 3 |  | -1
50 | 0 | 0 | 1 | 208 | 3518.8358 | ТрудМаш | Трудозатраты машинистов |  |  | 208 | 14 | 3 |  | -1
50 | 0 | 0 | 1 | 209 | 130 | ТранспМат | Транспорт материалов |  |  | 209 | 15 | 3 |  | 0
50 | 0 | 0 | 1 | 210 | 2574887 | НР | Накладные расходы |  |  | 210 | 16 | 3 |  | 0
50 | 0 | 0 | 1 | 211 | 1831937 | СмПриб | Сметная прибыль |  |  | 211 | 17 | 3 |  | 0
50 | 0 | 0 | 1 | 224 | 9056844 | Всего | Всего с НР и СП |  |  | 224 | 18 | 3 |  | 0
4 | 1 |  | 831 |  | Новый раздел | Спецпроверка оборудования категорированных помещений |  | 0 |  | 0 | [10 empty] | 0 | [53 empty] | 0 | [11 empty] | 0
52 | 1 | 4 | 805 | 0 | Новый раздел | Спецпроверка оборудования категорированных помещений | [7 empty] | 326342 | 13992 | 4190 | 328 | 308160 | 0 | 21657.24 | 19.008 | 0 | 249038 | 185759 | 0 | 0 | 326342 | 13992 | 4190 | 328 | 308160 | 0 | 21657.24 | 19.008 | 0 | 249038 | 185759 | 0 | 0 | 0 | 0 | 0 | 761139 | 0 | 761139 | 0 | 0 | 0 | 0 | 0 | 0 | 0 | 0 | 0 | 0 | 761139 | 0 | 761139 | 0 | 0 | 0 | 0 | 0 | 0 | 0 | 0 | 0 | 0 | 0 | 0 | 0 | 0 | 0 | 0 | 0 | 0 | 0 | 0 | 0 | 0 | 0 | 0 | 0 | 0 | 0 | 0 | 0 | 0 | 0 | 0 | 0 | 0 | 0 | 0 | 0 | 0 | 0 | 0 | 0 | 0 | 0 | 0 | 0 | 0 | 0 | 0 | 0 | 0 | 0 | 0 | 0 | 0 | 0 | 0 | 0 | 0 | 0
17 | 1 | 1332 | 1360 | 270 | м10-08-001-9 | Приборы приемно-контрольные объектовые на 2 луча .Блок дежурный Senesys RM ЛКЦБ 468157.016 | шт. | 2 | 0 |  |  |  |  | 170 | 10 | 0 | 0 | 160 | 0 | 15.39 | 0 | 0 | 128 | 96 |  | 23982063 | 85 | 5 | 0 | 0 | 80 | 0 | 7.695 | 0 | 0 | 63.89 | 4.64 | 0.25 | 0 | 59 | 0 | 5.7 | 0 | 0 | 80 | 60 | 1 | 1 |  |  | 1 | 1 | 1 | 1 |  |  |  |  | 0 | 2 | ФЕРм10-08-001-9 пр.№360 от 25 июля 2011 г |  |  | 110011 | 0 |  | 0 | 3 |  | 1 | 1 | 1 | 1 | 1 | 1 |  | 80 | 60 |  |  |  |  | 0 | 0 | [5 empty] | 0 | Поправка: МДС 81-35.2004, прил.1, т.2, п.2 Наименование: Производство монтажных работ в существующих зданиях и сооружениях в стесненных условиях: с наличием в зоне производства работ действующего технологического оборудования (станков, установок, кранов и т.п.) или загромождающих предметов (лабораторное оборудование, мебель и т. п.), или движения транспорта по внутрицеховым путям. | 0 | 170 | 5 | 0 | 0 | 80 | 0 | 7.695 | 0 | 0 | 128 | 96 |  |  |  |  | )*1,35 | )*1,35 | )*1,35 |  | )*1,35 | )*1,35 |  |  |  | 0 | 0 | 1 | 1 | 1010 | шт. | 1 шт. | 1 |  | 20573212 | 3 | Монтажные работы | 0 | 2 | 110011 | Связь: пажарно-охранная сигнализация и пром. телевиз. установки ( отделы 8 и 9 ) (при устройстве средств посадки самолетов : НР=95%, СП=55% - {АВИА}=1) | мФЕР-10 | Поправка: МДС 81-35.2004, прил.1, т.2, п.2 | 768 | 63.89 | 4.64 | 0.25 | 0 | 59 | 5.7 | 0 | 0 | 0 | 0 | 0 | 0 | 80 | 60 |  | 2 | 1 | -2 | 0 | 0 | 0 | 394 | 0 | 394 | 0 | 0
17 | 1 | 1334 | 1362 | 271 | м10-02-041-2 | Электрическая проверка и настройка устройства автоматического ввода программ. Блок дежурный Senesys RM ЛКЦБ 468157.016 | 1 КОМПЛ. | 2 | 0 |  |  |  |  | 4390 | 64 | 0 | 0 | 4326 | 0 | 334.8 | 0 | 0 | 3461 | 2596 |  | 23982063 | 2195 | 32 | 0 | 0 | 2163 | 0 | 167.4 | 0 | 0 | 1634.12 | 32.04 | 0 | 0 | 1602.08 | 0 | 124 | 0 | 0 | 80 | 60 | 1 | 1 |  |  | 1 | 1 | 1 | 1 |  |  |  |  | 0 | 2 | ФЕРм м10-02-041-2 пр.№31/пр от 30.01.2014 г. |  |  | 110001 | 0 |  | 0 | 3 |  | 1 | 1 | 1 | 1 | 1 | 1 |  | 80 | 60 |  |  |  |  | 0 | 0 | [5 empty] | 0 | Поправка: МДС 81-35.2004, прил.1, т.2, п.2 Наименование: Производство монтажных работ в существующих зданиях и сооружениях в стесненных условиях: с наличием в зоне производства работ действующего технологического оборудования (станков, установок, кранов и т.п.) или загромождающих предметов (лабораторное оборудование, мебель и т. п.), или движения транспорта по внутрицеховым путям. | 0 | 4390 | 32 | 0 | 0 | 2163 | 0 | 167.4 | 0 | 0 | 3460.8 | 2595.6 |  |  |  |  | )*1,35 | )*1,35 | )*1,35 |  | )*1,35 | )*1,35 |  |  |  | 0 | 0 | 1 | 1 | 1013 | 1 КОМПЛ. | 1 КОМПЛ. | 1 |  | 20573163 | 3 | Монтажные работы | 0 | 2 | 110001 | Связь: городская, местная, междугородняя проводная телефонная связь ( отделы 1, 2, 3 ) - ( при уст-ве средств посадки самолетов: {AВИА}=1 - НР=95%, СП=55% ) | мФЕР-10 | Поправка: МДС 81-35.2004, прил.1, т.2, п.2 | 768 | 1634.12 | 32.04 | 0 | 0 | 1602.08 | 124 | 0 | 0 | 0 | 0 | 0 | 0 | 80 | 60 |  | 2 | 1 | -2 | 0 | 0 | 0 | 10447 | 0 | 10447 | 0 | 0
17 | 1 | 1341 | 1369 | 272 | м10-08-001-8 | Прибор ОПС на 4 луча . Блок контроллера Senesys SU ЛКЦБ 468157.006 | шт. | 184 | 0 |  |  |  |  | 6992 | 736 | 0 | 0 | 6256 | 0 | 596.16 | 0 | 0 | 5005 | 3754 |  | 23982063 | 38 | 4 | 0 | 0 | 34 | 0 | 3.24 | 0 | 0 | 29.69 | 4.24 | 0.25 | 0 | 25.2 | 0 | 2.4 | 0 | 0 | 80 | 60 | 1 | 1 |  |  | 1 | 1 | 1 | 1 |  |  |  |  | 0 | 2 | ФЕРм10-08-001-8 пр.№360 от 25 июля 2011 г |  |  | 110011 | 0 |  | 0 | 3 |  | 1 | 1 | 1 | 1 | 1 | 1 |  | 80 | 60 |  |  |  |  | 0 | 0 | [5 empty] | 0 | Поправка: МДС 81-35.2004, прил.1, т.2, п.2 Наименование: Производство монтажных работ в существующих зданиях и сооружениях в стесненных условиях: с наличием в зоне производства работ действующего технологического оборудования (станков, установок, кранов и т.п.) или загромождающих предметов (лабораторное оборудование, мебель и т. п.), или движения транспорта по внутрицеховым путям. | 0 | 6992 | 4 | 0 | 0 | 34 | 0 | 3.24 | 0 | 0 | 5004.8 | 3753.6 |  |  |  |  | )*1,35 | )*1,35 | )*1,35 |  | )*1,35 | )*1,35 |  |  |  | 0 | 0 | 1 | 1 | 1010 | шт. | 1 шт. | 1 |  | 20573212 | 3 | Монтажные работы | 0 | 2 | 110011 | Связь: пажарно-охранная сигнализация и пром. телевиз. установки ( отделы 8 и 9 ) (при устройстве средств посадки самолетов : НР=95%, СП=55% - {АВИА}=1) | мФЕР-10 | Поправка: МДС 81-35.2004, прил.1, т.2, п.2 | 768 | 29.69 | 4.24 | 0.25 | 0 | 25.2 | 2.4 | 0 | 0 | 0 | 0 | 0 | 0 | 80 | 60 |  | 2 | 1 | -2 | 0 | 0 | 0 | 15751 | 0 | 15751 | 0 | 0
17 | 1 | 1344 | 1372 | 273 | м10-06-068-15 | Настройка простых сетевых трактов конфигурация и настройка сетевых компонентов (мост, маршрутизатор, модем и т.п.) Контроллер Senesys SU ЛКЦБ 468157.006 | 1 ШТ. | 184 | 0 |  |  |  |  | 119232 | 1656 | 0 | 0 | 117576 | 0 | 7948.8 | 0 | 0 | 94061 | 70546 |  | 23982063 | 648 | 9 | 0 | 0 | 639 | 0 | 43.2 | 0 | 0 | 482.75 | 9.47 | 0 | 0 | 473.28 | 0 | 32 | 0 | 0 | 80 | 60 | 1 | 1 |  |  | 1 | 1 | 1 | 1 |  |  |  |  | 0 | 2 | ФЕРм м10-06-068-15 пр.№31/пр от 30.01.2014 г. |  |  | 110008 | 0 |  | 0 | 3 |  | 1 | 1 | 1 | 1 | 1 | 1 |  | 80 | 60 |  |  |  |  | 0 | 0 | [5 empty] | 0 | Поправка: МДС 81-35.2004, прил.1, т.2, п.2 Наименование: Производство монтажных работ в существующих зданиях и сооружениях в стесненных условиях: с наличием в зоне производства работ действующего технологического оборудования (станков, установок, кранов и т.п.) или загромождающих предметов (лабораторное оборудование, мебель и т. п.), или движения транспорта по внутрицеховым путям. | 0 | 119232 | 9 | 0 | 0 | 639 | 0 | 43.2 | 0 | 0 | 94060.8 | 70545.6 |  |  |  |  | )*1,35 | )*1,35 | )*1,35 |  | )*1,35 | )*1,35 |  |  |  | 0 | 0 | 1 | 1 | 1013 | 1 ШТ. | 1 ШТ. | 1 |  | 20573167 | 3 | Монтажные работы | 0 | 2 | 110008 | Связь: настройка синхронных цифровых линий . отдел 6, раздел 4 - (при устройстве средств посадки самолетов : НР=95%, СП=55% - {АВИА}=1) | мФЕР-10 | Поправка: МДС 81-35.2004, прил.1, т.2, п.2 | 768 | 482.75 | 9.47 | 0 | 0 | 473.28 | 32 | 0 | 0 | 0 | 0 | 0 | 0 | 80 | 60 |  | 2 | 1 | -2 | 0 | 0 | 0 | 283839 | 0 | 283839 | 0 | 0
17 | 1 | 1347 | 1375 | 274 | м10-06-068-16 | Настройка простых сетевых трактов программирование сетевого элемента и отладка его работы (мультиплексор, регенератор)Контроллер Senesys SU ЛКЦБ 468157.006 | 1 сетевой элемент | 184 | 0 |  |  |  |  | 74520 | 1104 | 0 | 0 | 73416 | 0 | 4968 | 0 | 0 | 58733 | 44050 |  | 23982063 | 405 | 6 | 0 | 0 | 399 | 0 | 27 | 0 | 0 | 301.72 | 5.92 | 0 | 0 | 295.8 | 0 | 20 | 0 | 0 | 80 | 60 | 1 | 1 |  |  | 1 | 1 | 1 | 1 |  |  |  |  | 0 | 2 | ФЕРм м10-06-068-16 пр.№31/пр от 30.01.2014 г. |  |  | 110008 | 0 |  | 0 | 3 |  | 1 | 1 | 1 | 1 | 1 | 1 |  | 80 | 60 |  |  |  |  | 0 | 0 | [5 empty] | 0 | Поправка: МДС 81-35.2004, прил.1, т.2, п.2 Наименование: Производство монтажных работ в существующих зданиях и сооружениях в стесненных условиях: с наличием в зоне производства работ действующего технологического оборудования (станков, установок, кранов и т.п.) или загромождающих предметов (лабораторное оборудование, мебель и т. п.), или движения транспорта по внутрицеховым путям. | 0 | 74520 | 6 | 0 | 0 | 399 | 0 | 27 | 0 | 0 | 58732.8 | 44049.6 |  |  |  |  | )*1,35 | )*1,35 | )*1,35 |  | )*1,35 | )*1,35 |  |  |  | 0 | 0 | 1 | 1 | 1013 | 1 сетевой элемент | 1 сетевой элемент | 1 |  | 20573167 | 3 | Монтажные работы | 0 | 2 | 110008 | Связь: настройка синхронных цифровых линий . отдел 6, раздел 4 - (при устройстве средств посадки самолетов : НР=95%, СП=55% - {АВИА}=1) | мФЕР-10 | Поправка: МДС 81-35.2004, прил.1, т.2, п.2 | 768 | 301.72 | 5.92 | 0 | 0 | 295.8 | 20 | 0 | 0 | 0 | 0 | 0 | 0 | 80 | 60 |  | 2 | 1 | -2 | 0 | 0 | 0 | 177303 | 0 | 177303 | 0 | 0
17 | 1 | 1352 | 1380 | 275 | м08-01-083-1 | Устройство сигнально-блокировочное. Считыватель proximity карт совсмещенный с клавиатурой. Parsec PR-EH16 | 1 ШТ. | 137 | 0 |  |  |  |  | 6850 | 2877 | 0 | 0 | 3973 | 0 | 416.1375 | 0 | 0 | 3774 | 2582 |  | 23982063 | 50 | 21 | 0 | 0 | 29 | 0 | 3.0375 | 0 | 0 | 42.98 | 21.33 | 0 | 0 | 21.65 | 0 | 2.25 | 0 | 0 | 95 | 65 | 1 | 1 |  |  | 1 | 1 | 1 | 1 |  |  |  |  | 0 | 2 | ФЕРм м08-01-083-1 пр.№31/пр от 30.01.2014 г. |  |  | 108001 | 0 |  | 0 | 3 |  | 1 | 1 | 1 | 1 | 1 | 1 |  | 95 | 65 |  |  |  |  | 0 | 0 | [5 empty] | 0 | Поправка: МДС 81-35.2004, прил.1, т.2, п.2 Наименование: Производство монтажных работ в существующих зданиях и сооружениях в стесненных условиях: с наличием в зоне производства работ действующего технологического оборудования (станков, установок, кранов и т.п.) или загромождающих предметов (лабораторное оборудование, мебель и т. п.), или движения транспорта по внутрицеховым путям. | 0 | 6850 | 21 | 0 | 0 | 29 | 0 | 3.0375 | 0 | 0 | 3774.35 | 2582.45 |  |  |  |  | )*1,35 | )*1,35 | )*1,35 |  | )*1,35 | )*1,35 |  |  |  | 0 | 0 | 1 | 1 | 1013 | 1 ШТ. | 1 ШТ. | 1 |  | 20573159 | 3 | Монтажные работы | 0 | 2 | 108001 | Электромонтажные работы , отдел 01-03 : ( на АЭС НР = 110% ) - (работы по упр. авиа.- движением: СП=55% ( {АВИА}=1; обычные работы : СП=65 - {AВИА}=0), при работе на АЭС СП= 68% ) | мФЕР-08 | Поправка: МДС 81-35.2004, прил.1, т.2, п.2 | 768 | 42.98 | 21.33 | 0 | 0 | 21.65 | 2.25 | 0 | 0 | 0 | 0 | 0 | 0 | 95 | 65 |  | 2 | 1 | -2 | 0 | 0 | 0 | 13206 | 0 | 13206 | 0 | 0
17 | 1 | 1357 | 1385 | 276 | м08-01-083-1 | Устройство сигнально-блокировочное. Считыватель proximity карт . Parsec PR-EH9 | 1 ШТ. | 137 | 0 |  |  |  |  | 6850 | 2877 | 0 | 0 | 3973 | 0 | 416.1375 | 0 | 0 | 3774 | 2582 |  | 23982063 | 50 | 21 | 0 | 0 | 29 | 0 | 3.0375 | 0 | 0 | 42.98 | 21.33 | 0 | 0 | 21.65 | 0 | 2.25 | 0 | 0 | 95 | 65 | 1 | 1 |  |  | 1 | 1 | 1 | 1 |  |  |  |  | 0 | 2 | ФЕРм м08-01-083-1 пр.№31/пр от 30.01.2014 г. |  |  | 108001 | 0 |  | 0 | 3 |  | 1 | 1 | 1 | 1 | 1 | 1 |  | 95 | 65 |  |  |  |  | 0 | 0 | [5 empty] | 0 | Поправка: МДС 81-35.2004, прил.1, т.2, п.2 Наименование: Производство монтажных работ в существующих зданиях и сооружениях в стесненных условиях: с наличием в зоне производства работ действующего технологического оборудования (станков, установок, кранов и т.п.) или загромождающих предметов (лабораторное оборудование, мебель и т. п.), или движения транспорта по внутрицеховым путям. | 0 | 6850 | 21 | 0 | 0 | 29 | 0 | 3.0375 | 0 | 0 | 3774.35 | 2582.45 |  |  |  |  | )*1,35 | )*1,35 | )*1,35 |  | )*1,35 | )*1,35 |  |  |  | 0 | 0 | 1 | 1 | 1013 | 1 ШТ. | 1 ШТ. | 1 |  | 20573159 | 3 | Монтажные работы | 0 | 2 | 108001 | Электромонтажные работы , отдел 01-03 : ( на АЭС НР = 110% ) - (работы по упр. авиа.- движением: СП=55% ( {АВИА}=1; обычные работы : СП=65 - {AВИА}=0), при работе на АЭС СП= 68% ) | мФЕР-08 | Поправка: МДС 81-35.2004, прил.1, т.2, п.2 | 768 | 42.98 | 21.33 | 0 | 0 | 21.65 | 2.25 | 0 | 0 | 0 | 0 | 0 | 0 | 95 | 65 |  | 2 | 1 | -2 | 0 | 0 | 0 | 13206 | 0 | 13206 | 0 | 0
17 | 1 | 1364 | 1392 | 277 | м08-01-081-3 | Аппарат (кнопка, ключ управления, замок электромагнитной блокировки, звуковой сигнал, сигнальная лампа) управления и сигнализации, количество подключаемых концов до 12. Электромагнитный замок, врезной (сдвиговый) . AL-400SH с комплектом монтажа MKAL-250S GLASS | шт. | 253 | 0 |  |  |  |  | 9361 | 2277 | 3289 | 253 | 3795 | 0 | 385.9515 | 13.662 | 0 | 3846 | 2631 |  | 23982063 | 37 | 9 | 13 | 1 | 15 | 0 | 1.5255 | 0.054 | 0 | 29.59 | 9.04 | 9.68 | 0.54 | 10.87 | 0 | 1.13 | 0.04 | 0 | 95 | 65 | 1 | 1 |  |  | 1 | 1 | 1 | 1 |  |  |  |  | 0 | 2 | ФЕРм08-01-081-3 пр.№321 от 4 августа 2009 г |  |  | 108001 | 0 |  | 0 | 3 |  | 1 | 1 | 1 | 1 | 1 | 1 |  | 95 | 65 |  |  |  |  | 0 | 0 | [5 empty] | 0 | Поправка: МДС 81-35.2004, прил.1, т.2, п.2 Наименование: Производство монтажных работ в существующих зданиях и сооружениях в стесненных условиях: с наличием в зоне производства работ действующего технологического оборудования (станков, установок, кранов и т.п.) или загромождающих предметов (лабораторное оборудование, мебель и т. п.), или движения транспорта по внутрицеховым путям. | 0 | 9361 | 9 | 13 | 1 | 15 | 0 | 1.5255 | 0.054 | 0 | 3845.6 | 2631.2 |  |  |  |  | )*1,35 | )*1,35 | )*1,35 |  | )*1,35 | )*1,35 |  |  |  | 0 | 0 | 1 | 1 | 1010 | шт. | 1 шт. | 1 |  | 20573159 | 3 | Монтажные работы | 0 | 2 | 108001 | Электромонтажные работы , отдел 01-03 : ( на АЭС НР = 110% ) - (работы по упр. авиа.- движением: СП=55% ( {АВИА}=1; обычные работы : СП=65 - {AВИА}=0), при работе на АЭС СП= 68% ) | мФЕР-08 | Поправка: МДС 81-35.2004, прил.1, т.2, п.2 | 768 | 29.59 | 9.04 | 9.68 | 0.54 | 10.87 | 1.13 | 0.04 | 0 | 0 | 0 | 0 | 0 | 95 | 65 |  | 2 | 1 | -2 | 0 | 0 | 0 | 15838 | 0 | 15838 | 0 | 0
17 | 1 | 1371 | 1399 | 278 | м08-01-081-3 | Аппарат (кнопка, ключ управления, замок электромагнитной блокировки, звуковой сигнал, сигнальная лампа) управления и сигнализации, количество подключаемых концов до 12. Замок кодовый 3КП-2 Мэттем | шт. | 45 | 0 |  |  |  |  | 1665 | 405 | 585 | 45 | 675 | 0 | 68.6475 | 2.43 | 0 | 684 | 468 |  | 23982063 | 37 | 9 | 13 | 1 | 15 | 0 | 1.5255 | 0.054 | 0 | 29.59 | 9.04 | 9.68 | 0.54 | 10.87 | 0 | 1.13 | 0.04 | 0 | 95 | 65 | 1 | 1 |  |  | 1 | 1 | 1 | 1 |  |  |  |  | 0 | 2 | ФЕРм08-01-081-3 пр.№321 от 4 августа 2009 г |  |  | 108001 | 0 |  | 0 | 3 |  | 1 | 1 | 1 | 1 | 1 | 1 |  | 95 | 65 |  |  |  |  | 0 | 0 | [5 empty] | 0 | Поправка: МДС 81-35.2004, прил.1, т.2, п.2 Наименование: Производство монтажных работ в существующих зданиях и сооружениях в стесненных условиях: с наличием в зоне производства работ действующего технологического оборудования (станков, установок, кранов и т.п.) или загромождающих предметов (лабораторное оборудование, мебель и т. п.), или движения транспорта по внутрицеховым путям. | 0 | 1665 | 9 | 13 | 1 | 15 | 0 | 1.5255 | 0.054 | 0 | 684 | 468 |  |  |  |  | )*1,35 | )*1,35 | )*1,35 |  | )*1,35 | )*1,35 |  |  |  | 0 | 0 | 1 | 1 | 1010 | шт. | 1 шт. | 1 |  | 20573159 | 3 | Монтажные работы | 0 | 2 | 108001 | Электромонтажные работы , отдел 01-03 : ( на АЭС НР = 110% ) - (работы по упр. авиа.- движением: СП=55% ( {АВИА}=1; обычные работы : СП=65 - {AВИА}=0), при работе на АЭС СП= 68% ) | мФЕР-08 | Поправка: МДС 81-35.2004, прил.1, т.2, п.2 | 768 | 29.59 | 9.04 | 9.68 | 0.54 | 10.87 | 1.13 | 0.04 | 0 | 0 | 0 | 0 | 0 | 95 | 65 |  | 2 | 1 | -2 | 0 | 0 | 0 | 2817 | 0 | 2817 | 0 | 0
17 | 1 | 1380 | 1408 | 279 | м10-04-112-1 | Шкаф или панель коммутации связи и сигнализации на стене или в нише, количество пар до 20. Вызывная панель видеодомофона PVD-104 CH Polyvision | 1 ШТ. | 1 | 0 |  |  |  |  | 83 | 18 | 0 | 0 | 65 | 0 | 6.75 | 0 | 0 | 60 | 42 |  | 23982063 | 83 | 18 | 0 | 0 | 65 | 0 | 6.75 | 0 | 0 | 65.92 | 17.82 | 0 | 0 | 48.1 | 0 | 5 | 0 | 0 | 92 | 65 | 1 | 1 |  |  | 1 | 1 | 1 | 1 |  |  |  |  | 0 | 2 | ФЕРм м10-04-112-1 пр.№31/пр от 30.01.2014 г. |  |  | 110004 | 0 |  | 0 | 3 |  | 1 | 1 | 1 | 1 | 1 | 1 |  | 92 | 65 |  |  |  |  | 0 | 0 | [5 empty] | 0 | Поправка: МДС 81-35.2004, прил.1, т.2, п.2 Наименование: Производство монтажных работ в существующих зданиях и сооружениях в стесненных условиях: с наличием в зоне производства работ действующего технологического оборудования (станков, установок, кранов и т.п.) или загромождающих предметов (лабораторное оборудование, мебель и т. п.), или движения транспорта по внутрицеховым путям. | 0 | 83 | 18 | 0 | 0 | 65 | 0 | 6.75 | 0 | 0 | 59.8 | 42.25 |  |  |  |  | )*1,35 | )*1,35 | )*1,35 |  | )*1,35 | )*1,35 |  |  |  | 0 | 0 | 1 | 1 | 1013 | 1 ШТ. | 1 ШТ. | 1 |  | 20573165 | 3 | Монтажные работы | 0 | 2 | 110004 | Связь: монтаж теле- радио оборудования ( отдел 4 и 5 ) - (при устройстве средств посадки самолетов : НР=95%, СП=55% - {АВИА}=1) | мФЕР-10 | Поправка: МДС 81-35.2004, прил.1, т.2, п.2 | 768 | 65.92 | 17.82 | 0 | 0 | 48.1 | 5 | 0 | 0 | 0 | 0 | 0 | 0 | 92 | 65 |  | 2 | 1 | -2 | 0 | 0 | 0 | 185 | 0 | 185 | 0 | 0
17 | 1 | 1386 | 1414 | 280 | м10-07-015-1 | Устройство телефонное переговорной связи . Видеодомофон CDV-70K COMMAX | 1 устройство | 1 | 0 |  |  |  |  | 259 | 14 | 0 | 0 | 245 | 0 | 23.625 | 0 | 0 | 225 | 123 |  | 23982063 | 259 | 14 | 0 | 0 | 245 | 0 | 23.625 | 0 | 0 | 195.36 | 14.23 | 0 | 0 | 181.13 | 0 | 17.5 | 0 | 0 | 92 | 50 | 1 | 1 |  |  | 1 | 1 | 1 | 1 |  |  |  |  | 0 | 2 | ФЕРм м10-07-015-1 пр.№31/пр от 30.01.2014 г. |  |  | 110010 | 0 |  | 0 | 3 |  | 1 | 1 | 1 | 1 | 1 | 1 |  | 92 | 50 |  |  |  |  | 0 | 0 | [5 empty] | 0 | Поправка: МДС 81-35.2004, прил.1, т.2, п.2 Наименование: Производство монтажных работ в существующих зданиях и сооружениях в стесненных условиях: с наличием в зоне производства работ действующего технологического оборудования (станков, установок, кранов и т.п.) или загромождающих предметов (лабораторное оборудование, мебель и т. п.), или движения транспорта по внутрицеховым путям. | 0 | 259 | 14 | 0 | 0 | 245 | 0 | 23.625 | 0 | 0 | 225.4 | 122.5 |  |  |  |  | )*1,35 | )*1,35 | )*1,35 |  | )*1,35 | )*1,35 |  |  |  | 0 | 0 | 1 | 1 | 1013 | 1 устройство | 1 устройство | 1 |  | 20573211 | 3 | Монтажные работы | 0 | 2 | 110010 | Связь: связь служебная на ж/д транспорте ( отдел 7) | мФЕР-10 | Поправка: МДС 81-35.2004, прил.1, т.2, п.2 | 768 | 195.36 | 14.23 | 0 | 0 | 181.13 | 17.5 | 0 | 0 | 0 | 0 | 0 | 0 | 92 | 50 |  | 2 | 1 | -2 | 0 | 0 | 0 | 607 | 0 | 607 | 0 | 0
17 | 1 | 1392 | 1420 | 281 | м10-07-015-1 | Устройство телефонное переговорной связи . Блок абонентский CDV-70U/VIZIT COMMAX | 1 устройство | 2 | 0 |  |  |  |  | 518 | 28 | 0 | 0 | 490 | 0 | 47.25 | 0 | 0 | 451 | 245 |  | 23982063 | 259 | 14 | 0 | 0 | 245 | 0 | 23.625 | 0 | 0 | 195.36 | 14.23 | 0 | 0 | 181.13 | 0 | 17.5 | 0 | 0 | 92 | 50 | 1 | 1 |  |  | 1 | 1 | 1 | 1 |  |  |  |  | 0 | 2 | ФЕРм м10-07-015-1 пр.№31/пр от 30.01.2014 г. |  |  | 110010 | 0 |  | 0 | 3 |  | 1 | 1 | 1 | 1 | 1 | 1 |  | 92 | 50 |  |  |  |  | 0 | 0 | [5 empty] | 0 | Поправка: МДС 81-35.2004, прил.1, т.2, п.2 Наименование: Производство монтажных работ в существующих зданиях и сооружениях в стесненных условиях: с наличием в зоне производства работ действующего технологического оборудования (станков, установок, кранов и т.п.) или загромождающих предметов (лабораторное оборудование, мебель и т. п.), или движения транспорта по внутрицеховым путям. | 0 | 518 | 14 | 0 | 0 | 245 | 0 | 23.625 | 0 | 0 | 450.8 | 245 |  |  |  |  | )*1,35 | )*1,35 | )*1,35 |  | )*1,35 | )*1,35 |  |  |  | 0 | 0 | 1 | 1 | 1013 | 1 устройство | 1 устройство | 1 |  | 20573211 | 3 | Монтажные работы | 0 | 2 | 110010 | Связь: связь служебная на ж/д транспорте ( отдел 7) | мФЕР-10 | Поправка: МДС 81-35.2004, прил.1, т.2, п.2 | 768 | 195.36 | 14.23 | 0 | 0 | 181.13 | 17.5 | 0 | 0 | 0 | 0 | 0 | 0 | 92 | 50 |  | 2 | 1 | -2 | 0 | 0 | 0 | 1214 | 0 | 1214 | 0 | 0
17 | 1 | 1399 | 1427 | 282 | м10-08-002-4 | Извещатель ОС автоматический контактный, магнитоконтактный на открывание окон, дверей. Извещатель охранно-пожарный ручной "Аварийный выход" ИОПР-513/101-1 | 1 ШТ. | 138 | 0 |  |  |  |  | 1794 | 276 | 0 | 0 | 1518 | 0 | 156.492 | 0 | 0 | 1214 | 911 |  | 23982063 | 13 | 2 | 0 | 0 | 11 | 0 | 1.134 | 0 | 0 | 9.96 | 1.88 | 0 | 0 | 8.08 | 0 | 0.84 | 0 | 0 | 80 | 60 | 1 | 1 |  |  | 1 | 1 | 1 | 1 |  |  |  |  | 0 | 2 | ФЕРм м10-08-002-4 пр.№31/пр от 30.01.2014 г. |  |  | 110011 | 0 |  | 0 | 3 |  | 1 | 1 | 1 | 1 | 1 | 1 |  | 80 | 60 |  |  |  |  | 0 | 0 | [5 empty] | 0 | Поправка: МДС 81-35.2004, прил.1, т.2, п.2 Наименование: Производство монтажных работ в существующих зданиях и сооружениях в стесненных условиях: с наличием в зоне производства работ действующего технологического оборудования (станков, установок, кранов и т.п.) или загромождающих предметов (лабораторное оборудование, мебель и т. п.), или движения транспорта по внутрицеховым путям. | 0 | 1794 | 2 | 0 | 0 | 11 | 0 | 1.134 | 0 | 0 | 1214.4 | 910.8 |  |  |  |  | )*1,35 | )*1,35 | )*1,35 |  | )*1,35 | )*1,35 |  |  |  | 0 | 0 | 1 | 1 | 1013 | 1 ШТ. | 1 ШТ. | 1 |  | 20573212 | 3 | Монтажные работы | 0 | 2 | 110011 | Связь: пажарно-охранная сигнализация и пром. телевиз. установки ( отделы 8 и 9 ) (при устройстве средств посадки самолетов : НР=95%, СП=55% - {АВИА}=1) | мФЕР-10 | Поправка: МДС 81-35.2004, прил.1, т.2, п.2 | 768 | 9.96 | 1.88 | 0 | 0 | 8.08 | 0.84 | 0 | 0 | 0 | 0 | 0 | 0 | 80 | 60 |  | 2 | 1 | -2 | 0 | 0 | 0 | 3919 | 0 | 3919 | 0 | 0
17 | 1 | 1402 | 1430 | 283 | м10-06-068-15 | Настройка простых сетевых трактов конфигурация и настройка сетевых компонентов (мост, маршрутизатор, модем и т.п.)Извещатель охранно-пожарный ручной "Аварийный выход" ИОПР-513/101-1 | 1 ШТ. | 138 | 0 |  |  |  |  | 89424 | 1242 | 0 | 0 | 88182 | 0 | 5961.6 | 0 | 0 | 70546 | 52909 |  | 23982063 | 648 | 9 | 0 | 0 | 639 | 0 | 43.2 | 0 | 0 | 482.75 | 9.47 | 0 | 0 | 473.28 | 0 | 32 | 0 | 0 | 80 | 60 | 1 | 1 |  |  | 1 | 1 | 1 | 1 |  |  |  |  | 0 | 2 | ФЕРм м10-06-068-15 пр.№31/пр от 30.01.2014 г. |  |  | 110008 | 0 |  | 0 | 3 |  | 1 | 1 | 1 | 1 | 1 | 1 |  | 80 | 60 |  |  |  |  | 0 | 0 | [5 empty] | 0 | Поправка: МДС 81-35.2004, прил.1, т.2, п.2 Наименование: Производство монтажных работ в существующих зданиях и сооружениях в стесненных условиях: с наличием в зоне производства работ действующего технологического оборудования (станков, установок, кранов и т.п.) или загромождающих предметов (лабораторное оборудование, мебель и т. п.), или движения транспорта по внутрицеховым путям. | 0 | 89424 | 9 | 0 | 0 | 639 | 0 | 43.2 | 0 | 0 | 70545.6 | 52909.2 |  |  |  |  | )*1,35 | )*1,35 | )*1,35 |  | )*1,35 | )*1,35 |  |  |  | 0 | 0 | 1 | 1 | 1013 | 1 ШТ. | 1 ШТ. | 1 |  | 20573167 | 3 | Монтажные работы | 0 | 2 | 110008 | Связь: настройка синхронных цифровых линий . отдел 6, раздел 4 - (при устройстве средств посадки самолетов : НР=95%, СП=55% - {АВИА}=1) | мФЕР-10 | Поправка: МДС 81-35.2004, прил.1, т.2, п.2 | 768 | 482.75 | 9.47 | 0 | 0 | 473.28 | 32 | 0 | 0 | 0 | 0 | 0 | 0 | 80 | 60 |  | 2 | 1 | -2 | 0 | 0 | 0 | 212879 | 0 | 212879 | 0 | 0
17 | 1 | 1419 | 1448 | 284 | м10-04-067-8 | Шкаф коммутации ( шкаф 623-24U-GMMM ) Конструктив- 1шт | шт. | 2 | 0 |  |  |  |  | 2206 | 276 | 10 | 2 | 1920 | 0 | 185.49 | 0.108 | 0 | 1768 | 1249 |  | 23982063 | 1103 | 138 | 5 | 1 | 960 | 0 | 92.745 | 0.054 | 0 | 852.15 | 137.5 | 3.6 | 0.4 | 711.05 | 0 | 68.7 | 0.04 | 0 | 92 | 65 | 1 | 1 |  |  | 1 | 1 | 1 | 1 |  |  |  |  | 0 | 2 | ФЕРм10-04-067-8 пр.№360 от 25 июля 2011 г |  |  | 110004 | 0 |  | 0 | 3 |  | 1 | 1 | 1 | 1 | 1 | 1 |  | 92 | 65 |  |  |  |  | 0 | 0 | [5 empty] | 0 | Поправка: МДС 81-35.2004, прил.1, т.2, п.2 Наименование: Производство монтажных работ в существующих зданиях и сооружениях в стесненных условиях: с наличием в зоне производства работ действующего технологического оборудования (станков, установок, кранов и т.п.) или загромождающих предметов (лабораторное оборудование, мебель и т. п.), или движения транспорта по внутрицеховым путям. | 0 | 2206 | 138 | 5 | 1 | 960 | 0 | 92.745 | 0.054 | 0 | 1768.24 | 1249.3 |  |  |  |  | )*1,35 | )*1,35 | )*1,35 |  | )*1,35 | )*1,35 |  |  |  | 0 | 0 | 1 | 1 | 1010 | шт. | шт. | 1 |  | 20573165 | 3 | Монтажные работы | 0 | 2 | 110004 | Связь: монтаж теле- радио оборудования ( отдел 4 и 5 ) - (при устройстве средств посадки самолетов : НР=95%, СП=55% - {АВИА}=1) | мФЕР-10 | Поправка: МДС 81-35.2004, прил.1, т.2, п.2 | 768 | 852.15 | 137.5 | 3.6 | 0.4 | 711.05 | 68.7 | 0.04 | 0 | 0 | 0 | 0 | 0 | 92 | 65 |  | 2 | 1 | -2 | 0 | 0 | 0 | 5223 | 0 | 5223 | 0 | 0
17 | 1 | 1426 | 1455 | 285 | м08-03-605-1 | Вентилятор. Блок 6-и вен-ый с электронным терморегуляторным блоком . Конструктив | 1 ШТ. | 2 | 0 |  |  |  |  | 58 | 2 | 30 | 2 | 26 | 0 | 2.673 | 0.135 | 0 | 27 | 18 |  | 23982063 | 29 | 1 | 15 | 1 | 13 | 0 | 1.3365 | 0.0675 | 0 | 22.05 | 0.81 | 11.42 | 0.68 | 9.82 | 0 | 0.99 | 0.05 | 0 | 95 | 65 | 1 | 1 |  |  | 1 | 1 | 1 | 1 |  |  |  |  | 0 | 2 | ФЕРм м08-03-605-1 пр.№31/пр от 30.01.2014 г. |  |  | 108001 | 0 |  | 0 | 3 |  | 1 | 1 | 1 | 1 | 1 | 1 |  | 95 | 65 |  |  |  |  | 0 | 0 | [5 empty] | 0 | Поправка: МДС 81-35.2004, прил.1, т.2, п.2 Наименование: Производство монтажных работ в существующих зданиях и сооружениях в стесненных условиях: с наличием в зоне производства работ действующего технологического оборудования (станков, установок, кранов и т.п.) или загромождающих предметов (лабораторное оборудование, мебель и т. п.), или движения транспорта по внутрицеховым путям. | 0 | 58 | 1 | 15 | 1 | 13 | 0 | 1.3365 | 0.0675 | 0 | 26.6 | 18.2 |  |  |  |  | )*1,35 | )*1,35 | )*1,35 |  | )*1,35 | )*1,35 |  |  |  | 0 | 0 | 1 | 1 | 1013 | 1 ШТ. | 1 ШТ. | 1 |  | 20573159 | 3 | Монтажные работы | 0 | 2 | 108001 | Электромонтажные работы , отдел 01-03 : ( на АЭС НР = 110% ) - (работы по упр. авиа.- движением: СП=55% ( {АВИА}=1; обычные работы : СП=65 - {AВИА}=0), при работе на АЭС СП= 68% ) | мФЕР-08 | Поправка: МДС 81-35.2004, прил.1, т.2, п.2 | 768 | 22.05 | 0.81 | 11.42 | 0.68 | 9.82 | 0.99 | 0.05 | 0 | 0 | 0 | 0 | 0 | 95 | 65 |  | 2 | 1 | -2 | 0 | 0 | 0 | 103 | 0 | 103 | 0 | 0
17 | 1 | 1429 | 1458 | 286 | м11-04-008-1 | Съемные и выдвижные блоки (модули, ячейки, ТЭЗ), масса до 5 кг к шкафу Конструктив Блок розеток 8 гнезд , 16А, фильтр | ШТ | 2 | 0 |  |  |  |  | 26 | 0 | 2 | 0 | 24 | 0 | 2.781 | 0 | 0 | 22 | 16 |  | 23982063 | 13 | 0 | 1 | 0 | 12 | 0 | 1.3905 | 0 | 0 | 9.95 | 0.18 | 0.87 | 0 | 8.9 | 0 | 1.03 | 0 | 0 | 92 | 65 | 1 | 1 |  |  | 1 | 1 | 1 | 1 |  |  |  |  | 0 | 2 | ФЕРм11-04-008-1 пр.№321 от 4 августа 2009 г |  |  | 111002 | 0 |  | 0 | 3 |  | 1 | 1 | 1 | 1 | 1 | 1 |  | 92 | 65 |  |  |  |  | 0 | 0 | [5 empty] | 0 | Поправка: МДС 81-35.2004, прил.1, т.2, п.2 Наименование: Производство монтажных работ в существующих зданиях и сооружениях в стесненных условиях: с наличием в зоне производства работ действующего технологического оборудования (станков, установок, кранов и т.п.) или загромождающих предметов (лабораторное оборудование, мебель и т. п.), или движения транспорта по внутрицеховым путям. | 0 | 26 | 0 | 1 | 0 | 12 | 0 | 1.3905 | 0 | 0 | 22.08 | 15.6 |  |  |  |  | )*1,35 | )*1,35 | )*1,35 |  | )*1,35 | )*1,35 |  |  |  | 0 | 0 | 1 | 1 | 1013 | ШТ | ШТ | 1 |  | 20573169 | 3 | Монтажные работы | 0 | 2 | 111002 | Автоматика : устройство микропроцессороной техники - (при устройстве средств посадки самолетов ( отдел 04): НР=95%, СП=55% - {АВИА}=1) | мФЕР-11 | Поправка: МДС 81-35.2004, прил.1, т.2, п.2 | 768 | 9.95 | 0.18 | 0.87 | 0 | 8.9 | 1.03 | 0 | 0 | 0 | 0 | 0 | 0 | 92 | 65 |  | 2 | 1 | -2 | 0 | 0 | 0 | 64 | 0 | 64 | 0 | 0
17 | 1 | 1433 | 1462 | 287 | м10-06-059-2 | Измерение на смонтированном участке волоконно-оптического кабеля в одном направлении с числом волокон 8 . Шкаф 623-24U-GMMM Конструктив | 1 измерение | 2 | 0 |  |  |  |  | 70 | 0 | 34 | 0 | 36 | 0 | 2.835 | 0 | 0 | 36 | 23 |  | 23982063 | 35 | 0 | 17 | 0 | 18 | 0 | 1.4175 | 0 | 0 | 26.27 | 0.27 | 12.43 | 0 | 13.57 | 0 | 1.05 | 0 | 0 | 100 | 65 | 1 | 1 |  |  | 1 | 1 | 1 | 1 |  |  |  |  | 0 | 2 | ФЕРм м10-06-059-2 пр.№31/пр от 30.01.2014 г. |  |  | 110007 | 0 |  | 0 | 3 |  | 1 | 1 | 1 | 1 | 1 | 1 |  | 100 | 65 |  |  |  |  | 0 | 0 | [5 empty] | 0 | Поправка: МДС 81-35.2004, прил.1, т.2, п.2 Наименование: Производство монтажных работ в существующих зданиях и сооружениях в стесненных условиях: с наличием в зоне производства работ действующего технологического оборудования (станков, установок, кранов и т.п.) или загромождающих предметов (лабораторное оборудование, мебель и т. п.), или движения транспорта по внутрицеховым путям. | 0 | 70 | 0 | 17 | 0 | 18 | 0 | 1.4175 | 0 | 0 | 36 | 23.4 |  |  |  |  | )*1,35 | )*1,35 | )*1,35 |  | )*1,35 | )*1,35 |  |  |  | 0 | 0 | 1 | 1 | 1013 | 1 измерение | 1 измерение | 1 |  | 20573209 | 3 | Монтажные работы | 0 | 2 | 110007 | Связь: линии связи в/опт. город/м_город- отд.6,разд.3 ( м/гор.:НР=120% , СП=70% - {М_ГОР}=1; гор . НР=100%, СП=65% - {М_ГОР}=0) и (при устройстве средств посадки самолетов : НР=95%, СП=55% - {АВИА}=1) | мФЕР-10 | Поправка: МДС 81-35.2004, прил.1, т.2, п.2 | 768 | 26.27 | 0.27 | 12.43 | 0 | 13.57 | 1.05 | 0 | 0 | 0 | 0 | 0 | 0 | 100 | 65 |  | 2 | 1 | -2 | 0 | 0 | 0 | 129 | 0 | 129 | 0 | 0
17 | 1 | 1447 | 1477 | 288 | м10-02-016-7 | Отдельно устанавливаемый усилитель дуплексный или абонентский. Сетевой коммутатор D-Link DGS-1500-28P | шт. | 2 | 0 |  |  |  |  | 560 | 22 | 134 | 14 | 404 | 0 | 36.45 | 1.485 | 0 | 334 | 251 |  | 23982063 | 280 | 11 | 67 | 7 | 202 | 0 | 18.225 | 0.7425 | 0 | 210.05 | 10.84 | 49.49 | 5.53 | 149.72 | 0 | 13.5 | 0.55 | 0 | 80 | 60 | 1 | 1 |  |  | 1 | 1 | 1 | 1 |  |  |  |  | 0 | 2 | ФЕРм10-02-016-7 пр.№360 от 25 июля 2011 г |  |  | 110001 | 0 |  | 0 | 3 |  | 1 | 1 | 1 | 1 | 1 | 1 |  | 80 | 60 |  |  |  |  | 0 | 0 | [5 empty] | 0 | Поправка: МДС 81-35.2004, прил.1, т.2, п.2 Наименование: Производство монтажных работ в существующих зданиях и сооружениях в стесненных условиях: с наличием в зоне производства работ действующего технологического оборудования (станков, установок, кранов и т.п.) или загромождающих предметов (лабораторное оборудование, мебель и т. п.), или движения транспорта по внутрицеховым путям. | 0 | 560 | 11 | 67 | 7 | 202 | 0 | 18.225 | 0.7425 | 0 | 334.4 | 250.8 |  |  |  |  | )*1,35 | )*1,35 | )*1,35 |  | )*1,35 | )*1,35 |  |  |  | 0 | 0 | 1 | 1 | 1010 | шт. | 1 шт. | 1 |  | 20573163 | 3 | Монтажные работы | 0 | 2 | 110001 | Связь: городская, местная, междугородняя проводная телефонная связь ( отделы 1, 2, 3 ) - ( при уст-ве средств посадки самолетов: {AВИА}=1 - НР=95%, СП=55% ) | мФЕР-10 | Поправка: МДС 81-35.2004, прил.1, т.2, п.2 | 768 | 210.05 | 10.84 | 49.49 | 5.53 | 149.72 | 13.5 | 0.55 | 0 | 0 | 0 | 0 | 0 | 80 | 60 |  | 2 | 1 | -2 | 0 | 0 | 0 | 1145 | 0 | 1145 | 0 | 0
17 | 1 | 1450 | 1480 | 289 | м10-06-068-16 | Настройка простых сетевых трактов программирование сетевого элемента и отладка его работы (мультиплексор, регенератор) ( 1 сетевой элемент). Коммутатор | шт. | 2 | 0 |  |  |  |  | 810 | 12 | 0 | 0 | 798 | 0 | 54 | 0 | 0 | 638 | 479 |  | 23982063 | 405 | 6 | 0 | 0 | 399 | 0 | 27 | 0 | 0 | 301.72 | 5.92 | 0 | 0 | 295.8 | 0 | 20 | 0 | 0 | 80 | 60 | 1 | 1 |  |  | 1 | 1 | 1 | 1 |  |  |  |  | 0 | 2 | ФЕРм10-06-068-16 пр.№321 от 4 августа 2009 г |  |  | 110008 | 0 |  | 0 | 3 |  | 1 | 1 | 1 | 1 | 1 | 1 |  | 80 | 60 |  |  |  |  | 0 | 0 | [5 empty] | 0 | Поправка: МДС 81-35.2004, прил.1, т.2, п.2 Наименование: Производство монтажных работ в существующих зданиях и сооружениях в стесненных условиях: с наличием в зоне производства работ действующего технологического оборудования (станков, установок, кранов и т.п.) или загромождающих предметов (лабораторное оборудование, мебель и т. п.), или движения транспорта по внутрицеховым путям. | 0 | 810 | 6 | 0 | 0 | 399 | 0 | 27 | 0 | 0 | 638.4 | 478.8 |  |  |  |  | )*1,35 | )*1,35 | )*1,35 |  | )*1,35 | )*1,35 |  |  |  | 0 | 0 | 1 | 1 | 1010 | шт. | 1 сетевой элемент | 1 |  | 20573167 | 3 | Монтажные работы | 0 | 2 | 110008 | Связь: настройка синхронных цифровых линий . отдел 6, раздел 4 - (при устройстве средств посадки самолетов : НР=95%, СП=55% - {АВИА}=1) | мФЕР-10 | Поправка: МДС 81-35.2004, прил.1, т.2, п.2 | 768 | 301.72 | 5.92 | 0 | 0 | 295.8 | 20 | 0 | 0 | 0 | 0 | 0 | 0 | 80 | 60 |  | 2 | 1 | -2 | 0 | 0 | 0 | 1927 | 0 | 1927 | 0 | 0
17 | 1 | 1466 | 1497 | 290 | м10-02-016-6 | Отдельно устанавливаемый преобразователь или блок питания Источник бесперебойного питания АРС SMART-UPS с выходной мощностью 3000VA Rack/ Tower | шт. | 2 | 0 |  |  |  |  | 504 | 96 | 106 | 12 | 302 | 0 | 27.27 | 1.188 | 0 | 251 | 188 |  | 23982063 | 252 | 48 | 53 | 6 | 151 | 0 | 13.635 | 0.594 | 0 | 199.93 | 48.32 | 39.6 | 4.43 | 112.01 | 0 | 10.1 | 0.44 | 0 | 80 | 60 | 1 | 1 |  |  | 1 | 1 | 1 | 1 |  |  |  |  | 0 | 2 | ФЕРм10-02-016-6 пр.№360 от 25 июля 2011 г |  |  | 110001 | 0 |  | 0 | 3 |  | 1 | 1 | 1 | 1 | 1 | 1 |  | 80 | 60 |  |  |  |  | 0 | 0 | [5 empty] | 0 | Поправка: МДС 81-35.2004, прил.1, т.2, п.2 Наименование: Производство монтажных работ в существующих зданиях и сооружениях в стесненных условиях: с наличием в зоне производства работ действующего технологического оборудования (станков, установок, кранов и т.п.) или загромождающих предметов (лабораторное оборудование, мебель и т. п.), или движения транспорта по внутрицеховым путям. | 0 | 504 | 48 | 53 | 6 | 151 | 0 | 13.635 | 0.594 | 0 | 251.2 | 188.4 |  |  |  |  | )*1,35 | )*1,35 | )*1,35 |  | )*1,35 | )*1,35 |  |  |  | 0 | 0 | 1 | 1 | 1010 | шт. | 1 шт. | 1 |  | 20573163 | 3 | Монтажные работы | 0 | 2 | 110001 | Связь: городская, местная, междугородняя проводная телефонная связь ( отделы 1, 2, 3 ) - ( при уст-ве средств посадки самолетов: {AВИА}=1 - НР=95%, СП=55% ) | мФЕР-10 | Поправка: МДС 81-35.2004, прил.1, т.2, п.2 | 768 | 199.93 | 48.32 | 39.6 | 4.43 | 112.01 | 10.1 | 0.44 | 0 | 0 | 0 | 0 | 0 | 80 | 60 |  | 2 | 1 | -2 | 0 | 0 | 0 | 943 | 0 | 943 | 0 | 0
51 | 1 | 4 | 805 |  | Новый раздел | Спецпроверка оборудования категорированных помещений | [7 empty] | 326342 | 13992 | 4190 | 328 | 308160 | 0 | 21657.24 | 19.008 | 0 | 249038 | 185759 |  |  | 326342 | 13992 | 4190 | 328 | 308160 | 0 | 21657.24 | 19.008 | 0 | 249038 | 185759 |  |  | 0 | 0 | 0 | 761139 | 0 | 761139 | 0 | [6 empty] | 0 | 0 | 0 | 761139 | 0 | 761139 | 0 | [57 empty] | 0
50 | 0 | 0 | 1 | 201 | 326342 | ПЗ | Прямые затраты |  |  | 201 | 1 | 3 |  | 0
50 | 0 | 0 | 1 | 202 | 13992 | СтМат | Стоимость материальных ресурсов |  |  | 202 | 2 | 3 |  | 0
50 | 0 | 0 | 1 | 222 | 0 | СтМатЗак | Стоимость материалов заказчика |  |  | 222 | 3 | 3 |  | 0
50 | 0 | 0 | 1 | 216 | 0 | Оборуд | Стоимость оборудования |  |  | 216 | 4 | 3 |  | 0
50 | 0 | 0 | 1 | 223 | 0 | ОборудЗак | Стоимость оборудования заказчика |  |  | 223 | 5 | 3 |  | 0
50 | 0 | 0 | 1 | 203 | 4190 | ЭММ | Эксплуатация машин |  |  | 203 | 6 | 3 |  | 0
50 | 0 | 0 | 1 | 204 | 328 | ЗПМ | ЗП машинистов |  |  | 204 | 7 | 3 |  | 0
50 | 0 | 0 | 1 | 205 | 308160 | ОЗП | Основная ЗП рабочих |  |  | 205 | 8 | 3 |  | 0
50 | 0 | 0 | 1 | 214 | 0 | Строит | Строительные работы с НР и СП |  |  | 214 | 9 | 3 |  | 0
50 | 0 | 0 | 1 | 215 | 761139 | Монтаж | Монтажные работы с НР и СП |  |  | 215 | 10 | 3 |  | 0
50 | 0 | 0 | 1 | 217 | 0 | Прочие | Прочие работы с НР и СП |  |  | 217 | 11 | 3 |  | 0
50 | 0 | 0 | 1 | 206 | 0 | ВозврМат | Возврат материалов |  |  | 206 | 12 | 3 |  | 0
50 | 0 | 0 | 1 | 207 | 21657.24 | ТрудСтр | Трудозатраты строителей |  |  | 207 | 13 | 3 |  | -1
50 | 0 | 0 | 1 | 208 | 19.008 | ТрудМаш | Трудозатраты машинистов |  |  | 208 | 14 | 3 |  | -1
50 | 0 | 0 | 1 | 209 | 0 | ТранспМат | Транспорт материалов |  |  | 209 | 15 | 3 |  | 0
50 | 0 | 0 | 1 | 210 | 249038 | НР | Накладные расходы |  |  | 210 | 16 | 3 |  | 0
50 | 0 | 0 | 1 | 211 | 185759 | СмПриб | Сметная прибыль |  |  | 211 | 17 | 3 |  | 0
50 | 0 | 0 | 1 | 224 | 761139 | Всего | Всего с НР и СП |  |  | 224 | 18 | 3 |  | 0
51 | 1 | 3 | 292 |  | 05.д-01-02 | Система контроля управления доступом | [7 empty] | 28019434 | 24189336 | 526688 | 41482 | 3303410 | 0 | 263786.501 | 3538.4651 | 130 | 2823973 | 2017725 | [15 empty] | 0 | 23042574 | 0 | 32861132 | 896 | 9817662 | 0 | [70 empty] | 0
50 | 0 | 0 | 1 | 201 | 28019434 | ПЗ | Прямые затраты |  |  | 201 | 1 | 3 |  | 0
50 | 0 | 0 | 1 | 202 | 24189336 | СтМат | Стоимость материальных ресурсов |  |  | 202 | 2 | 3 |  | 0
50 | 0 | 0 | 1 | 222 | 0 | СтМатЗак | Стоимость материалов заказчика |  |  | 222 | 3 | 3 |  | 0
50 | 0 | 0 | 1 | 216 | 23042574 | Оборуд | Стоимость оборудования |  |  | 216 | 4 | 3 |  | 0
50 | 0 | 0 | 1 | 223 | 0 | ОборудЗак | Стоимость оборудования заказчика |  |  | 223 | 5 | 3 |  | 0
50 | 0 | 0 | 1 | 203 | 526688 | ЭММ | Эксплуатация машин |  |  | 203 | 6 | 3 |  | 0
50 | 0 | 0 | 1 | 204 | 41482 | ЗПМ | ЗП машинистов |  |  | 204 | 7 | 3 |  | 0
50 | 0 | 0 | 1 | 205 | 3303410 | ОЗП | Основная ЗП рабочих |  |  | 205 | 8 | 3 |  | 0
50 | 0 | 0 | 1 | 214 | 896 | Строит | Строительные работы с НР и СП |  |  | 214 | 9 | 3 |  | 0
50 | 0 | 0 | 1 | 215 | 9817662 | Монтаж | Монтажные работы с НР и СП |  |  | 215 | 10 | 3 |  | 0
50 | 0 | 0 | 1 | 217 | 0 | Прочие | Прочие работы с НР и СП |  |  | 217 | 11 | 3 |  | 0
50 | 0 | 0 | 1 | 206 | 0 | ВозврМат | Возврат материалов |  |  | 206 | 12 | 3 |  | 0
50 | 0 | 0 | 1 | 207 | 263786.501 | ТрудСтр | Трудозатраты строителей |  |  | 207 | 13 | 3 |  | -1
50 | 0 | 0 | 1 | 208 | 3538.4651 | ТрудМаш | Трудозатраты машинистов |  |  | 208 | 14 | 3 |  | -1
50 | 0 | 0 | 1 | 209 | 130 | ТранспМат | Транспорт материалов |  |  | 209 | 15 | 3 |  | 0
50 | 0 | 0 | 1 | 210 | 2823973 | НР | Накладные расходы |  |  | 210 | 16 | 3 |  | 0
50 | 0 | 0 | 1 | 211 | 2017725 | СмПриб | Сметная прибыль |  |  | 211 | 17 | 3 |  | 0
50 | 0 | 0 | 1 | 224 | 32861132 | Всего | Всего с НР и СП |  |  | 224 | 18 | 3 |  | 0
3 | 1 |  | 1038 |  | 05.д-01-03 | Технические средства охранной сигнализации |  | 0 | 52/РК-2014-ТСОС | -1 | [9 empty] | Технические средства охранной сигнализации | 5 | [5 empty] | Османова И.А. | Сметчик | Машкин А.А. | Директор по внедерению систем безопасности ЗАО "ЭЛВИИС" | [44 empty] | 0 | [7 empty] | 0 | 0 |  | №1-3
52 | 1 | 3 | 873 | 0 | 05.д-01-03 | Технические средства охранной сигнализации | [7 empty] | 4925539 | 757302 | 3120201 | 251891 | 1048036 | 0 | 108137.821 | 21346.597 | 0 | 1215728 | 836559 | 0 | 0 | 0 | 0 | 0 | 0 | 0 | 0 | 0 | 0 | 0 | 0 | 0 | 0 | 0 | 0 | 371595 | 0 | 6977826 | 0 | 6606231 | 0 | 0 | 0 | 0 | 0 | 0 | 0 | 0 | 0 | 0 | 0 | 0 | 0 | 0 | 0 | 0 | 0 | 0 | 0 | 0 | 0 | 0 | 0 | 0 | 0 | 0 | 0 | 0 | 0 | 0 | 0 | 0 | 0 | 0 | 0 | 0 | 0 | 0 | 0 | 0 | 0 | 0 | 0 | 0 | 0 | 0 | 0 | 0 | 0 | 0 | 0 | 0 | 0 | 0 | 0 | 0 | 0 | 0 | 0 | 0 | 0 | 0 | 0 | 0 | 0 | 0 | 0 | 0 | 0 | 0 | 0 | 0
4 | 1 |  | 889 |  | Новый раздел | Оборудование |  | 0 |  | 0 | [10 empty] | 0 | [53 empty] | 0 | [11 empty] | 0
52 | 1 | 4 | 877 | 0 | Новый раздел | Оборудование | [7 empty] | 371595 | 371595 | 0 | 0 | 0 | 0 | 0 | 0 | 0 | 0 | 0 | 0 | 0 | 371595 | 371595 | 0 | 0 | 0 | 0 | 0 | 0 | 0 | 0 | 0 | 0 | 0 | 0 | 371595 | 0 | 371595 | 0 | 0 | 0 | 0 | 0 | 0 | 0 | 0 | 0 | 0 | 371595 | 0 | 371595 | 0 | 0 | 0 | 0 | 0 | 0 | 0 | 0 | 0 | 0 | 0 | 0 | 0 | 0 | 0 | 0 | 0 | 0 | 0 | 0 | 0 | 0 | 0 | 0 | 0 | 0 | 0 | 0 | 0 | 0 | 0 | 0 | 0 | 0 | 0 | 0 | 0 | 0 | 0 | 0 | 0 | 0 | 0 | 0 | 0 | 0 | 0 | 0 | 0 | 0 | 0 | 0 | 0 | 0 | 0 | 0 | 0 | 0 | 0 | 0 | 0
17 | 1 |  |  | 1 | Цена ЗАО "ЭЛВИИС" | Блок контроллера Senesys SU ЛКЦБ 468157.006 Цена:37980.00/1,18/3,21*1,042 |  | 14 | 0 |  |  |  |  | 146272 | 146272 | 0 | 0 | 0 | 0 | 0 | 0 | 0 | 0 | 0 |  | 23982063 | 10448 | 10448 | 0 | 0 | 0 | 0 | 0 | 0 | 0 | 10026.93 | 10026.93 | 0 | 0 | 0 | 0 | 0 | 0 | 0 | 0 | 0 | 1 | 1 |  |  | 1 | 1 | 1 | 1 |  |  |  |  | 3 | 3 |  |  |  | 600001 | 0 |  | 0 | 5 |  | 1 | 1 | 1 | 1 | 1 | 1 |  | 0 | 0 |  |  |  |  | 0 | 0 | [5 empty] | 0 | КОЭФ. К ПОЗИЦИИ: Транспортные расходы .МДС 81-35.2004 п.4.60 ПЗ= 3%; Заготовительно-складские расходы. МДС 81-35.2004 п. 4.64 ПЗ=1,2% | 0 | 146272 | 10448 | 0 | 0 | 0 | 0 | 0 | 0 | 0 | 0 | 0 |  |  |  | )*1,042 | [9 empty] | 0 | 0 | 1 | 1 | [5 empty] | 20573217 | 5 | оборудование | 0 | 3 | 600001 | Оборудование по ценникам | ОБОРУД. |  | 256 | 0 | 10026.93 | 0 | 0 | 0 | 0 | 0 | 0 | 0 | 0 | 146272 | 0 | 0 | 0 | (37 980 / 1,18) / 3,21 | 2 | 0 | -2 | 0 | 0 | 0 | 146272 | 0 | 0 | 0 | 0
17 | 1 |  |  | 2 | Цена "Актив СБ" | Извещатель охранный магнитоконтактный ИО 102-20/БЗП КСС Цена: 215,00/1,18/3.21*1,042 |  | 4 | 0 |  |  |  |  | 236 | 236 | 0 | 0 | 0 | 0 | 0 | 0 | 0 | 0 | 0 |  | 23982063 | 59 | 59 | 0 | 0 | 0 | 0 | 0 | 0 | 0 | 56.76 | 56.76 | 0 | 0 | 0 | 0 | 0 | 0 | 0 | 0 | 0 | 1 | 1 |  |  | 1 | 1 | 1 | 1 |  |  |  |  | 3 | 3 |  |  |  | 600001 | 0 |  | 0 | 5 |  | 1 | 1 | 1 | 1 | 1 | 1 |  | 0 | 0 |  |  |  |  | 0 | 0 | [5 empty] | 0 | КОЭФ. К ПОЗИЦИИ: Транспортные расходы .МДС 81-35.2004 п.4.60 ПЗ= 3%; Заготовительно-складские расходы. МДС 81-35.2004 п. 4.64 ПЗ=1,2% | 0 | 236 | 59 | 0 | 0 | 0 | 0 | 0 | 0 | 0 | 0 | 0 |  |  |  | )*1,042 | [9 empty] | 0 | 0 | 1 | 1 | [5 empty] | 20573217 | 5 | оборудование | 0 | 3 | 600001 | Оборудование по ценникам | ОБОРУД. |  | 256 | 0 | 56.76 | 0 | 0 | 0 | 0 | 0 | 0 | 0 | 0 | 236 | 0 | 0 | 0 | (215 / 1,18) / 3,21 | 2 | 0 | -2 | 0 | 0 | 0 | 236 | 0 | 0 | 0 | 0
17 | 1 |  |  | 3 | Цена "Актив СБ" | Извещатель охранный магнитоконтактный ИО-102-11М(СМК-3) КСС |  | 118 | 0 |  |  |  |  | 1062 | 1062 | 0 | 0 | 0 | 0 | 0 | 0 | 0 | 0 | 0 |  | 23982063 | 9 | 9 | 0 | 0 | 0 | 0 | 0 | 0 | 0 | 8.98 | 8.98 | 0 | 0 | 0 | 0 | 0 | 0 | 0 | 0 | 0 | 1 | 1 |  |  | 1 | 1 | 1 | 1 |  |  |  |  | 3 | 3 |  |  |  | 600001 | 0 |  | 0 | 5 |  | 1 | 1 | 1 | 1 | 1 | 1 |  | 0 | 0 |  |  |  |  | 0 | 0 | [5 empty] | 0 | КОЭФ. К ПОЗИЦИИ: Транспортные расходы .МДС 81-35.2004 п.4.60 ПЗ= 3%; Заготовительно-складские расходы. МДС 81-35.2004 п. 4.64 ПЗ=1,2% | 0 | 1062 | 9 | 0 | 0 | 0 | 0 | 0 | 0 | 0 | 0 | 0 |  |  |  | )*1,042 | [9 empty] | 0 | 0 | 1 | 1 | [5 empty] | 20573217 | 5 | оборудование | 0 | 3 | 600001 | Оборудование по ценникам | ОБОРУД. |  | 256 | 0 | 8.98 | 0 | 0 | 0 | 0 | 0 | 0 | 0 | 0 | 1062 | 0 | 0 | 0 | (34 / 1,18) / 3,21 | 2 | 0 | -2 | 0 | 0 | 0 | 1062 | 0 | 0 | 0 | 0
17 | 1 |  |  | 4 | Цена ТД Тинко | Извещатель охранный объемный Фотон-12 ИО 409-17/1 Риэлта Цена: 492,65/1,18/3,21 /*1,042 |  | 462 | 0 |  |  |  |  | 62832 | 62832 | 0 | 0 | 0 | 0 | 0 | 0 | 0 | 0 | 0 |  | 23982063 | 136 | 136 | 0 | 0 | 0 | 0 | 0 | 0 | 0 | 130.06 | 130.06 | 0 | 0 | 0 | 0 | 0 | 0 | 0 | 0 | 0 | 1 | 1 |  |  | 1 | 1 | 1 | 1 |  |  |  |  | 3 | 3 |  |  |  | 600001 | 0 |  | 0 | 5 |  | 1 | 1 | 1 | 1 | 1 | 1 |  | 0 | 0 |  |  |  |  | 0 | 0 | [5 empty] | 0 | КОЭФ. К ПОЗИЦИИ: Транспортные расходы .МДС 81-35.2004 п.4.60 ПЗ= 3%; Заготовительно-складские расходы. МДС 81-35.2004 п. 4.64 ПЗ=1,2% | 0 | 62832 | 136 | 0 | 0 | 0 | 0 | 0 | 0 | 0 | 0 | 0 |  |  |  | )*1,042 | [9 empty] | 0 | 0 | 1 | 1 | [5 empty] | 20573217 | 5 | оборудование | 0 | 3 | 600001 | Оборудование по ценникам | ОБОРУД. |  | 768 | 0 | 130.06 | 0 | 0 | 0 | 0 | 0 | 0 | 0 | 0 | 62832 | 0 | 0 | 0 | (492,65 / 1,18) / 3,21 | 2 | 0 | -2 | 0 | 0 | 0 | 62832 | 0 | 0 | 0 | 0
17 | 1 |  |  | 5 | Цена ТД Тинко | Извещатель охранный объемный Фотон-Ш ИО 309-7 Риэлта Цена: 678,50/1,18/ 3,21*1,042 |  | 363 | 0 |  |  |  |  | 67881 | 67881 | 0 | 0 | 0 | 0 | 0 | 0 | 0 | 0 | 0 |  | 23982063 | 187 | 187 | 0 | 0 | 0 | 0 | 0 | 0 | 0 | 179.13 | 179.13 | 0 | 0 | 0 | 0 | 0 | 0 | 0 | 0 | 0 | 1 | 1 |  |  | 1 | 1 | 1 | 1 |  |  |  |  | 3 | 3 |  |  |  | 600001 | 0 |  | 0 | 5 |  | 1 | 1 | 1 | 1 | 1 | 1 |  | 0 | 0 |  |  |  |  | 0 | 0 | [5 empty] | 0 | КОЭФ. К ПОЗИЦИИ: Транспортные расходы .МДС 81-35.2004 п.4.60 ПЗ= 3%; Заготовительно-складские расходы. МДС 81-35.2004 п. 4.64 ПЗ=1,2% | 0 | 67881 | 187 | 0 | 0 | 0 | 0 | 0 | 0 | 0 | 0 | 0 |  |  |  | )*1,042 | [9 empty] | 0 | 0 | 1 | 1 | [5 empty] | 20573217 | 5 | оборудование | 0 | 3 | 600001 | Оборудование по ценникам | ОБОРУД. |  | 256 | 0 | 179.13 | 0 | 0 | 0 | 0 | 0 | 0 | 0 | 0 | 67881 | 0 | 0 | 0 | (678,5 / 1,18) / 3,21 | 2 | 0 | -2 | 0 | 0 | 0 | 67881 | 0 | 0 | 0 | 0
17 | 1 |  |  | 6 | Цена ТД Тинко | Извещатель охранный поверхностный звуковой (акустический) ИО 329-4 Риэлта Цена: 615,37/1,18/ 3,21*1,042 |  | 120 | 0 |  |  |  |  | 20280 | 20280 | 0 | 0 | 0 | 0 | 0 | 0 | 0 | 0 | 0 |  | 23982063 | 169 | 169 | 0 | 0 | 0 | 0 | 0 | 0 | 0 | 162.46 | 162.46 | 0 | 0 | 0 | 0 | 0 | 0 | 0 | 0 | 0 | 1 | 1 |  |  | 1 | 1 | 1 | 1 |  |  |  |  | 3 | 3 |  |  |  | 600001 | 0 |  | 0 | 5 |  | 1 | 1 | 1 | 1 | 1 | 1 |  | 0 | 0 |  |  |  |  | 0 | 0 | [5 empty] | 0 | КОЭФ. К ПОЗИЦИИ: Транспортные расходы .МДС 81-35.2004 п.4.60 ПЗ= 3%; Заготовительно-складские расходы. МДС 81-35.2004 п. 4.64 ПЗ=1,2% | 0 | 20280 | 169 | 0 | 0 | 0 | 0 | 0 | 0 | 0 | 0 | 0 |  |  |  | )*1,042 | [9 empty] | 0 | 0 | 1 | 1 | [5 empty] | 20573217 | 5 | оборудование | 0 | 3 | 600001 | Оборудование по ценникам | ОБОРУД. |  | 256 | 0 | 162.46 | 0 | 0 | 0 | 0 | 0 | 0 | 0 | 0 | 20280 | 0 | 0 | 0 | (615,37 / 1,18) / 3,21 | 2 | 0 | -2 | 0 | 0 | 0 | 20280 | 0 | 0 | 0 | 0
17 | 1 |  |  | 7 | Цена Лидер СБ | ИК-извещатель Optex SL-200QDP Цена: 22124,00/1,18/ 3,21*1,042 |  | 12 | 0 |  |  |  |  | 73032 | 73032 | 0 | 0 | 0 | 0 | 0 | 0 | 0 | 0 | 0 |  | 23982063 | 6086 | 6086 | 0 | 0 | 0 | 0 | 0 | 0 | 0 | 5840.86 | 5840.86 | 0 | 0 | 0 | 0 | 0 | 0 | 0 | 0 | 0 | 1 | 1 |  |  | 1 | 1 | 1 | 1 |  |  |  |  | 3 | 3 |  |  |  | 600001 | 0 |  | 0 | 5 |  | 1 | 1 | 1 | 1 | 1 | 1 |  | 0 | 0 |  |  |  |  | 0 | 0 | [5 empty] | 0 | КОЭФ. К ПОЗИЦИИ: Транспортные расходы .МДС 81-35.2004 п.4.60 ПЗ= 3%; Заготовительно-складские расходы. МДС 81-35.2004 п. 4.64 ПЗ=1,2% | 0 | 73032 | 6086 | 0 | 0 | 0 | 0 | 0 | 0 | 0 | 0 | 0 |  |  |  | )*1,042 | [9 empty] | 0 | 0 | 1 | 1 | [5 empty] | 20573217 | 5 | оборудование | 0 | 3 | 600001 | Оборудование по ценникам | ОБОРУД. |  | 256 | 0 | 5840.86 | 0 | 0 | 0 | 0 | 0 | 0 | 0 | 0 | 73032 | 0 | 0 | 0 | (22 124 / 1,18) / 3,21 | 2 | 0 | -2 | 0 | 0 | 0 | 73032 | 0 | 0 | 0 | 0
51 | 1 | 4 | 877 |  | Новый раздел | Оборудование | [7 empty] | 371595 | 371595 | 0 | 0 | 0 | 0 | 0 | 0 | 0 | 0 | 0 |  |  | 371595 | 371595 | 0 | 0 | 0 | 0 | 0 | 0 | 0 | 0 | 0 |  |  | 0 | 371595 | 0 | 371595 | 0 | 0 | 0 | [6 empty] | 0 | 371595 | 0 | 371595 | 0 | 0 | 0 | [57 empty] | 0
50 | 0 | 0 | 1 | 201 | 371595 | ПЗ | Прямые затраты |  |  | 201 | 1 | 3 |  | 0
50 | 0 | 0 | 1 | 202 | 371595 | СтМат | Стоимость материальных ресурсов |  |  | 202 | 2 | 3 |  | 0
50 | 0 | 0 | 1 | 222 | 0 | СтМатЗак | Стоимость материалов заказчика |  |  | 222 | 3 | 3 |  | 0
50 | 0 | 0 | 1 | 216 | 371595 | Оборуд | Стоимость оборудования |  |  | 216 | 4 | 3 |  | 0
50 | 0 | 0 | 1 | 223 | 0 | ОборудЗак | Стоимость оборудования заказчика |  |  | 223 | 5 | 3 |  | 0
50 | 0 | 0 | 1 | 203 | 0 | ЭММ | Эксплуатация машин |  |  | 203 | 6 | 3 |  | 0
50 | 0 | 0 | 1 | 204 | 0 | ЗПМ | ЗП машинистов |  |  | 204 | 7 | 3 |  | 0
50 | 0 | 0 | 1 | 205 | 0 | ОЗП | Основная ЗП рабочих |  |  | 205 | 8 | 3 |  | 0
50 | 0 | 0 | 1 | 214 | 0 | Строит | Строительные работы с НР и СП |  |  | 214 | 9 | 3 |  | 0
50 | 0 | 0 | 1 | 215 | 0 | Монтаж | Монтажные работы с НР и СП |  |  | 215 | 10 | 3 |  | 0
50 | 0 | 0 | 1 | 217 | 0 | Прочие | Прочие работы с НР и СП |  |  | 217 | 11 | 3 |  | 0
50 | 0 | 0 | 1 | 206 | 0 | ВозврМат | Возврат материалов |  |  | 206 | 12 | 3 |  | 0
50 | 0 | 0 | 1 | 207 | 0 | ТрудСтр | Трудозатраты строителей |  |  | 207 | 13 | 3 |  | -1
50 | 0 | 0 | 1 | 208 | 0 | ТрудМаш | Трудозатраты машинистов |  |  | 208 | 14 | 3 |  | -1
50 | 0 | 0 | 1 | 209 | 0 | ТранспМат | Транспорт материалов |  |  | 209 | 15 | 3 |  | 0
50 | 0 | 0 | 1 | 210 | 0 | НР | Накладные расходы |  |  | 210 | 16 | 3 |  | 0
50 | 0 | 0 | 1 | 211 | 0 | СмПриб | Сметная прибыль |  |  | 211 | 17 | 3 |  | 0
50 | 0 | 0 | 1 | 224 | 371595 | Всего | Всего с НР и СП |  |  | 224 | 18 | 3 |  | 0
50 | 1 | 0 | 2 | 0 | 66887 | НДС | Справочно: НДС на оборудование |  |  | 212 | 19 | 0 |  | 0
4 | 1 |  | 986 |  | Новый раздел | Монтажные работы |  | 0 |  | 0 | [10 empty] | 0 | [53 empty] | 0 | [11 empty] | 0
52 | 1 | 4 | 911 | 0 | Новый раздел | Монтажные работы | [7 empty] | 4504895 | 383094 | 3120201 | 251891 | 1001600 | 0 | 103324.801 | 21346.597 | 0 | 1178579 | 808697 | 0 | 0 | 0 | 0 | 0 | 0 | 0 | 0 | 0 | 0 | 0 | 0 | 0 | 0 | 0 | 0 | 0 | 0 | 6492171 | 0 | 6492171 | 0 | 0 | 0 | 0 | 0 | 0 | 0 | 0 | 0 | 0 | 0 | 0 | 0 | 0 | 0 | 0 | 0 | 0 | 0 | 0 | 0 | 0 | 0 | 0 | 0 | 0 | 0 | 0 | 0 | 0 | 0 | 0 | 0 | 0 | 0 | 0 | 0 | 0 | 0 | 0 | 0 | 0 | 0 | 0 | 0 | 0 | 0 | 0 | 0 | 0 | 0 | 0 | 0 | 0 | 0 | 0 | 0 | 0 | 0 | 0 | 0 | 0 | 0 | 0 | 0 | 0 | 0 | 0 | 0 | 0 | 0 | 0
5 | 1 |  | 936 |  | Новый подраздел | Монтаж |  | 0 |  | 0 | [10 empty] | 0 | [53 empty] | 0 | [11 empty] | 0
52 | 1 | 5 | 915 | 0 | Новый подраздел | Монтаж | [7 empty] | 4476113 | 354312 | 3120201 | 251891 | 1001600 | 0 | 103324.801 | 21346.597 | 0 | 1178579 | 808697 | 0 | 0 | 4476113 | 354312 | 3120201 | 251891 | 1001600 | 0 | 103324.801 | 21346.597 | 0 | 1178579 | 808697 | 0 | 0 | 0 | 0 | 0 | 6463389 | 0 | 6463389 | 0 | 0 | 0 | 0 | 0 | 0 | 0 | 0 | 0 | 0 | 6463389 | 0 | 6463389 | 0 | 0 | 0 | 0 | 0 | 0 | 0 | 0 | 0 | 0 | 0 | 0 | 0 | 0 | 0 | 0 | 0 | 0 | 0 | 0 | 0 | 0 | 0 | 0 | 0 | 0 | 0 | 0 | 0 | 0 | 0 | 0 | 0 | 0 | 0 | 0 | 0 | 0 | 0 | 0 | 0 | 0 | 0 | 0 | 0 | 0 | 0 | 0 | 0 | 0 | 0 | 0 | 0 | 0 | 0 | 0 | 0 | 0 | 0
17 | 1 | 1473 | 1504 | 8 | м10-08-001-8 | Прибор ОПС на 4 луча . Блок контроллера Senesys SU ЛКЦБ 468157.006 | шт. | 14 | 0 |  |  |  |  | 532 | 56 | 0 | 0 | 476 | 0 | 45.36 | 0 | 0 | 381 | 286 |  | 23982063 | 38 | 4 | 0 | 0 | 34 | 0 | 3.24 | 0 | 0 | 29.69 | 4.24 | 0.25 | 0 | 25.2 | 0 | 2.4 | 0 | 0 | 80 | 60 | 1 | 1 |  |  | 1 | 1 | 1 | 1 |  |  |  |  | 0 | 2 | ФЕРм10-08-001-8 пр.№360 от 25 июля 2011 г |  |  | 110011 | 0 |  | 0 | 3 |  | 1 | 1 | 1 | 1 | 1 | 1 |  | 80 | 60 |  |  |  |  | 0 | 0 | [5 empty] | 0 | Поправка: МДС 81-35.2004, прил.1, т.2, п.2 Наименование: Производство монтажных работ в существующих зданиях и сооружениях в стесненных условиях: с наличием в зоне производства работ действующего технологического оборудования (станков, установок, кранов и т.п.) или загромождающих предметов (лабораторное оборудование, мебель и т. п.), или движения транспорта по внутрицеховым путям. | 0 | 532 | 4 | 0 | 0 | 34 | 0 | 3.24 | 0 | 0 | 380.8 | 285.6 |  |  |  |  | )*1,35 | )*1,35 | )*1,35 |  | )*1,35 | )*1,35 |  |  |  | 0 | 0 | 1 | 1 | 1010 | шт. | 1 шт. | 1 |  | 20573212 | 3 | Монтажные работы | 0 | 2 | 110011 | Связь: пажарно-охранная сигнализация и пром. телевиз. установки ( отделы 8 и 9 ) (при устройстве средств посадки самолетов : НР=95%, СП=55% - {АВИА}=1) | мФЕР-10 | Поправка: МДС 81-35.2004, прил.1, т.2, п.2 | 768 | 29.69 | 4.24 | 0.25 | 0 | 25.2 | 2.4 | 0 | 0 | 0 | 0 | 0 | 0 | 80 | 60 |  | 2 | 1 | -2 | 0 | 0 | 0 | 1199 | 0 | 1199 | 0 | 0
17 | 1 | 1476 | 1507 | 9 | м10-06-068-15 | Настройка простых сетевых трактов конфигурация и настройка сетевых компонентов (мост, маршрутизатор, модем и т.п.) Контроллер Senesys SU ЛКЦБ 468157.006 | 1 ШТ. | 14 | 0 |  |  |  |  | 9072 | 126 | 0 | 0 | 8946 | 0 | 604.8 | 0 | 0 | 7157 | 5368 |  | 23982063 | 648 | 9 | 0 | 0 | 639 | 0 | 43.2 | 0 | 0 | 482.75 | 9.47 | 0 | 0 | 473.28 | 0 | 32 | 0 | 0 | 80 | 60 | 1 | 1 |  |  | 1 | 1 | 1 | 1 |  |  |  |  | 0 | 2 | ФЕРм м10-06-068-15 пр.№31/пр от 30.01.2014 г. |  |  | 110008 | 0 |  | 0 | 3 |  | 1 | 1 | 1 | 1 | 1 | 1 |  | 80 | 60 |  |  |  |  | 0 | 0 | [5 empty] | 0 | Поправка: МДС 81-35.2004, прил.1, т.2, п.2 Наименование: Производство монтажных работ в существующих зданиях и сооружениях в стесненных условиях: с наличием в зоне производства работ действующего технологического оборудования (станков, установок, кранов и т.п.) или загромождающих предметов (лабораторное оборудование, мебель и т. п.), или движения транспорта по внутрицеховым путям. | 0 | 9072 | 9 | 0 | 0 | 639 | 0 | 43.2 | 0 | 0 | 7156.8 | 5367.6 |  |  |  |  | )*1,35 | )*1,35 | )*1,35 |  | )*1,35 | )*1,35 |  |  |  | 0 | 0 | 1 | 1 | 1013 | 1 ШТ. | 1 ШТ. | 1 |  | 20573167 | 3 | Монтажные работы | 0 | 2 | 110008 | Связь: настройка синхронных цифровых линий . отдел 6, раздел 4 - (при устройстве средств посадки самолетов : НР=95%, СП=55% - {АВИА}=1) | мФЕР-10 | Поправка: МДС 81-35.2004, прил.1, т.2, п.2 | 768 | 482.75 | 9.47 | 0 | 0 | 473.28 | 32 | 0 | 0 | 0 | 0 | 0 | 0 | 80 | 60 |  | 2 | 1 | -2 | 0 | 0 | 0 | 21597 | 0 | 21597 | 0 | 0
17 | 1 | 1479 | 1510 | 10 | м10-06-068-16 | Настройка простых сетевых трактов программирование сетевого элемента и отладка его работы (мультиплексор, регенератор)Контроллер Senesys SU ЛКЦБ 468157.006 | 1 сетевой элемент | 14 | 0 |  |  |  |  | 5670 | 84 | 0 | 0 | 5586 | 0 | 378 | 0 | 0 | 4469 | 3352 |  | 23982063 | 405 | 6 | 0 | 0 | 399 | 0 | 27 | 0 | 0 | 301.72 | 5.92 | 0 | 0 | 295.8 | 0 | 20 | 0 | 0 | 80 | 60 | 1 | 1 |  |  | 1 | 1 | 1 | 1 |  |  |  |  | 0 | 2 | ФЕРм м10-06-068-16 пр.№31/пр от 30.01.2014 г. |  |  | 110008 | 0 |  | 0 | 3 |  | 1 | 1 | 1 | 1 | 1 | 1 |  | 80 | 60 |  |  |  |  | 0 | 0 | [5 empty] | 0 | Поправка: МДС 81-35.2004, прил.1, т.2, п.2 Наименование: Производство монтажных работ в существующих зданиях и сооружениях в стесненных условиях: с наличием в зоне производства работ действующего технологического оборудования (станков, установок, кранов и т.п.) или загромождающих предметов (лабораторное оборудование, мебель и т. п.), или движения транспорта по внутрицеховым путям. | 0 | 5670 | 6 | 0 | 0 | 399 | 0 | 27 | 0 | 0 | 4468.8 | 3351.6 |  |  |  |  | )*1,35 | )*1,35 | )*1,35 |  | )*1,35 | )*1,35 |  |  |  | 0 | 0 | 1 | 1 | 1013 | 1 сетевой элемент | 1 сетевой элемент | 1 |  | 20573167 | 3 | Монтажные работы | 0 | 2 | 110008 | Связь: настройка синхронных цифровых линий . отдел 6, раздел 4 - (при устройстве средств посадки самолетов : НР=95%, СП=55% - {АВИА}=1) | мФЕР-10 | Поправка: МДС 81-35.2004, прил.1, т.2, п.2 | 768 | 301.72 | 5.92 | 0 | 0 | 295.8 | 20 | 0 | 0 | 0 | 0 | 0 | 0 | 80 | 60 |  | 2 | 1 | -2 | 0 | 0 | 0 | 13491 | 0 | 13491 | 0 | 0
17 | 1 | 1486 | 1517 | 11 | м10-08-002-4 | Извещатель ОС автоматический контактный, магнитоконтактный. ИО 102-20/БЗП КСС | шт. | 4 | 0 |  |  |  |  | 52 | 8 | 0 | 0 | 44 | 0 | 4.536 | 0 | 0 | 35 | 26 |  | 23982063 | 13 | 2 | 0 | 0 | 11 | 0 | 1.134 | 0 | 0 | 9.96 | 1.88 | 0 | 0 | 8.08 | 0 | 0.84 | 0 | 0 | 80 | 60 | 1 | 1 |  |  | 1 | 1 | 1 | 1 |  |  |  |  | 0 | 2 | ФЕРм10-08-002-4 пр.№360 от 25 июля 2011 г |  |  | 110011 | 0 |  | 0 | 3 |  | 1 | 1 | 1 | 1 | 1 | 1 |  | 80 | 60 |  |  |  |  | 0 | 0 | [5 empty] | 0 | Поправка: МДС 81-35.2004, прил.1, т.2, п.2 Наименование: Производство монтажных работ в существующих зданиях и сооружениях в стесненных условиях: с наличием в зоне производства работ действующего технологического оборудования (станков, установок, кранов и т.п.) или загромождающих предметов (лабораторное оборудование, мебель и т. п.), или движения транспорта по внутрицеховым путям. | 0 | 52 | 2 | 0 | 0 | 11 | 0 | 1.134 | 0 | 0 | 35.2 | 26.4 |  |  |  |  | )*1,35 | )*1,35 | )*1,35 |  | )*1,35 | )*1,35 |  |  |  | 0 | 0 | 1 | 1 | 1010 | шт. | 1 шт. | 1 |  | 20573212 | 3 | Монтажные работы | 0 | 2 | 110011 | Связь: пажарно-охранная сигнализация и пром. телевиз. установки ( отделы 8 и 9 ) (при устройстве средств посадки самолетов : НР=95%, СП=55% - {АВИА}=1) | мФЕР-10 | Поправка: МДС 81-35.2004, прил.1, т.2, п.2 | 768 | 9.96 | 1.88 | 0 | 0 | 8.08 | 0.84 | 0 | 0 | 0 | 0 | 0 | 0 | 80 | 60 |  | 2 | -2 | -2 | 0 | 0 | 0 | 113 | 0 | 113 | 0 | 0
17 | 1 | 1493 | 1524 | 12 | м10-08-002-4 | Извещатель ОС автоматический контактный, магнитоконтактный. ИО 102-11М (СМК-3) КСС | шт. | 118 | 0 |  |  |  |  | 1534 | 236 | 0 | 0 | 1298 | 0 | 133.812 | 0 | 0 | 1038 | 779 |  | 23982063 | 13 | 2 | 0 | 0 | 11 | 0 | 1.134 | 0 | 0 | 9.96 | 1.88 | 0 | 0 | 8.08 | 0 | 0.84 | 0 | 0 | 80 | 60 | 1 | 1 |  |  | 1 | 1 | 1 | 1 |  |  |  |  | 0 | 2 | ФЕРм10-08-002-4 пр.№360 от 25 июля 2011 г |  |  | 110011 | 0 |  | 0 | 3 |  | 1 | 1 | 1 | 1 | 1 | 1 |  | 80 | 60 |  |  |  |  | 0 | 0 | [5 empty] | 0 | Поправка: МДС 81-35.2004, прил.1, т.2, п.2 Наименование: Производство монтажных работ в существующих зданиях и сооружениях в стесненных условиях: с наличием в зоне производства работ действующего технологического оборудования (станков, установок, кранов и т.п.) или загромождающих предметов (лабораторное оборудование, мебель и т. п.), или движения транспорта по внутрицеховым путям. | 0 | 1534 | 2 | 0 | 0 | 11 | 0 | 1.134 | 0 | 0 | 1038.4 | 778.8 |  |  |  |  | )*1,35 | )*1,35 | )*1,35 |  | )*1,35 | )*1,35 |  |  |  | 0 | 0 | 1 | 1 | 1010 | шт. | 1 шт. | 1 |  | 20573212 | 3 | Монтажные работы | 0 | 2 | 110011 | Связь: пажарно-охранная сигнализация и пром. телевиз. установки ( отделы 8 и 9 ) (при устройстве средств посадки самолетов : НР=95%, СП=55% - {АВИА}=1) | мФЕР-10 | Поправка: МДС 81-35.2004, прил.1, т.2, п.2 | 768 | 9.96 | 1.88 | 0 | 0 | 8.08 | 0.84 | 0 | 0 | 0 | 0 | 0 | 0 | 80 | 60 |  | 2 | -2 | -2 | 0 | 0 | 0 | 3351 | 0 | 3351 | 0 | 0
17 | 1 | 1500 | 1531 | 13 | м10-08-003-5 | Устройство оптико-(фото)электрическое, прибор оптико-электрический в одноблочном исполнении Извещатель охранный оптико-электрический Фотон 12 ИО 409-17/1 Риелта | 1 ШТ. | 462 | 0 |  |  |  |  | 36498 | 1848 | 0 | 0 | 34650 | 0 | 3592.512 | 0 | 0 | 27720 | 20790 |  | 23982063 | 79 | 4 | 0 | 0 | 75 | 0 | 7.776 | 0 | 0 | 60.1 | 4.44 | 0.25 | 0 | 55.41 | 0 | 5.76 | 0 | 0 | 80 | 60 | 1 | 1 |  |  | 1 | 1 | 1 | 1 |  |  |  |  | 0 | 2 | ФЕРм м10-08-003-5 пр.№31/пр от 30.01.2014 г. |  |  | 110011 | 0 |  | 0 | 3 |  | 1 | 1 | 1 | 1 | 1 | 1 |  | 80 | 60 |  |  |  |  | 0 | 0 | [5 empty] | 0 | Поправка: МДС 81-35.2004, прил.1, т.2, п.2 Наименование: Производство монтажных работ в существующих зданиях и сооружениях в стесненных условиях: с наличием в зоне производства работ действующего технологического оборудования (станков, установок, кранов и т.п.) или загромождающих предметов (лабораторное оборудование, мебель и т. п.), или движения транспорта по внутрицеховым путям. | 0 | 36498 | 4 | 0 | 0 | 75 | 0 | 7.776 | 0 | 0 | 27720 | 20790 |  |  |  |  | )*1,35 | )*1,35 | )*1,35 |  | )*1,35 | )*1,35 |  |  |  | 0 | 0 | 1 | 1 | 1013 | 1 ШТ. | 1 ШТ. | 1 |  | 20573212 | 3 | Монтажные работы | 0 | 2 | 110011 | Связь: пажарно-охранная сигнализация и пром. телевиз. установки ( отделы 8 и 9 ) (при устройстве средств посадки самолетов : НР=95%, СП=55% - {АВИА}=1) | мФЕР-10 | Поправка: МДС 81-35.2004, прил.1, т.2, п.2 | 768 | 60.1 | 4.44 | 0.25 | 0 | 55.41 | 5.76 | 0 | 0 | 0 | 0 | 0 | 0 | 80 | 60 |  | 2 | 1 | -2 | 0 | 0 | 0 | 85008 | 0 | 85008 | 0 | 0
17 | 1 | 1507 | 1538 | 14 | м10-08-003-5 | Устройство оптико-(фото)электрическое, прибор оптико-электрический в одноблочном исполнении Извещатель охранный оптико-электрический Фотон-Ш ИО 309-7 Риелта | 1 ШТ. | 363 | 0 |  |  |  |  | 28677 | 1452 | 0 | 0 | 27225 | 0 | 2822.688 | 0 | 0 | 21780 | 16335 |  | 23982063 | 79 | 4 | 0 | 0 | 75 | 0 | 7.776 | 0 | 0 | 60.1 | 4.44 | 0.25 | 0 | 55.41 | 0 | 5.76 | 0 | 0 | 80 | 60 | 1 | 1 |  |  | 1 | 1 | 1 | 1 |  |  |  |  | 0 | 2 | ФЕРм м10-08-003-5 пр.№31/пр от 30.01.2014 г. |  |  | 110011 | 0 |  | 0 | 3 |  | 1 | 1 | 1 | 1 | 1 | 1 |  | 80 | 60 |  |  |  |  | 0 | 0 | [5 empty] | 0 | Поправка: МДС 81-35.2004, прил.1, т.2, п.2 Наименование: Производство монтажных работ в существующих зданиях и сооружениях в стесненных условиях: с наличием в зоне производства работ действующего технологического оборудования (станков, установок, кранов и т.п.) или загромождающих предметов (лабораторное оборудование, мебель и т. п.), или движения транспорта по внутрицеховым путям. | 0 | 28677 | 4 | 0 | 0 | 75 | 0 | 7.776 | 0 | 0 | 21780 | 16335 |  |  |  |  | )*1,35 | )*1,35 | )*1,35 |  | )*1,35 | )*1,35 |  |  |  | 0 | 0 | 1 | 1 | 1013 | 1 ШТ. | 1 ШТ. | 1 |  | 20573212 | 3 | Монтажные работы | 0 | 2 | 110011 | Связь: пажарно-охранная сигнализация и пром. телевиз. установки ( отделы 8 и 9 ) (при устройстве средств посадки самолетов : НР=95%, СП=55% - {АВИА}=1) | мФЕР-10 | Поправка: МДС 81-35.2004, прил.1, т.2, п.2 | 768 | 60.1 | 4.44 | 0.25 | 0 | 55.41 | 5.76 | 0 | 0 | 0 | 0 | 0 | 0 | 80 | 60 |  | 2 | 1 | -2 | 0 | 0 | 0 | 66792 | 0 | 66792 | 0 | 0
17 | 1 | 1514 | 1545 | 15 | м10-08-003-1 | Прибор сигнализирующий емкостной. Извещатель охранный поверхностный звуковой (акаустический) ИО-329-4 Риэлта | 1 ШТ. | 120 | 0 |  |  |  |  | 13080 | 600 | 0 | 0 | 12480 | 0 | 1283.04 | 0 | 0 | 9984 | 7488 |  | 23982063 | 109 | 5 | 0 | 0 | 104 | 0 | 10.692 | 0 | 0 | 82.98 | 5.43 | 0.25 | 0 | 77.3 | 0 | 7.92 | 0 | 0 | 80 | 60 | 1 | 1 |  |  | 1 | 1 | 1 | 1 |  |  |  |  | 0 | 2 | ФЕРм м10-08-003-1 пр.№31/пр от 30.01.2014 г. |  |  | 110011 | 0 |  | 0 | 3 |  | 1 | 1 | 1 | 1 | 1 | 1 |  | 80 | 60 |  |  |  |  | 0 | 0 | [5 empty] | 0 | Поправка: МДС 81-35.2004, прил.1, т.2, п.2 Наименование: Производство монтажных работ в существующих зданиях и сооружениях в стесненных условиях: с наличием в зоне производства работ действующего технологического оборудования (станков, установок, кранов и т.п.) или загромождающих предметов (лабораторное оборудование, мебель и т. п.), или движения транспорта по внутрицеховым путям. | 0 | 13080 | 5 | 0 | 0 | 104 | 0 | 10.692 | 0 | 0 | 9984 | 7488 |  |  |  |  | )*1,35 | )*1,35 | )*1,35 |  | )*1,35 | )*1,35 |  |  |  | 0 | 0 | 1 | 1 | 1013 | 1 ШТ. | 1 ШТ. | 1 |  | 20573212 | 3 | Монтажные работы | 0 | 2 | 110011 | Связь: пажарно-охранная сигнализация и пром. телевиз. установки ( отделы 8 и 9 ) (при устройстве средств посадки самолетов : НР=95%, СП=55% - {АВИА}=1) | мФЕР-10 | Поправка: МДС 81-35.2004, прил.1, т.2, п.2 | 768 | 82.98 | 5.43 | 0.25 | 0 | 77.3 | 7.92 | 0 | 0 | 0 | 0 | 0 | 0 | 80 | 60 |  | 2 | 1 | -2 | 0 | 0 | 0 | 30552 | 0 | 30552 | 0 | 0
17 | 1 | 1521 | 1552 | 16 | м10-08-003-1 | Прибор сигнализирующий емкостной. ИК-извещатель Optex, SL-200QDP | 1 ШТ. | 12 | 0 |  |  |  |  | 1308 | 60 | 0 | 0 | 1248 | 0 | 128.304 | 0 | 0 | 998 | 749 |  | 23982063 | 109 | 5 | 0 | 0 | 104 | 0 | 10.692 | 0 | 0 | 82.98 | 5.43 | 0.25 | 0 | 77.3 | 0 | 7.92 | 0 | 0 | 80 | 60 | 1 | 1 |  |  | 1 | 1 | 1 | 1 |  |  |  |  | 0 | 2 | ФЕРм м10-08-003-1 пр.№31/пр от 30.01.2014 г. |  |  | 110011 | 0 |  | 0 | 3 |  | 1 | 1 | 1 | 1 | 1 | 1 |  | 80 | 60 |  |  |  |  | 0 | 0 | [5 empty] | 0 | Поправка: МДС 81-35.2004, прил.1, т.2, п.2 Наименование: Производство монтажных работ в существующих зданиях и сооружениях в стесненных условиях: с наличием в зоне производства работ действующего технологического оборудования (станков, установок, кранов и т.п.) или загромождающих предметов (лабораторное оборудование, мебель и т. п.), или движения транспорта по внутрицеховым путям. | 0 | 1308 | 5 | 0 | 0 | 104 | 0 | 10.692 | 0 | 0 | 998.4 | 748.8 |  |  |  |  | )*1,35 | )*1,35 | )*1,35 |  | )*1,35 | )*1,35 |  |  |  | 0 | 0 | 1 | 1 | 1013 | 1 ШТ. | 1 ШТ. | 1 |  | 20573212 | 3 | Монтажные работы | 0 | 2 | 110011 | Связь: пажарно-охранная сигнализация и пром. телевиз. установки ( отделы 8 и 9 ) (при устройстве средств посадки самолетов : НР=95%, СП=55% - {АВИА}=1) | мФЕР-10 | Поправка: МДС 81-35.2004, прил.1, т.2, п.2 | 768 | 82.98 | 5.43 | 0.25 | 0 | 77.3 | 7.92 | 0 | 0 | 0 | 0 | 0 | 0 | 80 | 60 |  | 2 | 1 | -2 | 0 | 0 | 0 | 3055 | 0 | 3055 | 0 | 0
17 | 1 | 1535 | 1566 | 17 | м08-02-148-1 | Кабель до 35 кВ в проложенных трубах, блоках и коробах, масса 1 м кабеля до 1 кг. Кабель витая пара U¦/UTP 4p, cat 5e Nexans | 100 м | 4649 | 0 |  |  |  |  | 4193398 | 334728 | 3110181 | 251046 | 748489 | 0 | 77824.26 | 21276.1485 | 0 | 949558 | 649698 |  | 23982063 | 902 | 72 | 669 | 54 | 161 | 0 | 16.74 | 4.5765 | 0 | 686.83 | 71.75 | 495.79 | 40.07 | 119.29 | 0 | 12.4 | 3.39 | 0 | 95 | 65 | 1 | 1 |  |  | 1 | 1 | 1 | 1 |  |  |  |  | 0 | 2 | ФЕРм08-02-148-1 пр.№321 от 4 августа 2009 г |  |  | 108001 | 0 |  | 0 | 3 |  | 1 | 1 | 1 | 1 | 1 | 1 |  | 95 | 65 |  |  |  |  | 0 | 0 | [5 empty] | 0 | Поправка: МДС 81-35.2004, прил.1, т.2, п.2 Наименование: Производство монтажных работ в существующих зданиях и сооружениях в стесненных условиях: с наличием в зоне производства работ действующего технологического оборудования (станков, установок, кранов и т.п.) или загромождающих предметов (лабораторное оборудование, мебель и т. п.), или движения транспорта по внутрицеховым путям. | 0 | 4193398 | 72 | 669 | 54 | 161 | 0 | 16.74 | 4.5765 | 0 | 949558.25 | 649697.75 |  |  |  |  | )*1,35 | )*1,35 | )*1,35 |  | )*1,35 | )*1,35 |  |  |  | 0 | 0 | 1 | 1 | 1003 | 100 м | 100 м кабеля | 100 |  | 20573159 | 3 | Монтажные работы | 0 | 2 | 108001 | Электромонтажные работы , отдел 01-03 : ( на АЭС НР = 110% ) - (работы по упр. авиа.- движением: СП=55% ( {АВИА}=1; обычные работы : СП=65 - {AВИА}=0), при работе на АЭС СП= 68% ) | мФЕР-08 | Поправка: МДС 81-35.2004, прил.1, т.2, п.2 | 768 | 686.83 | 71.75 | 495.79 | 40.07 | 119.29 | 12.4 | 3.39 | 0 | 0 | 0 | 0 | 0 | 95 | 65 |  | 2 | -2 | -2 | 0 | 0 | 0 | 5792654 | 0 | 5792654 | 0 | 0
17 | 1 | 1545 | 1575 | 18 | м08-02-409-1 | Труба винипластовая по установленным конструкциям, по стенам и колоннам с креплением скобами, диаметр до 25 мм Труба гибкая гофрированная 16 мм с зондом, цвет серый. Рувинил | 100 м | 46.49 | 0 |  |  |  |  | 14970 | 883 | 2836 | 93 | 11251 | 0 | 1194.979 | 5.6485 | 0 | 10777 | 7374 |  | 23982063 | 322 | 19 | 61 | 2 | 242 | 0 | 25.704 | 0.1215 | 0 | 243.38 | 18.89 | 45.51 | 1.22 | 178.98 | 0 | 19.04 | 0.09 | 0 | 95 | 65 | 1 | 1 |  |  | 1 | 1 | 1 | 1 |  |  |  |  | 0 | 2 | ФЕРм м08-02-409-1 пр.№31/пр от 30.01.2014 г. |  |  | 108001 | 0 |  | 0 | 3 |  | 1 | 1 | 1 | 1 | 1 | 1 |  | 95 | 65 |  |  |  |  | 0 | 0 | [5 empty] | 0 | Поправка: МДС 81-35.2004, прил.1, т.2, п.2 Наименование: Производство монтажных работ в существующих зданиях и сооружениях в стесненных условиях: с наличием в зоне производства работ действующего технологического оборудования (станков, установок, кранов и т.п.) или загромождающих предметов (лабораторное оборудование, мебель и т. п.), или движения транспорта по внутрицеховым путям. | 0 | 14970 | 19 | 61 | 2 | 242 | 0 | 25.704 | 0.1215 | 0 | 10776.8 | 7373.6 |  |  |  |  | )*1,35 | )*1,35 | )*1,35 |  | )*1,35 | )*1,35 |  |  |  | 0 | 0 | 1 | 1 | 1003 | 100 м | 100 м | 100 |  | 20573159 | 3 | Монтажные работы | 0 | 2 | 108001 | Электромонтажные работы , отдел 01-03 : ( на АЭС НР = 110% ) - (работы по упр. авиа.- движением: СП=55% ( {АВИА}=1; обычные работы : СП=65 - {AВИА}=0), при работе на АЭС СП= 68% ) | мФЕР-08 | Поправка: МДС 81-35.2004, прил.1, т.2, п.2 | 768 | 243.38 | 18.89 | 45.51 | 1.22 | 178.98 | 19.04 | 0.09 | 0 | 0 | 0 | 0 | 0 | 95 | 65 |  | 2 | 1 | -2 | 0 | 0 | 0 | 33121 | 0 | 33121 | 0 | 0
18 | 1 | 1543 |  | 18,1 | 103-2452 | Трубы гибкие гофрированные легкие из ПНД, серии BL, с зондом, диаметром 16 мм | 10 м | 464.9 | 10 |  |  |  |  | 11623 | 11623 | 0 | 0 | 0 | 0 | 0 | 0 | 0 | 0 | 0 |  | 23982063 | 25 | 25 | 0 | 0 | 0 | 0 | 0 | 0 | 0 | 24.54 | 24.54 | 0 | 0 | 0 | 0 | 0 | 0 | 0.11 | 95 | 65 | 1 | 1 |  |  | 1 | 1 | 1 | 1 |  |  |  |  | 3 | 2 | ФССЦ 103-2452 пр.№31/пр от 30.01.2014 г. |  |  | 108001 | 0 |  | 0 | 3 |  | 1 | 1 | 1 | 1 | 1 | 1 |  | 95 | 65 |  |  |  |  | 0 | 0 | [5 empty] | 0 |  | 0 | 11623 | 25 | 0 | 0 | 0 | 0 | 0 | 0 | 0 | 0 | 0 | [13 empty] | 0 | 0 | 1 | 1 | 1003 | 10 м | 10 м | 10 |  | 20573159 | 3 | Монтажные работы | 0 | 2 | 108001 | Электромонтажные работы , отдел 01-03 : ( на АЭС НР = 110% ) - (работы по упр. авиа.- движением: СП=55% ( {АВИА}=1; обычные работы : СП=65 - {AВИА}=0), при работе на АЭС СП= 68% ) | мФЕР-08 |  | 0 | 24.54 | 24.54 | 0 | 0 | 0 | 0 | 0 |  | 0 | 0 | 0 | 0 | 95 | 65 |  | 2 | 1 | -2 | 0 | 0 | 0 | 11623 | 0 | 11623 | 0 | 0
17 | 1 | 1548 | 1578 | 19 | м10-06-068-15 | Настройка простых сетевых трактов конфигурация и настройка сетевых компонентов (мост, маршрутизатор, модем и т.п.). Подключение к ЛВС через дежурные блоки Senesys RM СКУД | шт. | 36 | 0 |  |  |  |  | 23328 | 324 | 0 | 0 | 23004 | 0 | 1555.2 | 0 | 0 | 18403 | 13802 |  | 23982063 | 648 | 9 | 0 | 0 | 639 | 0 | 43.2 | 0 | 0 | 482.75 | 9.47 | 0 | 0 | 473.28 | 0 | 32 | 0 | 0 | 80 | 60 | 1 | 1 |  |  | 1 | 1 | 1 | 1 |  |  |  |  | 0 | 2 | ФЕРм10-06-068-15 пр.№321 от 4 августа 2009 г |  |  | 110008 | 0 |  | 0 | 3 |  | 1 | 1 | 1 | 1 | 1 | 1 |  | 80 | 60 |  |  |  |  | 0 | 0 | [5 empty] | 0 | Поправка: МДС 81-35.2004, прил.1, т.2, п.2 Наименование: Производство монтажных работ в существующих зданиях и сооружениях в стесненных условиях: с наличием в зоне производства работ действующего технологического оборудования (станков, установок, кранов и т.п.) или загромождающих предметов (лабораторное оборудование, мебель и т. п.), или движения транспорта по внутрицеховым путям. | 0 | 23328 | 9 | 0 | 0 | 639 | 0 | 43.2 | 0 | 0 | 18403.2 | 13802.4 |  |  |  |  | )*1,35 | )*1,35 | )*1,35 |  | )*1,35 | )*1,35 |  |  |  | 0 | 0 | 1 | 1 | 1010 | шт. | 1 шт. | 1 |  | 20573167 | 3 | Монтажные работы | 0 | 2 | 110008 | Связь: настройка синхронных цифровых линий . отдел 6, раздел 4 - (при устройстве средств посадки самолетов : НР=95%, СП=55% - {АВИА}=1) | мФЕР-10 | Поправка: МДС 81-35.2004, прил.1, т.2, п.2 | 768 | 482.75 | 9.47 | 0 | 0 | 473.28 | 32 | 0 | 0 | 0 | 0 | 0 | 0 | 80 | 60 |  | 2 | 1 | -2 | 0 | 0 | 0 | 55533 | 0 | 55533 | 0 | 0
17 | 1 | 1550 | 1580 | 20 | м10-05-001-3 | Проверка монтажа системы перед настройкой | 1 система | 1 | 0 |  |  |  |  | 916 | 13 | 0 | 0 | 903 | 0 | 87.21 | 0 | 0 | 831 | 587 |  | 23982063 | 916 | 13 | 0 | 0 | 903 | 0 | 87.21 | 0 | 0 | 681.98 | 13.37 | 0 | 0 | 668.61 | 0 | 64.6 | 0 | 0 | 92 | 65 | 1 | 1 |  |  | 1 | 1 | 1 | 1 |  |  |  |  | 0 | 2 | ФЕРм м10-05-001-3 пр.№31/пр от 30.01.2014 г. |  |  | 110004 | 0 |  | 0 | 3 |  | 1 | 1 | 1 | 1 | 1 | 1 |  | 92 | 65 |  |  |  |  | 0 | 0 | [5 empty] | 0 | Поправка: МДС 81-35.2004, прил.1, т.2, п.2 Наименование: Производство монтажных работ в существующих зданиях и сооружениях в стесненных условиях: с наличием в зоне производства работ действующего технологического оборудования (станков, установок, кранов и т.п.) или загромождающих предметов (лабораторное оборудование, мебель и т. п.), или движения транспорта по внутрицеховым путям. | 0 | 916 | 13 | 0 | 0 | 903 | 0 | 87.21 | 0 | 0 | 830.76 | 586.95 |  |  |  |  | )*1,35 | )*1,35 | )*1,35 |  | )*1,35 | )*1,35 |  |  |  | 0 | 0 | 1 | 1 | 1013 | 1 система | 1 система | 1 |  | 20573165 | 3 | Монтажные работы | 0 | 2 | 110004 | Связь: монтаж теле- радио оборудования ( отдел 4 и 5 ) - (при устройстве средств посадки самолетов : НР=95%, СП=55% - {АВИА}=1) | мФЕР-10 | Поправка: МДС 81-35.2004, прил.1, т.2, п.2 | 768 | 681.98 | 13.37 | 0 | 0 | 668.61 | 64.6 | 0 | 0 | 0 | 0 | 0 | 0 | 92 | 65 |  | 2 | -2 | -2 | 0 | 0 | 0 | 2334 | 0 | 2334 | 0 | 0
17 | 1 | 1555 | 1585 | 21 | м10-06-068-17 | Сдача объекта, контрольные и приемо-сдаточные испытания | 1 объект | 1 | 0 |  |  |  |  | 13039 | 85 | 7184 | 752 | 5770 | 0 | 390.15 | 64.8 | 0 | 5218 | 3913 |  | 23982063 | 13039 | 85 | 7184 | 752 | 5770 | 0 | 390.15 | 64.8 | 0 | 9681.08 | 85.49 | 5321.28 | 556.8 | 4274.31 | 0 | 289 | 48 | 0 | 80 | 60 | 1 | 1 |  |  | 1 | 1 | 1 | 1 |  |  |  |  | 0 | 2 | ФЕРм м10-06-068-17 пр.№31/пр от 30.01.2014 г. |  |  | 110008 | 0 |  | 0 | 3 |  | 1 | 1 | 1 | 1 | 1 | 1 |  | 80 | 60 |  |  |  |  | 0 | 0 | [5 empty] | 0 | Поправка: МДС 81-35.2004, прил.1, т.2, п.2 Наименование: Производство монтажных работ в существующих зданиях и сооружениях в стесненных условиях: с наличием в зоне производства работ действующего технологического оборудования (станков, установок, кранов и т.п.) или загромождающих предметов (лабораторное оборудование, мебель и т. п.), или движения транспорта по внутрицеховым путям. | 0 | 13039 | 85 | 7184 | 752 | 5770 | 0 | 390.15 | 64.8 | 0 | 5217.6 | 3913.2 |  |  |  |  | )*1,35 | )*1,35 | )*1,35 |  | )*1,35 | )*1,35 |  |  |  | 0 | 0 | 1 | 1 | 1013 | 1 объект | 1 объект | 1 |  | 20573167 | 3 | Монтажные работы | 0 | 2 | 110008 | Связь: настройка синхронных цифровых линий . отдел 6, раздел 4 - (при устройстве средств посадки самолетов : НР=95%, СП=55% - {АВИА}=1) | мФЕР-10 | Поправка: МДС 81-35.2004, прил.1, т.2, п.2 | 768 | 9681.08 | 85.49 | 5321.28 | 556.8 | 4274.31 | 289 | 48 | 0 | 0 | 0 | 0 | 0 | 80 | 60 |  | 2 | -2 | -2 | 0 | 0 | 0 | 22170 | 0 | 22170 | 0 | 0
17 | 1 | 1557 | 1587 | 22 | м10-06-079-1 | Измерение сопротивления шлейфа, сопротивления изоляции и омической асимметрии | 1 усилительный участок цепи | 1093 | 0 |  |  |  |  | 122416 | 2186 | 0 | 0 | 120230 | 0 | 13279.95 | 0 | 0 | 120230 | 78150 |  | 23982063 | 112 | 2 | 0 | 0 | 110 | 0 | 12.15 | 0 | 0 | 83.26 | 1.63 | 0 | 0 | 81.63 | 0 | 9 | 0 | 0 | 100 | 65 | 1 | 1 |  |  | 1 | 1 | 1 | 1 |  |  |  |  | 0 | 2 | ФЕРм м10-06-079-1 пр.№31/пр от 30.01.2014 г. |  |  | 110009 | 0 |  | 0 | 3 |  | 1 | 1 | 1 | 1 | 1 | 1 |  | 100 | 65 |  |  |  |  | 0 | 0 | [5 empty] | 0 | Поправка: МДС 81-35.2004, прил.1, т.2, п.2 Наименование: Производство монтажных работ в существующих зданиях и сооружениях в стесненных условиях: с наличием в зоне производства работ действующего технологического оборудования (станков, установок, кранов и т.п.) или загромождающих предметов (лабораторное оборудование, мебель и т. п.), или движения транспорта по внутрицеховым путям. | 0 | 122416 | 2 | 0 | 0 | 110 | 0 | 12.15 | 0 | 0 | 120230 | 78149.5 |  |  |  |  | )*1,35 | )*1,35 | )*1,35 |  | )*1,35 | )*1,35 |  |  |  | 0 | 0 | 1 | 1 | 1013 | 1 усилительный участок цепи | 1 усилительный участок цепи | 1 |  | 20573222 | 3 | Монтажные работы | 0 | 2 | 110009 | Связь: измерение воздушных линий связи (при устройстве средств посадки самолетов отдел 6, раздел 5 : НР=95%, СП=55% - {АВИА}=1) | мФЕР-10 | Поправка: МДС 81-35.2004, прил.1, т.2, п.2 | 768 | 83.26 | 1.63 | 0 | 0 | 81.63 | 9 | 0 | 0 | 0 | 0 | 0 | 0 | 100 | 65 |  | 2 | -2 | -2 | 0 | 0 | 0 | 320796 | 0 | 320796 | 0 | 0
51 | 1 | 5 | 915 |  | Новый подраздел | Монтаж | [7 empty] | 4476113 | 354312 | 3120201 | 251891 | 1001600 | 0 | 103324.801 | 21346.597 | 0 | 1178579 | 808697 |  |  | 4476113 | 354312 | 3120201 | 251891 | 1001600 | 0 | 103324.801 | 21346.597 | 0 | 1178579 | 808697 |  |  | 0 | 0 | 0 | 6463389 | 0 | 6463389 | 0 | [6 empty] | 0 | 0 | 0 | 6463389 | 0 | 6463389 | 0 | [57 empty] | 0
50 | 0 | 0 | 1 | 201 | 4476113 | ПЗ | Прямые затраты |  |  | 201 | 1 | 3 |  | 0
50 | 0 | 0 | 1 | 202 | 354312 | СтМат | Стоимость материальных ресурсов |  |  | 202 | 2 | 3 |  | 0
50 | 0 | 0 | 1 | 222 | 0 | СтМатЗак | Стоимость материалов заказчика |  |  | 222 | 3 | 3 |  | 0
50 | 0 | 0 | 1 | 216 | 0 | Оборуд | Стоимость оборудования |  |  | 216 | 4 | 3 |  | 0
50 | 0 | 0 | 1 | 223 | 0 | ОборудЗак | Стоимость оборудования заказчика |  |  | 223 | 5 | 3 |  | 0
50 | 0 | 0 | 1 | 203 | 3120201 | ЭММ | Эксплуатация машин |  |  | 203 | 6 | 3 |  | 0
50 | 0 | 0 | 1 | 204 | 251891 | ЗПМ | ЗП машинистов |  |  | 204 | 7 | 3 |  | 0
50 | 0 | 0 | 1 | 205 | 1001600 | ОЗП | Основная ЗП рабочих |  |  | 205 | 8 | 3 |  | 0
50 | 0 | 0 | 1 | 214 | 0 | Строит | Строительные работы с НР и СП |  |  | 214 | 9 | 3 |  | 0
50 | 0 | 0 | 1 | 215 | 6463389 | Монтаж | Монтажные работы с НР и СП |  |  | 215 | 10 | 3 |  | 0
50 | 0 | 0 | 1 | 217 | 0 | Прочие | Прочие работы с НР и СП |  |  | 217 | 11 | 3 |  | 0
50 | 0 | 0 | 1 | 206 | 0 | ВозврМат | Возврат материалов |  |  | 206 | 12 | 3 |  | 0
50 | 0 | 0 | 1 | 207 | 103324.801 | ТрудСтр | Трудозатраты строителей |  |  | 207 | 13 | 3 |  | -1
50 | 0 | 0 | 1 | 208 | 21346.597 | ТрудМаш | Трудозатраты машинистов |  |  | 208 | 14 | 3 |  | -1
50 | 0 | 0 | 1 | 209 | 0 | ТранспМат | Транспорт материалов |  |  | 209 | 15 | 3 |  | 0
50 | 0 | 0 | 1 | 210 | 1178579 | НР | Накладные расходы |  |  | 210 | 16 | 3 |  | 0
50 | 0 | 0 | 1 | 211 | 808697 | СмПриб | Сметная прибыль |  |  | 211 | 17 | 3 |  | 0
50 | 0 | 0 | 1 | 224 | 6463389 | Всего | Всего с НР и СП |  |  | 224 | 18 | 3 |  | 0
5 | 1 |  | 964 |  | Новый подраздел | Материалы, не учтенные ценником |  | 0 |  | 0 | [10 empty] | 0 | [53 empty] | 0 | [11 empty] | 0
52 | 1 | 5 | 957 | 0 | Новый подраздел | Материалы, не учтенные ценником | [7 empty] | 28782 | 28782 | 0 | 0 | 0 | 0 | 0 | 0 | 0 | 0 | 0 | 0 | 0 | 28782 | 28782 | 0 | 0 | 0 | 0 | 0 | 0 | 0 | 0 | 0 | 0 | 0 | 0 | 0 | 0 | 28782 | 0 | 28782 | 0 | 0 | 0 | 0 | 0 | 0 | 0 | 0 | 0 | 0 | 28782 | 0 | 28782 | 0 | 0 | 0 | 0 | 0 | 0 | 0 | 0 | 0 | 0 | 0 | 0 | 0 | 0 | 0 | 0 | 0 | 0 | 0 | 0 | 0 | 0 | 0 | 0 | 0 | 0 | 0 | 0 | 0 | 0 | 0 | 0 | 0 | 0 | 0 | 0 | 0 | 0 | 0 | 0 | 0 | 0 | 0 | 0 | 0 | 0 | 0 | 0 | 0 | 0 | 0 | 0 | 0 | 0 | 0 | 0 | 0 | 0 | 0
17 | 1 |  |  | 23 | Цена МПО "Электромонтаж" | Кабель витая пара, категория 5е, 4 пары (U\UTP) NEXANS Цена 36,54/1,18/5,45*1,05 | 1 м | 4649 | 0 |  |  |  |  | 27894 | 27894 | 0 | 0 | 0 | 0 | 0 | 0 | 0 | 0 | 0 |  | 23982063 | 6 | 6 | 0 | 0 | 0 | 0 | 0 | 0 | 0 | 5.68 | 5.68 | 0 | 0 | 0 | 0 | 0 | 0 | 0 | 0 | 0 | 1 | 1 |  |  | 1 | 1 | 1 | 1 |  |  |  |  | 3 | 2 |  |  |  | 1100 | 0 |  | 0 | 8 |  | 1 | 1 | 1 | 1 | 1 | 1 |  | 0 | 0 |  |  |  |  | 0 | 0 | [5 empty] | 0 | КОЭФФ. К ПОЗИЦИИ : Транспортные и заготовительно-складские расходы : МДС 81-37.2004. п.1.6 Мат=5% | 0 | 27894 | 6 | 0 | 0 | 0 | 0 | 0 | 0 | 0 | 0 | 0 |  |  |  | )*1,05 | [9 empty] | 0 | 0 | 1 | 1 | 1003 | 1 м | 1 м уложенного кабеля | 1 |  | 20573463 | 8 | Материалы строительные | 0 | 1 | 1100 | Материалы, изделия и конструкции | материалы (03) |  | 768 | 0 | 5.68 | 0 | 0 | 0 | 0 | 0 | 0 | 0 | 0 | 0 | 0 | 0 | 0 | (36,54 / 1,18) / 5,45 | 2 | 0 | -2 | 0 | 0 | 0 | 27894 | 0 | 27894 | 0 | 0
17 | 1 |  |  | 24 | Цена МПО "Электромонтаж | Держатель для труб d 16мм DKC 100шт - 1коробка Цена : 227/1,18/5,45*1,05 | 1коробка | 24 | 0 |  |  |  |  | 888 | 888 | 0 | 0 | 0 | 0 | 0 | 0 | 0 | 0 | 0 |  | 23982063 | 37 | 37 | 0 | 0 | 0 | 0 | 0 | 0 | 0 | 35.3 | 35.3 | 0 | 0 | 0 | 0 | 0 | 0 | 0 | 0 | 0 | 1 | 1 |  |  | 1 | 1 | 1 | 1 |  |  |  |  | 3 | 2 |  |  |  | 1100 | 0 |  | 0 | 8 |  | 1 | 1 | 1 | 1 | 1 | 1 |  | 0 | 0 |  |  |  |  | 0 | 0 | [5 empty] | 0 | КОЭФФ. К ПОЗИЦИИ : Транспортные и заготовительно-складские расходы : МДС 81-37.2004. п.1.6 Мат=5% | 0 | 888 | 37 | 0 | 0 | 0 | 0 | 0 | 0 | 0 | 0 | 0 |  |  |  | )*1.05 | [9 empty] | 0 | 0 | 1 | 1 | 701992 | 1коробка | 1коробка | 1 |  | 20573463 | 8 | Материалы строительные | 0 | 1 | 1100 | Материалы, изделия и конструкции | материалы (03) |  | 768 | 0 | 35.3 | 0 | 0 | 0 | 0 | 0 | 0 | 0 | 0 | 0 | 0 | 0 | 0 | (227 / 1,18) / 5,45 | 2 | 0 | -2 | 0 | 0 | 0 | 888 | 0 | 888 | 0 | 0
51 | 1 | 5 | 957 |  | Новый подраздел | Материалы, не учтенные ценником | [7 empty] | 28782 | 28782 | 0 | 0 | 0 | 0 | 0 | 0 | 0 | 0 | 0 |  |  | 28782 | 28782 | 0 | 0 | 0 | 0 | 0 | 0 | 0 | 0 | 0 |  |  | 0 | 0 | 0 | 28782 | 0 | 28782 | 0 | [6 empty] | 0 | 0 | 0 | 28782 | 0 | 28782 | 0 | [57 empty] | 0
50 | 0 | 0 | 1 | 201 | 28782 | ПЗ | Прямые затраты |  |  | 201 | 1 | 3 |  | 0
50 | 0 | 0 | 1 | 202 | 28782 | СтМат | Стоимость материальных ресурсов |  |  | 202 | 2 | 3 |  | 0
50 | 0 | 0 | 1 | 222 | 0 | СтМатЗак | Стоимость материалов заказчика |  |  | 222 | 3 | 3 |  | 0
50 | 0 | 0 | 1 | 216 | 0 | Оборуд | Стоимость оборудования |  |  | 216 | 4 | 3 |  | 0
50 | 0 | 0 | 1 | 223 | 0 | ОборудЗак | Стоимость оборудования заказчика |  |  | 223 | 5 | 3 |  | 0
50 | 0 | 0 | 1 | 203 | 0 | ЭММ | Эксплуатация машин |  |  | 203 | 6 | 3 |  | 0
50 | 0 | 0 | 1 | 204 | 0 | ЗПМ | ЗП машинистов |  |  | 204 | 7 | 3 |  | 0
50 | 0 | 0 | 1 | 205 | 0 | ОЗП | Основная ЗП рабочих |  |  | 205 | 8 | 3 |  | 0
50 | 0 | 0 | 1 | 214 | 0 | Строит | Строительные работы с НР и СП |  |  | 214 | 9 | 3 |  | 0
50 | 0 | 0 | 1 | 215 | 28782 | Монтаж | Монтажные работы с НР и СП |  |  | 215 | 10 | 3 |  | 0
50 | 0 | 0 | 1 | 217 | 0 | Прочие | Прочие работы с НР и СП |  |  | 217 | 11 | 3 |  | 0
50 | 0 | 0 | 1 | 206 | 0 | ВозврМат | Возврат материалов |  |  | 206 | 12 | 3 |  | 0
50 | 0 | 0 | 1 | 207 | 0 | ТрудСтр | Трудозатраты строителей |  |  | 207 | 13 | 3 |  | -1
50 | 0 | 0 | 1 | 208 | 0 | ТрудМаш | Трудозатраты машинистов |  |  | 208 | 14 | 3 |  | -1
50 | 0 | 0 | 1 | 209 | 0 | ТранспМат | Транспорт материалов |  |  | 209 | 15 | 3 |  | 0
50 | 0 | 0 | 1 | 210 | 0 | НР | Накладные расходы |  |  | 210 | 16 | 3 |  | 0
50 | 0 | 0 | 1 | 211 | 0 | СмПриб | Сметная прибыль |  |  | 211 | 17 | 3 |  | 0
50 | 0 | 0 | 1 | 224 | 28782 | Всего | Всего с НР и СП |  |  | 224 | 18 | 3 |  | 0
50 | 1 | 0 | 2 | 0 | 5181 | НДС | Справочно: НДС на материалы, неучтенные ценником |  |  | 212 | 19 | 0 |  | 0
51 | 1 | 4 | 911 |  | Новый раздел | Монтажные работы | [7 empty] | 4504895 | 383094 | 3120201 | 251891 | 1001600 | 0 | 103324.801 | 21346.597 | 0 | 1178579 | 808697 | [15 empty] | 0 | 0 | 0 | 6492171 | 0 | 6492171 | 0 | [70 empty] | 0
50 | 0 | 0 | 1 | 201 | 4504895 | ПЗ | Прямые затраты |  |  | 201 | 1 | 3 |  | 0
50 | 0 | 0 | 1 | 202 | 383094 | СтМат | Стоимость материальных ресурсов |  |  | 202 | 2 | 3 |  | 0
50 | 0 | 0 | 1 | 222 | 0 | СтМатЗак | Стоимость материалов заказчика |  |  | 222 | 3 | 3 |  | 0
50 | 0 | 0 | 1 | 216 | 0 | Оборуд | Стоимость оборудования |  |  | 216 | 4 | 3 |  | 0
50 | 0 | 0 | 1 | 223 | 0 | ОборудЗак | Стоимость оборудования заказчика |  |  | 223 | 5 | 3 |  | 0
50 | 0 | 0 | 1 | 203 | 3120201 | ЭММ | Эксплуатация машин |  |  | 203 | 6 | 3 |  | 0
50 | 0 | 0 | 1 | 204 | 251891 | ЗПМ | ЗП машинистов |  |  | 204 | 7 | 3 |  | 0
50 | 0 | 0 | 1 | 205 | 1001600 | ОЗП | Основная ЗП рабочих |  |  | 205 | 8 | 3 |  | 0
50 | 0 | 0 | 1 | 214 | 0 | Строит | Строительные работы с НР и СП |  |  | 214 | 9 | 3 |  | 0
50 | 0 | 0 | 1 | 215 | 6492171 | Монтаж | Монтажные работы с НР и СП |  |  | 215 | 10 | 3 |  | 0
50 | 0 | 0 | 1 | 217 | 0 | Прочие | Прочие работы с НР и СП |  |  | 217 | 11 | 3 |  | 0
50 | 0 | 0 | 1 | 206 | 0 | ВозврМат | Возврат материалов |  |  | 206 | 12 | 3 |  | 0
50 | 0 | 0 | 1 | 207 | 103324.801 | ТрудСтр | Трудозатраты строителей |  |  | 207 | 13 | 3 |  | -1
50 | 0 | 0 | 1 | 208 | 21346.597 | ТрудМаш | Трудозатраты машинистов |  |  | 208 | 14 | 3 |  | -1
50 | 0 | 0 | 1 | 209 | 0 | ТранспМат | Транспорт материалов |  |  | 209 | 15 | 3 |  | 0
50 | 0 | 0 | 1 | 210 | 1178579 | НР | Накладные расходы |  |  | 210 | 16 | 3 |  | 0
50 | 0 | 0 | 1 | 211 | 808697 | СмПриб | Сметная прибыль |  |  | 211 | 17 | 3 |  | 0
50 | 0 | 0 | 1 | 224 | 6492171 | Всего | Всего с НР и СП |  |  | 224 | 18 | 3 |  | 0
4 | 1 |  | 1017 |  | Новый раздел | Спецпроверка оборудования категорированных помещений |  | 0 |  | 0 | [10 empty] | 0 | [53 empty] | 0 | [11 empty] | 0
52 | 1 | 4 | 1007 | 0 | Новый раздел | Спецпроверка оборудования категорированных помещений | [7 empty] | 49049 | 2613 | 0 | 0 | 46436 | 0 | 4813.02 | 0 | 0 | 37149 | 27862 | 0 | 0 | 49049 | 2613 | 0 | 0 | 46436 | 0 | 4813.02 | 0 | 0 | 37149 | 27862 | 0 | 0 | 0 | 0 | 0 | 114060 | 0 | 114060 | 0 | 0 | 0 | 0 | 0 | 0 | 0 | 0 | 0 | 0 | 114060 | 0 | 114060 | 0 | 0 | 0 | 0 | 0 | 0 | 0 | 0 | 0 | 0 | 0 | 0 | 0 | 0 | 0 | 0 | 0 | 0 | 0 | 0 | 0 | 0 | 0 | 0 | 0 | 0 | 0 | 0 | 0 | 0 | 0 | 0 | 0 | 0 | 0 | 0 | 0 | 0 | 0 | 0 | 0 | 0 | 0 | 0 | 0 | 0 | 0 | 0 | 0 | 0 | 0 | 0 | 0 | 0 | 0 | 0 | 0 | 0 | 0
17 | 1 | 1564 | 1594 | 25 | м10-08-002-4 | Извещатель ОС автоматический контактный, магнитоконтактный. ИО 102-20/БЗП КСС | шт. | 4 | 0 |  |  |  |  | 52 | 8 | 0 | 0 | 44 | 0 | 4.536 | 0 | 0 | 35 | 26 |  | 23982063 | 13 | 2 | 0 | 0 | 11 | 0 | 1.134 | 0 | 0 | 9.96 | 1.88 | 0 | 0 | 8.08 | 0 | 0.84 | 0 | 0 | 80 | 60 | 1 | 1 |  |  | 1 | 1 | 1 | 1 |  |  |  |  | 0 | 2 | ФЕРм10-08-002-4 пр.№360 от 25 июля 2011 г |  |  | 110011 | 0 |  | 0 | 3 |  | 1 | 1 | 1 | 1 | 1 | 1 |  | 80 | 60 |  |  |  |  | 0 | 0 | [5 empty] | 0 | Поправка: МДС 81-35.2004, прил.1, т.2, п.2 Наименование: Производство монтажных работ в существующих зданиях и сооружениях в стесненных условиях: с наличием в зоне производства работ действующего технологического оборудования (станков, установок, кранов и т.п.) или загромождающих предметов (лабораторное оборудование, мебель и т. п.), или движения транспорта по внутрицеховым путям. | 0 | 52 | 2 | 0 | 0 | 11 | 0 | 1.134 | 0 | 0 | 35.2 | 26.4 |  |  |  |  | )*1,35 | )*1,35 | )*1,35 |  | )*1,35 | )*1,35 |  |  |  | 0 | 0 | 1 | 1 | 1010 | шт. | 1 шт. | 1 |  | 20573212 | 3 | Монтажные работы | 0 | 2 | 110011 | Связь: пажарно-охранная сигнализация и пром. телевиз. установки ( отделы 8 и 9 ) (при устройстве средств посадки самолетов : НР=95%, СП=55% - {АВИА}=1) | мФЕР-10 | Поправка: МДС 81-35.2004, прил.1, т.2, п.2 | 768 | 9.96 | 1.88 | 0 | 0 | 8.08 | 0.84 | 0 | 0 | 0 | 0 | 0 | 0 | 80 | 60 |  | 2 | 1 | -2 | 0 | 0 | 0 | 113 | 0 | 113 | 0 | 0
17 | 1 | 1571 | 1601 | 26 | м10-08-002-4 | Извещатель ОС автоматический контактный, магнитоконтактный. ИО 102-11М (СМК-3) КСС | шт. | 96 | 0 |  |  |  |  | 1248 | 192 | 0 | 0 | 1056 | 0 | 108.864 | 0 | 0 | 845 | 634 |  | 23982063 | 13 | 2 | 0 | 0 | 11 | 0 | 1.134 | 0 | 0 | 9.96 | 1.88 | 0 | 0 | 8.08 | 0 | 0.84 | 0 | 0 | 80 | 60 | 1 | 1 |  |  | 1 | 1 | 1 | 1 |  |  |  |  | 0 | 2 | ФЕРм10-08-002-4 пр.№360 от 25 июля 2011 г |  |  | 110011 | 0 |  | 0 | 3 |  | 1 | 1 | 1 | 1 | 1 | 1 |  | 80 | 60 |  |  |  |  | 0 | 0 | [5 empty] | 0 | Поправка: МДС 81-35.2004, прил.1, т.2, п.2 Наименование: Производство монтажных работ в существующих зданиях и сооружениях в стесненных условиях: с наличием в зоне производства работ действующего технологического оборудования (станков, установок, кранов и т.п.) или загромождающих предметов (лабораторное оборудование, мебель и т. п.), или движения транспорта по внутрицеховым путям. | 0 | 1248 | 2 | 0 | 0 | 11 | 0 | 1.134 | 0 | 0 | 844.8 | 633.6 |  |  |  |  | )*1,35 | )*1,35 | )*1,35 |  | )*1,35 | )*1,35 |  |  |  | 0 | 0 | 1 | 1 | 1010 | шт. | 1 шт. | 1 |  | 20573212 | 3 | Монтажные работы | 0 | 2 | 110011 | Связь: пажарно-охранная сигнализация и пром. телевиз. установки ( отделы 8 и 9 ) (при устройстве средств посадки самолетов : НР=95%, СП=55% - {АВИА}=1) | мФЕР-10 | Поправка: МДС 81-35.2004, прил.1, т.2, п.2 | 768 | 9.96 | 1.88 | 0 | 0 | 8.08 | 0.84 | 0 | 0 | 0 | 0 | 0 | 0 | 80 | 60 |  | 2 | 1 | -2 | 0 | 0 | 0 | 2727 | 0 | 2727 | 0 | 0
17 | 1 | 1578 | 1608 | 27 | м10-08-003-5 | Устройство оптико-(фото)электрическое, прибор оптико-электрический в одноблочном исполнении Извещатель охранный оптико-электрический Фотон 12 ИО 409-17/1 Риелта | 1 ШТ. | 287 | 0 |  |  |  |  | 22673 | 1148 | 0 | 0 | 21525 | 0 | 2231.712 | 0 | 0 | 17220 | 12915 |  | 23982063 | 79 | 4 | 0 | 0 | 75 | 0 | 7.776 | 0 | 0 | 60.1 | 4.44 | 0.25 | 0 | 55.41 | 0 | 5.76 | 0 | 0 | 80 | 60 | 1 | 1 |  |  | 1 | 1 | 1 | 1 |  |  |  |  | 0 | 2 | ФЕРм м10-08-003-5 пр.№31/пр от 30.01.2014 г. |  |  | 110011 | 0 |  | 0 | 3 |  | 1 | 1 | 1 | 1 | 1 | 1 |  | 80 | 60 |  |  |  |  | 0 | 0 | [5 empty] | 0 | Поправка: МДС 81-35.2004, прил.1, т.2, п.2 Наименование: Производство монтажных работ в существующих зданиях и сооружениях в стесненных условиях: с наличием в зоне производства работ действующего технологического оборудования (станков, установок, кранов и т.п.) или загромождающих предметов (лабораторное оборудование, мебель и т. п.), или движения транспорта по внутрицеховым путям. | 0 | 22673 | 4 | 0 | 0 | 75 | 0 | 7.776 | 0 | 0 | 17220 | 12915 |  |  |  |  | )*1,35 | )*1,35 | )*1,35 |  | )*1,35 | )*1,35 |  |  |  | 0 | 0 | 1 | 1 | 1013 | 1 ШТ. | 1 ШТ. | 1 |  | 20573212 | 3 | Монтажные работы | 0 | 2 | 110011 | Связь: пажарно-охранная сигнализация и пром. телевиз. установки ( отделы 8 и 9 ) (при устройстве средств посадки самолетов : НР=95%, СП=55% - {АВИА}=1) | мФЕР-10 | Поправка: МДС 81-35.2004, прил.1, т.2, п.2 | 768 | 60.1 | 4.44 | 0.25 | 0 | 55.41 | 5.76 | 0 | 0 | 0 | 0 | 0 | 0 | 80 | 60 |  | 2 | 1 | -2 | 0 | 0 | 0 | 52808 | 0 | 52808 | 0 | 0
17 | 1 | 1585 | 1615 | 28 | м10-08-003-5 | Устройство оптико-(фото)электрическое, прибор оптико-электрический в одноблочном исполнении Извещатель охранный оптико-электрический Фотон-Ш ИО 309-7 Риелта | 1 ШТ. | 305 | 0 |  |  |  |  | 24095 | 1220 | 0 | 0 | 22875 | 0 | 2371.68 | 0 | 0 | 18300 | 13725 |  | 23982063 | 79 | 4 | 0 | 0 | 75 | 0 | 7.776 | 0 | 0 | 60.1 | 4.44 | 0.25 | 0 | 55.41 | 0 | 5.76 | 0 | 0 | 80 | 60 | 1 | 1 |  |  | 1 | 1 | 1 | 1 |  |  |  |  | 0 | 2 | ФЕРм м10-08-003-5 пр.№31/пр от 30.01.2014 г. |  |  | 110011 | 0 |  | 0 | 3 |  | 1 | 1 | 1 | 1 | 1 | 1 |  | 80 | 60 |  |  |  |  | 0 | 0 | [5 empty] | 0 | Поправка: МДС 81-35.2004, прил.1, т.2, п.2 Наименование: Производство монтажных работ в существующих зданиях и сооружениях в стесненных условиях: с наличием в зоне производства работ действующего технологического оборудования (станков, установок, кранов и т.п.) или загромождающих предметов (лабораторное оборудование, мебель и т. п.), или движения транспорта по внутрицеховым путям. | 0 | 24095 | 4 | 0 | 0 | 75 | 0 | 7.776 | 0 | 0 | 18300 | 13725 |  |  |  |  | )*1,35 | )*1,35 | )*1,35 |  | )*1,35 | )*1,35 |  |  |  | 0 | 0 | 1 | 1 | 1013 | 1 ШТ. | 1 ШТ. | 1 |  | 20573212 | 3 | Монтажные работы | 0 | 2 | 110011 | Связь: пажарно-охранная сигнализация и пром. телевиз. установки ( отделы 8 и 9 ) (при устройстве средств посадки самолетов : НР=95%, СП=55% - {АВИА}=1) | мФЕР-10 | Поправка: МДС 81-35.2004, прил.1, т.2, п.2 | 768 | 60.1 | 4.44 | 0.25 | 0 | 55.41 | 5.76 | 0 | 0 | 0 | 0 | 0 | 0 | 80 | 60 |  | 2 | 1 | -2 | 0 | 0 | 0 | 56120 | 0 | 56120 | 0 | 0
17 | 1 | 1592 | 1622 | 29 | м10-08-003-1 | Прибор сигнализирующий емкостной. ИК-извещатель Optex, SL-200QDP | 1 ШТ. | 9 | 0 |  |  |  |  | 981 | 45 | 0 | 0 | 936 | 0 | 96.228 | 0 | 0 | 749 | 562 |  | 23982063 | 109 | 5 | 0 | 0 | 104 | 0 | 10.692 | 0 | 0 | 82.98 | 5.43 | 0.25 | 0 | 77.3 | 0 | 7.92 | 0 | 0 | 80 | 60 | 1 | 1 |  |  | 1 | 1 | 1 | 1 |  |  |  |  | 0 | 2 | ФЕРм м10-08-003-1 пр.№31/пр от 30.01.2014 г. |  |  | 110011 | 0 |  | 0 | 3 |  | 1 | 1 | 1 | 1 | 1 | 1 |  | 80 | 60 |  |  |  |  | 0 | 0 | [5 empty] | 0 | Поправка: МДС 81-35.2004, прил.1, т.2, п.2 Наименование: Производство монтажных работ в существующих зданиях и сооружениях в стесненных условиях: с наличием в зоне производства работ действующего технологического оборудования (станков, установок, кранов и т.п.) или загромождающих предметов (лабораторное оборудование, мебель и т. п.), или движения транспорта по внутрицеховым путям. | 0 | 981 | 5 | 0 | 0 | 104 | 0 | 10.692 | 0 | 0 | 748.8 | 561.6 |  |  |  |  | )*1,35 | )*1,35 | )*1,35 |  | )*1,35 | )*1,35 |  |  |  | 0 | 0 | 1 | 1 | 1013 | 1 ШТ. | 1 ШТ. | 1 |  | 20573212 | 3 | Монтажные работы | 0 | 2 | 110011 | Связь: пажарно-охранная сигнализация и пром. телевиз. установки ( отделы 8 и 9 ) (при устройстве средств посадки самолетов : НР=95%, СП=55% - {АВИА}=1) | мФЕР-10 | Поправка: МДС 81-35.2004, прил.1, т.2, п.2 | 768 | 82.98 | 5.43 | 0.25 | 0 | 77.3 | 7.92 | 0 | 0 | 0 | 0 | 0 | 0 | 80 | 60 |  | 2 | 1 | -2 | 0 | 0 | 0 | 2292 | 0 | 2292 | 0 | 0
51 | 1 | 4 | 1007 |  | Новый раздел | Спецпроверка оборудования категорированных помещений | [7 empty] | 49049 | 2613 | 0 | 0 | 46436 | 0 | 4813.02 | 0 | 0 | 37149 | 27862 |  |  | 49049 | 2613 | 0 | 0 | 46436 | 0 | 4813.02 | 0 | 0 | 37149 | 27862 |  |  | 0 | 0 | 0 | 114060 | 0 | 114060 | 0 | [6 empty] | 0 | 0 | 0 | 114060 | 0 | 114060 | 0 | [57 empty] | 0
50 | 0 | 0 | 1 | 201 | 49049 | ПЗ | Прямые затраты |  |  | 201 | 1 | 3 |  | 0
50 | 0 | 0 | 1 | 202 | 2613 | СтМат | Стоимость материальных ресурсов |  |  | 202 | 2 | 3 |  | 0
50 | 0 | 0 | 1 | 222 | 0 | СтМатЗак | Стоимость материалов заказчика |  |  | 222 | 3 | 3 |  | 0
50 | 0 | 0 | 1 | 216 | 0 | Оборуд | Стоимость оборудования |  |  | 216 | 4 | 3 |  | 0
50 | 0 | 0 | 1 | 223 | 0 | ОборудЗак | Стоимость оборудования заказчика |  |  | 223 | 5 | 3 |  | 0
50 | 0 | 0 | 1 | 203 | 0 | ЭММ | Эксплуатация машин |  |  | 203 | 6 | 3 |  | 0
50 | 0 | 0 | 1 | 204 | 0 | ЗПМ | ЗП машинистов |  |  | 204 | 7 | 3 |  | 0
50 | 0 | 0 | 1 | 205 | 46436 | ОЗП | Основная ЗП рабочих |  |  | 205 | 8 | 3 |  | 0
50 | 0 | 0 | 1 | 214 | 0 | Строит | Строительные работы с НР и СП |  |  | 214 | 9 | 3 |  | 0
50 | 0 | 0 | 1 | 215 | 114060 | Монтаж | Монтажные работы с НР и СП |  |  | 215 | 10 | 3 |  | 0
50 | 0 | 0 | 1 | 217 | 0 | Прочие | Прочие работы с НР и СП |  |  | 217 | 11 | 3 |  | 0
50 | 0 | 0 | 1 | 206 | 0 | ВозврМат | Возврат материалов |  |  | 206 | 12 | 3 |  | 0
50 | 0 | 0 | 1 | 207 | 4813.02 | ТрудСтр | Трудозатраты строителей |  |  | 207 | 13 | 3 |  | -1
50 | 0 | 0 | 1 | 208 | 0 | ТрудМаш | Трудозатраты машинистов |  |  | 208 | 14 | 3 |  | -1
50 | 0 | 0 | 1 | 209 | 0 | ТранспМат | Транспорт материалов |  |  | 209 | 15 | 3 |  | 0
50 | 0 | 0 | 1 | 210 | 37149 | НР | Накладные расходы |  |  | 210 | 16 | 3 |  | 0
50 | 0 | 0 | 1 | 211 | 27862 | СмПриб | Сметная прибыль |  |  | 211 | 17 | 3 |  | 0
50 | 0 | 0 | 1 | 224 | 114060 | Всего | Всего с НР и СП |  |  | 224 | 18 | 3 |  | 0
51 | 1 | 3 | 873 |  | 05.д-01-03 | Технические средства охранной сигнализации | [7 empty] | 4925539 | 757302 | 3120201 | 251891 | 1048036 | 0 | 108137.821 | 21346.597 | 0 | 1215728 | 836559 | [15 empty] | 0 | 371595 | 0 | 6977826 | 0 | 6606231 | 0 | [70 empty] | 0
50 | 0 | 0 | 1 | 201 | 4925539 | ПЗ | Прямые затраты |  |  | 201 | 1 | 3 |  | 0
50 | 0 | 0 | 1 | 202 | 757302 | СтМат | Стоимость материальных ресурсов |  |  | 202 | 2 | 3 |  | 0
50 | 0 | 0 | 1 | 222 | 0 | СтМатЗак | Стоимость материалов заказчика |  |  | 222 | 3 | 3 |  | 0
50 | 0 | 0 | 1 | 216 | 371595 | Оборуд | Стоимость оборудования |  |  | 216 | 4 | 3 |  | 0
50 | 0 | 0 | 1 | 223 | 0 | ОборудЗак | Стоимость оборудования заказчика |  |  | 223 | 5 | 3 |  | 0
50 | 0 | 0 | 1 | 203 | 3120201 | ЭММ | Эксплуатация машин |  |  | 203 | 6 | 3 |  | 0
50 | 0 | 0 | 1 | 204 | 251891 | ЗПМ | ЗП машинистов |  |  | 204 | 7 | 3 |  | 0
50 | 0 | 0 | 1 | 205 | 1048036 | ОЗП | Основная ЗП рабочих |  |  | 205 | 8 | 3 |  | 0
50 | 0 | 0 | 1 | 214 | 0 | Строит | Строительные работы с НР и СП |  |  | 214 | 9 | 3 |  | 0
50 | 0 | 0 | 1 | 215 | 6606231 | Монтаж | Монтажные работы с НР и СП |  |  | 215 | 10 | 3 |  | 0
50 | 0 | 0 | 1 | 217 | 0 | Прочие | Прочие работы с НР и СП |  |  | 217 | 11 | 3 |  | 0
50 | 0 | 0 | 1 | 206 | 0 | ВозврМат | Возврат материалов |  |  | 206 | 12 | 3 |  | 0
50 | 0 | 0 | 1 | 207 | 108137.821 | ТрудСтр | Трудозатраты строителей |  |  | 207 | 13 | 3 |  | -1
50 | 0 | 0 | 1 | 208 | 21346.597 | ТрудМаш | Трудозатраты машинистов |  |  | 208 | 14 | 3 |  | -1
50 | 0 | 0 | 1 | 209 | 0 | ТранспМат | Транспорт материалов |  |  | 209 | 15 | 3 |  | 0
50 | 0 | 0 | 1 | 210 | 1215728 | НР | Накладные расходы |  |  | 210 | 16 | 3 |  | 0
50 | 0 | 0 | 1 | 211 | 836559 | СмПриб | Сметная прибыль |  |  | 211 | 17 | 3 |  | 0
50 | 0 | 0 | 1 | 224 | 6977826 | Всего | Всего с НР и СП |  |  | 224 | 18 | 3 |  | 0
51 | 1104 | 1 | 12 |  | 05.д-01 | Реконструкция здания №1 военного городка № 52 Военно-морской академии им. Н.Г.Кузнецова г. Санкт-Петербург, Ушаковская наб., д.17/1, лит. А | [7 empty] | 42014176 | 33620800 | 3720924 | 299648 | 4672452 | 0 | 396373.8239 | 25425.8528 | 145 | 4308878 | 3052370 | [15 empty] | 0 | 31982554 | 0 | 49375424 | 896 | 17391974 | 0 | [70 empty] | 0
50 | 0 | 0 | 1 | 201 | 42014176 | ПЗ | Прямые затраты |  |  | 201 | 1 | 3 |  | 0
50 | 0 | 0 | 1 | 202 | 33620800 | СтМат | Стоимость материальных ресурсов |  |  | 202 | 2 | 3 |  | 0
50 | 0 | 0 | 1 | 222 | 0 | СтМатЗак | Стоимость материалов заказчика |  |  | 222 | 3 | 3 |  | 0
50 | 0 | 0 | 1 | 216 | 31982554 | Оборуд | Стоимость оборудования |  |  | 216 | 4 | 3 |  | 0
50 | 0 | 0 | 1 | 223 | 0 | ОборудЗак | Стоимость оборудования заказчика |  |  | 223 | 5 | 3 |  | 0
50 | 0 | 0 | 1 | 203 | 3720924 | ЭММ | Эксплуатация машин |  |  | 203 | 6 | 3 |  | 0
50 | 0 | 0 | 1 | 204 | 299648 | ЗПМ | ЗП машинистов |  |  | 204 | 7 | 3 |  | 0
50 | 0 | 0 | 1 | 205 | 4672452 | ОЗП | Основная ЗП рабочих |  |  | 205 | 8 | 3 |  | 0
50 | 0 | 0 | 1 | 214 | 896 | Строит | Строительные работы с НР и СП |  |  | 214 | 9 | 3 |  | 0
50 | 0 | 0 | 1 | 215 | 17391974 | Монтаж | Монтажные работы с НР и СП |  |  | 215 | 10 | 3 |  | 0
50 | 0 | 0 | 1 | 217 | 0 | Прочие | Прочие работы с НР и СП |  |  | 217 | 11 | 3 |  | 0
50 | 0 | 0 | 1 | 206 | 0 | ВозврМат | Возврат материалов |  |  | 206 | 12 | 3 |  | 0
50 | 0 | 0 | 1 | 207 | 396373.8239 | ТрудСтр | Трудозатраты строителей |  |  | 207 | 13 | 3 |  | -1
50 | 0 | 0 | 1 | 208 | 25425.8528 | ТрудМаш | Трудозатраты машинистов |  |  | 208 | 14 | 3 |  | -1
50 | 0 | 0 | 1 | 209 | 145 | ТранспМат | Транспорт материалов |  |  | 209 | 15 | 3 |  | 0
50 | 0 | 0 | 1 | 210 | 4308878 | НР | Накладные расходы |  |  | 210 | 16 | 3 |  | 0
50 | 0 | 0 | 1 | 211 | 3052370 | СмПриб | Сметная прибыль |  |  | 211 | 17 | 3 |  | 0
50 | 0 | 0 | 1 | 224 | 49375424 | Всего | Всего с НР и СП |  |  | 224 | 18 | 3 |  | 0
70 | 1 |  | 1 | СТР_РЕК | СТОИТЕЛЬСТВО и РЕКОНСТРУКЦИЯ зданий и сооружений всех назначений | 1 | 0 |  | 1 | 0 |  |  | 0
70 | 1 |  | 2 | РЕМ_ЖИЛ | КАП. РЕМ. ЖИЛЫХ И ОБЩЕСТВЕННЫХ ЗДАНИЙ | 0 | 0 |  | 1 | 0 |  |  | 0
70 | 1 |  | 3 | РЕМ_ПР | КАП. РЕМ. ПРОИЗВОДСТВЕННЫХ ЗД, и СООРУЖЕНИЙ, НАРУЖНЫХ ИНЖЕНЕРНЫХ СЕТЕЙ, УЛИЦ И ДОРОГ МЕСТНОГО ЗНАЧЕНИЯ, МОСТОВ И ПУТЕПРОВОДВ | 0 | 0 |  | 1 | 0 |  |  | 0
70 | 1 |  | 4 | УПР | {вкл} - УПРОЩЕННОЕ НАЛОГООБЛОЖЕНИЕ | 0 | 0 | Для всех расценок. ( при применении упрощенной системы налогообложения) · {УПР} - ( вкл.) - при упрощенной системе ; к = 0,9 к СП ( к= 0,7 к НР отменен с 1.01.11) · {УПР} - ( выкл.) - при обычной системе налогообложения | 0 | 0 |  |  | 0
70 | 1 |  | 5 | ХОЗ | {вкл} - ХОЗЯЙСТВЕННЫЙ СПОСОБ | 0 | 0 | Для всех расценок. ( при хозяйственном способе производства работ): · {ХОЗ} - ( вкл.) - при хоз. способе (к=0,6 к НР ) · {ХОЗ} - ( выкл.) - при обычном способе производства работ | 0 | 0 |  |  | 0
70 | 1 |  | 6 | СЛЖ | {вкл} - При РЕКОНСТРУКЦИИ сложных объектов, РЕКОНСТРУКЦИИ и КАП. РЕМОНТЕ объектов с дейст. яд. реакторами | 0 | 0 | Для сборников ФЕР ( при производстве работ на технически сложных объектах ): · { СЛЖ } - (вкл.) - работа на сложных объектах (к=1,2 к НР) · { СЛЖ } - (выкл.) - работа на обычных объектах | 0 | 0 |  |  | 0
70 | 1 |  | 7 | ОПТ/В | {вкл} - Прокладка МЕЖДУГОРОДНИХ ВОЛОКОННО-ОПТИЧЕСКИХ ЛИНИЙ (для ФЕРм10, отд. 6 разд.3) {выкл} - Прокладка ГОРОДСКИХ ВОЛОКОННО-ОПТИТЕСКИХ ЛИНИЙ (для ФЕРм10, отд. 6 разд.3) | 0 | 0 | Для сборников ФЕРм-10 ( волоконно-оптические линии связи ): · {М_ГОР_опт} - ( вкл.) - междугородные сети связи ( НР=120% , СП=70% ) · {М_ГОР_опт} - ( выкл.) - городские сети связи ( НР=100%; СП=65%) | 0 | 0 |  |  | 0
70 | 1 |  | 8 | ЗАКР | {вкл} - Обслуживающие и сопутстующие работы тоннелях при производве работ ЗАКРЫТЫМ СПОСОБОМ {выкл} - Обслуживающие и сопутстующие работы тоннелях при производве работ ОТКРЫТЫМ (ФЕР-29, разд.04 ) | 0 | 0 | Для сборника ФЕР -29 ( сопутствующие работы в тоннелях и метро. ): · {ЗАКР} - (вкл.) - при выполнении работ в тоннелях и метро закрытым способом (НР=145% , СП=75%); · {ЗАКР} - (выкл.) - при выполнении работ в тоннелях и метро отк | 0 | 0 |  |  | 0
70 | 1 |  | 9 | АВИ | (вкл) - При работах по ДИСПЕТЧЕРЕЗАЦИИ управления движением АВИАТРАНСПОРТОМ {вкл} (монтажные работы ) | 0 | 0 | Для сборников ФЕРм 08;10;11 : · {мАВИА} - (вкл.) - производство монтажных работы по диспетчеризации управления движением авиатранспортном (НР=95%, СП=55%) ; · {мАВИА} - (выкл. ) - при производстве работ на прочих объектах , кром | 0 | 0 |  |  | 0
70 | 1 |  | 10 | АЭС | (вкл) - Производство эл./монт. работ на АЭС ( ФЕРм -08 , отдел 01-03 ), и контроль свар. швов на АЭС {вкл} (ФЕРм-39, отд. 02 и 03 ) (вык) - Произовдство эл./монт. работ и и контроль свар. швов на ОБЫЧНЫХ СООРУЖ, | 0 | 0 | Для сборника ФЕРм -39 и ФЕРМ-08 ( при работах по контролю сварных соединений) : {мАЭС} - ( вкл.) - при выполнении работ по на АЭС (HР=101%; СП= 68%; {мАЭС} - (выкл.) - при выполнении работ на обычных объектах | 0 | 0 |  |  | 0
70 | 1 |  | 1 | К_НР_РЕМ | при ремонте жилых и общестыеных зданий если ( если {РЕМ_ЖИЛ}= [вкл.] | 0.9 | 1 | Для сборников ФЕР и ФЕРмр : · Значение {_МДСрем_НР}= 0,90 - при ремонте зданий жилого и гражданского назначений ( 0,90 к НР) ; · Значение {_МДСрем_НР}= 1,00 - при строительстве и реконструкции объектов всех назначений | 0 | 0 |  |  | 0
70 | 1 |  | 2 | К_СП_РЕМ | к нормам СП при капитальном ремонте зданий и сооружений всех назначений ( если или {РЕМ_ЖИЛ}=[вкл] , или (РЕМ_ПР}=[вкл] ) | 0.85 | 1 | Для сборников ФЕР и ФЕРмр : · Значение {_МДСрем_СП} = 0.85 - при ремонте зданий всех назначений ( 0,85 к СП); · Значение {_МДСрем_СП} = 1,00 - при строительстве и реконструкции объектов всех назначений | 0 | 0 |  |  | 0
70 | 1 |  | 3 | К_НР_05 | К нормам НР с 1.01.2005 по 1.01.2011 | 1 | 0.85 | Для норм НР с 1.01.2011 года: · {_ТЕК_НР} = 0.85 - Коэффициент учитывающий изменение нормы страховых взносов с 1.01.1 - (при расчете в текущем уровне цен индексами по статьям затрат ) · {_ТЕК_НР} = 1,00 - при расчет в текущем уровне цен и при уп | 0 | 0 |  |  | 0
70 | 1 |  | 4 | К_НР_11 | Коэфф. к НР для текущего уровня цен с 01.01.2011 при обычном и упрощенном налогообложении при постатейной индексации | 1 | 0 |  | 0 | 0 |  |  | 0
70 | 1 |  | 5 | К_СП_11 | Коэф. к СП в текущем уровне цен с 01.01.2011 | 1 | 0.8 | Для норм СП с 1.01.2011 года: · {_ТЕК_СП} = 0.80 - Коэффициент учитывающий изменение нормы страховых взносов с 1.01.11 - (при расчете в текущем уровне цен индексами по статьям затрат ) · {_ТЕК_СП} = 1,00 - без учета | 0 | 0 |  |  | 0
70 | 1 |  | 6 | К_НР_УПР | Коэф. к НР при упрощенном налогообложении ( если {УПР} = [вкл] ) | 0.7 | 0 |  | 0 | 0 |  |  | 0
70 | 1 |  | 7 | К_СП_УПР | Коэф. к СП при упрощенном налогообложении ( если {УПР} = [вкл] ) | 0.9 | 0 |  | 0 | 0 |  |  | 0
70 | 1 |  | 8 | К_НР_ХОЗ | Коэф. к НР при хозяйственном спсобе производства работ ( если {ХОЗ}= {вкл} ) | 0.6 | 0 |  | 0 | 0 |  |  | 0
70 | 1 |  | 9 | К_НР_СЛЖ | Коэф. при реконструкции сложных объектов и кап. ремонте объектов с яд. реакторами ( если {СЛЖ} = [вкл] ) | 1.2 | 0 |  | 0 | 0 |  |  | 0
70 | 1 |  | 10 | Р_ОКР | Разрядность округления результата расчета НР и СП ( с 01.01.2011 - до целых ) | 2 | 0 |  | 0 | 0 |  |  | 0
-1
75 | Уровень цен | 2000 | 0 | 1 | 1 | 0 | 1 | 0 | 3 | 0 | 0 | 0 | 23982063 | 1
65 |  | 1 | 0 | 200

## SourceObSm
0 | Smeta.RU (495) 974-1589 |  | _OBSM_ |  | 0 | 0 | 0 | Smeta.RU |  | 0 | 30730
2 | 1 | -1 |  |  | Новая очередь 1 | Здание №1 военного городка № 52 Военно-морской академии им. Н.Г.Кузнецова | [8 empty] | 0 | [7 empty] | 0
1 | 1 | -1 |  |  | Новая стройка 1 | Реконструкция здания №1 военного городка № 52 Военно-морской академии им. Н.Г.Кузнецова г. Санкт-Петербург, Ушаковская наб., д.17/1, лит. А | [8 empty] | 0 | [7 empty] | 0
8 | 1 | -1 |  |  | Новый проект 1 | "Реконструкция здания ",расположенного по адресу: г. Санкт-Петербург, Ушаковская наб., д.17/1, лит. А, военный городок № 52 . Раздел 5. Сведения об инженерном оборудовании, о сетях инженерно-технических мероприятий, содержание технологических решений . | [8 empty] | 0 | [7 empty] | 0
1 | 44 | 0 |  | 0 | 05.д-01 | Реконструкция здания №1 военного городка № 52 Военно-морской академии им. Н.Г.Кузнецова г. Санкт-Петербург, Ушаковская наб., д.17/1, лит. А |  | 0 | [5 empty] | 0 | 0 | 0 | 0 | 5 | г. Санкт-Петербург, Ушаковская наб., д.17/1, лит. А | Денега А.М. | Машкин А.А. | Директор по внедерению систем безопасности ЗАО "ЭЛВИИС" |  | Османова И.А. | Сметчик | Машкин А.А. | Директор по внедерению систем безопасности ЗАО "ЭЛВИИС" | [19 empty] | Сметные нормы списания | Коды ценников | 1 | 1 | 0 | 0 | 1 | 0 | 0 | 0 | 1 | 1 | 0 | 0 | 0 | 0 | 0 | ФСНБ-2001 ФЕР | ТР для Версии 8: Центральные регионы | ФЕР-2001 (редакция 2014 г) | ФЕР-2001 (редакция 2014 г) | ФЕР-2001 (редакция 2014 г) | ФЕР-2001 (редакция 2014 г) | Поправки для НБ 2001 года в ред. 2009 года от 29.03.2011 | 0 | 0 | 8 | 0
22 | 0 | 0 | 23982063 | 0 | 3
3 | 1 | 05.д-01-01 | Система видеонаблюдения | 0 | 968.08 | 8568.39 | 0 | 9536.47 | 321.01 | [18 empty] | 5 | -1 | Система видеонаблюдения | 0 | №1-1 | 9069203 | 8674162 | 0 | 8568385 | 0 | 74035 | 6275 | 321006 | 0 | 968081 | 0 | 0 | 24449.502 | 540.7907 | 15 | 269177 | 198086 | 9536466
3 | 2 | 05.д-01-02 | Система контроля управления доступом | 0.9 | 9817.66 | 23042.57 | 0 | 32861.13 | 3303.41 | [18 empty] | 5 | -1 | Система контроля и управления доступом | 0 | №1-2 | 28019434 | 24189336 | 0 | 23042574 | 0 | 526688 | 41482 | 3303410 | 896 | 9817662 | 0 | 0 | 263786.501 | 3538.4651 | 130 | 2823973 | 2017725 | 32861132
3 | 3 | 05.д-01-03 | Технические средства охранной сигнализации | 0 | 6606.23 | 371.6 | 0 | 6977.83 | 1048.04 | [18 empty] | 5 | -1 | Технические средства охранной сигнализации | 0 | №1-3 | 4925539 | 757302 | 0 | 371595 | 0 | 3120201 | 251891 | 1048036 | 0 | 6606231 | 0 | 0 | 108137.821 | 21346.597 | 0 | 1215728 | 836559 | 6977826
51 |  |  |  | 0.9 | 17391.97 | 31982.56 | 0 | 49375.43 | 4672.46
50 | 0 | 0 | 1 | 201 | 42014176 | ПЗ | Прямые затраты |  |  | 201 | 1 | 3 |  | 0
50 | 0 | 0 | 1 | 202 | 33620800 | СтМат | Стоимость материальных ресурсов |  |  | 202 | 2 | 3 |  | 0
50 | 0 | 0 | 1 | 222 | 0 | СтМатЗак | Стоимость материалов заказчика |  |  | 222 | 3 | 3 |  | 0
50 | 0 | 0 | 1 | 216 | 31982554 | Оборуд | Стоимость оборудования |  |  | 216 | 4 | 3 |  | 0
50 | 0 | 0 | 1 | 223 | 0 | ОборудЗак | Стоимость оборудования заказчика |  |  | 223 | 5 | 3 |  | 0
50 | 0 | 0 | 1 | 203 | 3720924 | ЭММ | Эксплуатация машин |  |  | 203 | 6 | 3 |  | 0
50 | 0 | 0 | 1 | 204 | 299648 | ЗПМ | ЗП машинистов |  |  | 204 | 7 | 3 |  | 0
50 | 0 | 0 | 1 | 205 | 4672452 | ОЗП | Основная ЗП рабочих |  |  | 205 | 8 | 3 |  | 0
50 | 0 | 0 | 1 | 214 | 896 | Строит | Строительные работы с НР и СП |  |  | 214 | 9 | 3 |  | 0
50 | 0 | 0 | 1 | 215 | 17391974 | Монтаж | Монтажные работы с НР и СП |  |  | 215 | 10 | 3 |  | 0
50 | 0 | 0 | 1 | 217 | 0 | Прочие | Прочие работы с НР и СП |  |  | 217 | 11 | 3 |  | 0
50 | 0 | 0 | 1 | 206 | 0 | ВозврМат | Возврат материалов |  |  | 206 | 12 | 3 |  | 0
50 | 0 | 0 | 1 | 207 | 396373.8239 | ТрудСтр | Трудозатраты строителей |  |  | 207 | 13 | 3 |  | -1
50 | 0 | 0 | 1 | 208 | 25425.8528 | ТрудМаш | Трудозатраты машинистов |  |  | 208 | 14 | 3 |  | -1
50 | 0 | 0 | 1 | 209 | 145 | ТранспМат | Транспорт материалов |  |  | 209 | 15 | 3 |  | 0
50 | 0 | 0 | 1 | 210 | 4308878 | НР | Накладные расходы |  |  | 210 | 16 | 3 |  | 0
50 | 0 | 0 | 1 | 211 | 3052370 | СмПриб | Сметная прибыль |  |  | 211 | 17 | 3 |  | 0
50 | 0 | 0 | 1 | 224 | 49375424 | Всего | Всего с НР и СП |  |  | 224 | 18 | 3 |  | 0
-1
75 | Уровень цен | 2000 | 0 | 1 | 1 | 0 | 1 | 0 | 3 | 0 | 0 | 0 | 23982063 | 1

## SmtRes
140 | 23982063 | 23983289 | 9431687 | 1 | 1 | 1 | 1 | 1-2049 |  | Рабочий монтажник среднего разряда 4,9 | 1369 | 1013 | чел.-ч | чел.-ч | 1 | 4.4706 | 0 | 0 | 0 | 10.94 | 0 | 1 | 1 | 0 | 0 | 3.11 | )*1,15)*1,25 | 1 | 2 | 23983295 | 1 | 0 | 1 | 0 | 0 | 0 | 0 | 0 | 0 | 0 | 0 | 0 | 0 | 0 | 0 | 0 | 0 | 0 | 0 | 0 | 0 | 0 | 0 | 0 | 0 | 0
140 | 23982063 | 23983289 | 22793424 | 1 | 1 | 1 | 2 | 134041 | ФСЭМ 134041 пр.№31/пр от 30.01.2014 г. | Шуруповерт | 1368 | 1011 | маш.-ч | маш.-ч | 1 | 0.299 | 0 | 3 | 0 | 0 | 0 | 1 | 1 | 0 | 0 | 0.26 | )*1,15 | 0 | 2 | 23983296 | 1 | 0 | 2 | 0 | 0 | 0 | 0 | 0 | 0 | 0 | 0 | 0 | 0 | 0 | 0 | 0 | 0 | 0 | 0 | 0 | 0 | 0 | 0 | 0 | 0 | 0
140 | 23982063 | 23983289 | 22794259 | 1 | 1 | 1 | 2 | 331454 | ФСЭМ 331454 пр.№31/пр от 30.01.2014 г. | Перфоратор электрический мощностью 1,5 кВт, энергией удара до 18 Дж | 1368 | 1011 | маш.-ч | маш.-ч | 1 | 0.4025 | 0 | 26.26 | 0 | 0 | 0 | 1 | 1 | 0 | 0 | 0.35 | )*1,15 | 0 | 2 | 23983297 | 1 | 0 | 3 | 0 | 0 | 0 | 0 | 0 | 0 | 0 | 0 | 0 | 0 | 0 | 0 | 0 | 0 | 0 | 0 | 0 | 0 | 0 | 0 | 0 | 0 | 0
140 | 23982063 | 23983289 | 22820288 | 1 | 1 | 1 | 3 | 101-2205 | ФССЦ 101-2205 пр.№31/пр от 30.01.2014 г. | Дюбели распорные полиэтиленовые 10х40 мм | 1358 | 1010 | 10 шт. | 10 шт. | 10 | 0.4 | 2.7 | 0 | 0 | 0 | 0 | 1 | 0 | 0 | 0 | 0.4 |  | 0 | 2 | 23983298 | 1 | 0 | 4 | 0 | 0 | 0 | 0 | 0 | 0 | 0 | 0 | 0 | 0 | 0 | 0 | 0 | 0 | 0 | 0 | 0 | 0 | 0 | 0 | 0 | 0 | 0
140 | 23982063 | 23983289 | 22865650 | 1 | 1 | 1 | 3 | 999-9950 | ФССЦ 999-9950 пр.№31/пр от 30.01.2014 г. | Вспомогательные ненормируемые материалы (2% от ОЗП) | 1374 | 1013 | РУБ | РУБ | 1 | 0.68 | 1 | 0 | 0 | 0 | 0 | 1 | 0 | 0 | 0 | 0.68 |  | 0 | 2 | 23983299 | 1 | 0 | 5 | 0 | 0 | 0 | 0 | 0 | 0 | 0 | 0 | 0 | 0 | 0 | 0 | 0 | 0 | 0 | 0 | 0 | 0 | 0 | 0 | 0 | 0 | 0
141 | 23982063 | 23983300 | 9431687 | 1 | 1 | 1 | 1 | 1-2049 |  | Рабочий монтажник среднего разряда 4,9 | 1369 | 1013 | чел.-ч | чел.-ч | 1 | 4.5056 | 0 | 0 | 0 | 10.94 | 0 | 1 | 1 | 0 | 0 | 2.67 | )*1,35)*1,25 | 1 | 2 | 23983306 | 1 | 0 | 6 | 0 | 0 | 0 | 0 | 0 | 0 | 0 | 0 | 0 | 0 | 0 | 0 | 0 | 0 | 0 | 0 | 0 | 0 | 0 | 0 | 0 | 0 | 0
141 | 23982063 | 23983300 | 22793424 | 1 | 1 | 1 | 2 | 134041 | ФСЭМ 134041 пр.№31/пр от 30.01.2014 г. | Шуруповерт | 1368 | 1011 | маш.-ч | маш.-ч | 1 | 0.3105 | 0 | 3 | 0 | 0 | 0 | 1 | 1 | 0 | 0 | 0.23 | )*1,35 | 0 | 2 | 23983307 | 1 | 0 | 7 | 0 | 0 | 0 | 0 | 0 | 0 | 0 | 0 | 0 | 0 | 0 | 0 | 0 | 0 | 0 | 0 | 0 | 0 | 0 | 0 | 0 | 0 | 0
141 | 23982063 | 23983300 | 22794259 | 1 | 1 | 1 | 2 | 331454 | ФСЭМ 331454 пр.№31/пр от 30.01.2014 г. | Перфоратор электрический мощностью 1,5 кВт, энергией удара до 18 Дж | 1368 | 1011 | маш.-ч | маш.-ч | 1 | 0.1485 | 0 | 26.26 | 0 | 0 | 0 | 1 | 1 | 0 | 0 | 0.11 | )*1,35 | 0 | 2 | 23983308 | 1 | 0 | 8 | 0 | 0 | 0 | 0 | 0 | 0 | 0 | 0 | 0 | 0 | 0 | 0 | 0 | 0 | 0 | 0 | 0 | 0 | 0 | 0 | 0 | 0 | 0
141 | 23982063 | 23983300 | 22820285 | 1 | 1 | 1 | 3 | 101-2202 | ФССЦ 101-2202 пр.№31/пр от 30.01.2014 г. | Дюбели распорные полиэтиленовые 6х40 мм | 1358 | 1010 | 10 шт. | 10 шт. | 10 | 0.2 | 1.8 | 0 | 0 | 0 | 0 | 1 | 0 | 0 | 0 | 0.2 |  | 0 | 2 | 23983309 | 1 | 0 | 9 | 0 | 0 | 0 | 0 | 0 | 0 | 0 | 0 | 0 | 0 | 0 | 0 | 0 | 0 | 0 | 0 | 0 | 0 | 0 | 0 | 0 | 0 | 0
141 | 23982063 | 23983300 | 22865650 | 1 | 1 | 1 | 3 | 999-9950 | ФССЦ 999-9950 пр.№31/пр от 30.01.2014 г. | Вспомогательные ненормируемые материалы (2% от ОЗП) | 1374 | 1013 | РУБ | РУБ | 1 | 0.58 | 1 | 0 | 0 | 0 | 0 | 1 | 0 | 0 | 0 | 0.58 |  | 0 | 2 | 23983310 | 1 | 0 | 10 | 0 | 0 | 0 | 0 | 0 | 0 | 0 | 0 | 0 | 0 | 0 | 0 | 0 | 0 | 0 | 0 | 0 | 0 | 0 | 0 | 0 | 0 | 0
142 | 23982063 | 23983311 | 9431687 | 1 | 1 | 1 | 1 | 1-2049 |  | Рабочий монтажник среднего разряда 4,9 | 1369 | 1013 | чел.-ч | чел.-ч | 1 | 3.8381 | 0 | 0 | 0 | 10.94 | 0 | 1 | 1 | 0 | 0 | 2.67 | )*1,15)*1,25 | 1 | 2 | 23983317 | 1 | 0 | 11 | 0 | 0 | 0 | 0 | 0 | 0 | 0 | 0 | 0 | 0 | 0 | 0 | 0 | 0 | 0 | 0 | 0 | 0 | 0 | 0 | 0 | 0 | 0
142 | 23982063 | 23983311 | 22793424 | 1 | 1 | 1 | 2 | 134041 | ФСЭМ 134041 пр.№31/пр от 30.01.2014 г. | Шуруповерт | 1368 | 1011 | маш.-ч | маш.-ч | 1 | 0.2645 | 0 | 3 | 0 | 0 | 0 | 1 | 1 | 0 | 0 | 0.23 | )*1,15 | 0 | 2 | 23983318 | 1 | 0 | 12 | 0 | 0 | 0 | 0 | 0 | 0 | 0 | 0 | 0 | 0 | 0 | 0 | 0 | 0 | 0 | 0 | 0 | 0 | 0 | 0 | 0 | 0 | 0
142 | 23982063 | 23983311 | 22794259 | 1 | 1 | 1 | 2 | 331454 | ФСЭМ 331454 пр.№31/пр от 30.01.2014 г. | Перфоратор электрический мощностью 1,5 кВт, энергией удара до 18 Дж | 1368 | 1011 | маш.-ч | маш.-ч | 1 | 0.1265 | 0 | 26.26 | 0 | 0 | 0 | 1 | 1 | 0 | 0 | 0.11 | )*1,15 | 0 | 2 | 23983319 | 1 | 0 | 13 | 0 | 0 | 0 | 0 | 0 | 0 | 0 | 0 | 0 | 0 | 0 | 0 | 0 | 0 | 0 | 0 | 0 | 0 | 0 | 0 | 0 | 0 | 0
142 | 23982063 | 23983311 | 22820285 | 1 | 1 | 1 | 3 | 101-2202 | ФССЦ 101-2202 пр.№31/пр от 30.01.2014 г. | Дюбели распорные полиэтиленовые 6х40 мм | 1358 | 1010 | 10 шт. | 10 шт. | 10 | 0.2 | 1.8 | 0 | 0 | 0 | 0 | 1 | 0 | 0 | 0 | 0.2 |  | 0 | 2 | 23983320 | 1 | 0 | 14 | 0 | 0 | 0 | 0 | 0 | 0 | 0 | 0 | 0 | 0 | 0 | 0 | 0 | 0 | 0 | 0 | 0 | 0 | 0 | 0 | 0 | 0 | 0
142 | 23982063 | 23983311 | 22865650 | 1 | 1 | 1 | 3 | 999-9950 | ФССЦ 999-9950 пр.№31/пр от 30.01.2014 г. | Вспомогательные ненормируемые материалы (2% от ОЗП) | 1374 | 1013 | РУБ | РУБ | 1 | 0.58 | 1 | 0 | 0 | 0 | 0 | 1 | 0 | 0 | 0 | 0.58 |  | 0 | 2 | 23983321 | 1 | 0 | 15 | 0 | 0 | 0 | 0 | 0 | 0 | 0 | 0 | 0 | 0 | 0 | 0 | 0 | 0 | 0 | 0 | 0 | 0 | 0 | 0 | 0 | 0 | 0
143 | 23982063 | 24919571 | 9431687 | 1 | 1 | 1 | 1 | 1-2049 |  | Рабочий монтажник среднего разряда 4,9 | 1369 | 1013 | чел.-ч | чел.-ч | 1 | 4.5056 | 0 | 0 | 0 | 10.94 | 0 | 1 | 1 | 0 | 0 | 2.67 | )*1,35)*1,25 | 1 | 2 | 24919577 | 1 | 0 | 16 | 0 | 0 | 0 | 0 | 0 | 0 | 0 | 0 | 0 | 0 | 0 | 0 | 0 | 0 | 0 | 0 | 0 | 0 | 0 | 0 | 0 | 0 | 0
143 | 23982063 | 24919571 | 22793424 | 1 | 1 | 1 | 2 | 134041 | ФСЭМ 134041 пр.№31/пр от 30.01.2014 г. | Шуруповерт | 1368 | 1011 | маш.-ч | маш.-ч | 1 | 0.3105 | 0 | 3 | 0 | 0 | 0 | 1 | 1 | 0 | 0 | 0.23 | )*1,35 | 0 | 2 | 24919578 | 1 | 0 | 17 | 0 | 0 | 0 | 0 | 0 | 0 | 0 | 0 | 0 | 0 | 0 | 0 | 0 | 0 | 0 | 0 | 0 | 0 | 0 | 0 | 0 | 0 | 0
143 | 23982063 | 24919571 | 22794259 | 1 | 1 | 1 | 2 | 331454 | ФСЭМ 331454 пр.№31/пр от 30.01.2014 г. | Перфоратор электрический мощностью 1,5 кВт, энергией удара до 18 Дж | 1368 | 1011 | маш.-ч | маш.-ч | 1 | 0.1485 | 0 | 26.26 | 0 | 0 | 0 | 1 | 1 | 0 | 0 | 0.11 | )*1,35 | 0 | 2 | 24919579 | 1 | 0 | 18 | 0 | 0 | 0 | 0 | 0 | 0 | 0 | 0 | 0 | 0 | 0 | 0 | 0 | 0 | 0 | 0 | 0 | 0 | 0 | 0 | 0 | 0 | 0
143 | 23982063 | 24919571 | 22820285 | 1 | 1 | 1 | 3 | 101-2202 | ФССЦ 101-2202 пр.№31/пр от 30.01.2014 г. | Дюбели распорные полиэтиленовые 6х40 мм | 1358 | 1010 | 10 шт. | 10 шт. | 10 | 0.2 | 1.8 | 0 | 0 | 0 | 0 | 1 | 0 | 0 | 0 | 0.2 |  | 0 | 2 | 24919580 | 1 | 0 | 19 | 0 | 0 | 0 | 0 | 0 | 0 | 0 | 0 | 0 | 0 | 0 | 0 | 0 | 0 | 0 | 0 | 0 | 0 | 0 | 0 | 0 | 0 | 0
143 | 23982063 | 24919571 | 22865650 | 1 | 1 | 1 | 3 | 999-9950 | ФССЦ 999-9950 пр.№31/пр от 30.01.2014 г. | Вспомогательные ненормируемые материалы (2% от ОЗП) | 1374 | 1013 | РУБ | РУБ | 1 | 0.58 | 1 | 0 | 0 | 0 | 0 | 1 | 0 | 0 | 0 | 0.58 |  | 0 | 2 | 24919581 | 1 | 0 | 20 | 0 | 0 | 0 | 0 | 0 | 0 | 0 | 0 | 0 | 0 | 0 | 0 | 0 | 0 | 0 | 0 | 0 | 0 | 0 | 0 | 0 | 0 | 0
144 | 23982063 | 24815197 | 9430710 | 1 | 1 | 1 | 1 | 1-2040 |  | Рабочий монтажник среднего разряда 4 | 1369 | 1013 | чел.-ч | чел.-ч | 1 | 6.75 | 0 | 0 | 0 | 9.62 | 0 | 1 | 1 | 0 | 0 | 5 | )*1,35 | 1 | 2 | 24815200 | 1 | 0 | 21 | 0 | 0 | 0 | 0 | 0 | 0 | 0 | 0 | 0 | 0 | 0 | 0 | 0 | 0 | 0 | 0 | 0 | 0 | 0 | 0 | 0 | 0 | 0
144 | 23982063 | 24815197 | 14665295 | 1 | 1 | 1 | 3 | 999-9950 | ФССЦ (2010) ч.9, раздел99, поз.9950 | Вспомогательные материалы (2% от ОЗП) | 1344 | 1008 | руб. | руб. | 1 | 0.96 | 1 | 0 | 0 | 0 | 0 | 1 | 1 | 0 | 0 | 0.96 |  | 0 | 2 | 24815201 | 1 | 0 | 22 | 0 | 0 | 0 | 0 | 0 | 0 | 0 | 0 | 0 | 0 | 0 | 0 | 0 | 0 | 0 | 0 | 0 | 0 | 0 | 0 | 0 | 0 | 0
145 | 23982063 | 24919652 | 9436266 | 1 | 1 | 1 | 1 | 1-2050 |  | Рабочий монтажник среднего разряда 5 | 1369 | 1013 | чел.-ч | чел.-ч | 1 | 13.635 | 0 | 0 | 0 | 11.09 | 0 | 1 | 1 | 0 | 0 | 10.1 | )*1,35 | 1 | 2 | 24919669 | 1 | 0 | 23 | 0 | 0 | 0 | 0 | 0 | 0 | 0 | 0 | 0 | 0 | 0 | 0 | 0 | 0 | 0 | 0 | 0 | 0 | 0 | 0 | 0 | 0 | 0
145 | 23982063 | 24919652 | 121548 | 1 | 1 | 1 | 1 | 2 |  | Затраты труда машинистов | 608254 | 1013 | чел.час | чел.час | 1 | 0.594 | 0 | 0 | 0 | 0 | 0 | 1 | 1 | 0 | 0 | 0.44 | )*1,35 | 2 | 2 | 24919670 | 1 | 0 | 24 | 0 | 0 | 0 | 0 | 0 | 0 | 0 | 0 | 0 | 0 | 0 | 0 | 0 | 0 | 0 | 0 | 0 | 0 | 0 | 0 | 0 | 0 | 0
145 | 23982063 | 24919652 | 22792660 | 1 | 1 | 1 | 2 | 030101 | ФСЭМ 030101 пр.№31/пр от 30.01.2014 г. | Автопогрузчики 5 т | 1368 | 1011 | маш.-ч | маш.-ч | 1 | 0.594 | 0 | 89.99 | 10.06 | 0 | 0 | 1 | 1 | 0 | 0 | 0.44 | )*1,35 | 0 | 2 | 24919671 | 1 | 0 | 25 | 0 | 0 | 0 | 0 | 0 | 0 | 0 | 0 | 0 | 0 | 0 | 0 | 0 | 0 | 0 | 0 | 0 | 0 | 0 | 0 | 0 | 0 | 0
145 | 23982063 | 24919652 | 22816112 | 1 | 1 | 1 | 3 | 101-1665 | ФССЦ 101-1665 пр.№31/пр от 30.01.2014 г. | Лак электроизоляционный 318 | 1346 | 1009 | кг | кг | 1 | 0.03 | 35.63 | 0 | 0 | 0 | 0 | 1 | 0 | 0 | 0 | 0.03 |  | 0 | 2 | 24919672 | 1 | 0 | 26 | 0 | 0 | 0 | 0 | 0 | 0 | 0 | 0 | 0 | 0 | 0 | 0 | 0 | 0 | 0 | 0 | 0 | 0 | 0 | 0 | 0 | 0 | 0
145 | 23982063 | 24919652 | 22815972 | 1 | 1 | 1 | 3 | 101-1959 | ФССЦ 101-1959 пр.№31/пр от 30.01.2014 г. | Краска водоэмульсионная ВЭАК-1180 | 1348 | 1009 | т | т | 1000 | 2e-05 | 15481 | 0 | 0 | 0 | 0 | 1 | 0 | 0 | 0 | 2e-05 |  | 0 | 2 | 24919673 | 1 | 0 | 27 | 0 | 0 | 0 | 0 | 0 | 0 | 0 | 0 | 0 | 0 | 0 | 0 | 0 | 0 | 0 | 0 | 0 | 0 | 0 | 0 | 0 | 0 | 0
145 | 23982063 | 24919652 | 22813091 | 1 | 1 | 1 | 3 | 101-1963 | ФССЦ 101-1963 пр.№31/пр от 30.01.2014 г. | Канифоль сосновая | 1346 | 1009 | кг | кг | 1 | 0.01 | 27.74 | 0 | 0 | 0 | 0 | 1 | 0 | 0 | 0 | 0.01 |  | 0 | 2 | 24919674 | 1 | 0 | 28 | 0 | 0 | 0 | 0 | 0 | 0 | 0 | 0 | 0 | 0 | 0 | 0 | 0 | 0 | 0 | 0 | 0 | 0 | 0 | 0 | 0 | 0 | 0
145 | 23982063 | 24919652 | 22820081 | 1 | 1 | 1 | 3 | 101-1977 | ФССЦ 101-1977 пр.№31/пр от 30.01.2014 г. | Болты с гайками и шайбами строительные | 1346 | 1009 | кг | кг | 1 | 0.3 | 9.04 | 0 | 0 | 0 | 0 | 1 | 0 | 0 | 0 | 0.3 |  | 0 | 2 | 24919675 | 1 | 0 | 29 | 0 | 0 | 0 | 0 | 0 | 0 | 0 | 0 | 0 | 0 | 0 | 0 | 0 | 0 | 0 | 0 | 0 | 0 | 0 | 0 | 0 | 0 | 0
145 | 23982063 | 24919652 | 22820293 | 1 | 1 | 1 | 3 | 101-2206 | ФССЦ 101-2206 пр.№31/пр от 30.01.2014 г. | Дюбели пластмассовые с шурупами 12х70 мм | 1358 | 1010 | 10 шт. | 10 шт. | 10 | 1 | 8.3 | 0 | 0 | 0 | 0 | 1 | 0 | 0 | 0 | 1 |  | 0 | 2 | 24919676 | 1 | 0 | 30 | 0 | 0 | 0 | 0 | 0 | 0 | 0 | 0 | 0 | 0 | 0 | 0 | 0 | 0 | 0 | 0 | 0 | 0 | 0 | 0 | 0 | 0 | 0
145 | 23982063 | 24919652 | 22816424 | 1 | 1 | 1 | 3 | 101-2493 | ФССЦ 101-2493 пр.№31/пр от 30.01.2014 г. | Лента липкая изоляционная на поликасиновом компаунде марки ЛСЭПЛ, шириной 20-30 мм, толщиной от 0,14 до 0,19 мм | 1346 | 1009 | кг | кг | 1 | 0.02 | 91.29 | 0 | 0 | 0 | 0 | 1 | 0 | 0 | 0 | 0.02 |  | 0 | 2 | 24919677 | 1 | 0 | 31 | 0 | 0 | 0 | 0 | 0 | 0 | 0 | 0 | 0 | 0 | 0 | 0 | 0 | 0 | 0 | 0 | 0 | 0 | 0 | 0 | 0 | 0 | 0
145 | 23982063 | 24919652 | 22827421 | 1 | 1 | 1 | 3 | 110-0113 | ФССЦ 110-0113 пр.№31/пр от 30.01.2014 г. | Скрепы 10х2 | 1346 | 1009 | кг | кг | 1 | 0.02 | 15.37 | 0 | 0 | 0 | 0 | 1 | 0 | 0 | 0 | 0.02 |  | 0 | 2 | 24919678 | 1 | 0 | 32 | 0 | 0 | 0 | 0 | 0 | 0 | 0 | 0 | 0 | 0 | 0 | 0 | 0 | 0 | 0 | 0 | 0 | 0 | 0 | 0 | 0 | 0 | 0
145 | 23982063 | 24919652 | 22804344 | 1 | 1 | 1 | 3 | 405-0219 | ФССЦ 405-0219 пр.№31/пр от 30.01.2014 г. | Гипсовые вяжущие, марка Г3 | 1348 | 1009 | т | т | 1000 | 0.0003 | 729.98 | 0 | 0 | 0 | 0 | 1 | 0 | 0 | 0 | 0.0003 |  | 0 | 2 | 24919679 | 1 | 0 | 33 | 0 | 0 | 0 | 0 | 0 | 0 | 0 | 0 | 0 | 0 | 0 | 0 | 0 | 0 | 0 | 0 | 0 | 0 | 0 | 0 | 0 | 0 | 0
145 | 23982063 | 24919652 | 22850072 | 1 | 1 | 1 | 3 | 506-0855 | ФССЦ 506-0855 пр.№31/пр от 30.01.2014 г. | Проволока медная круглая электротехническая ММ (мягкая) диаметром 1,0-3,0 мм и выше | 1348 | 1009 | т | т | 1000 | 0.0001 | 37517 | 0 | 0 | 0 | 0 | 1 | 0 | 0 | 0 | 0.0001 |  | 0 | 2 | 24919680 | 1 | 0 | 34 | 0 | 0 | 0 | 0 | 0 | 0 | 0 | 0 | 0 | 0 | 0 | 0 | 0 | 0 | 0 | 0 | 0 | 0 | 0 | 0 | 0 | 0 | 0
145 | 23982063 | 24919652 | 22850609 | 1 | 1 | 1 | 3 | 506-1361 | ФССЦ 506-1361 пр.№31/пр от 30.01.2014 г. | Припои оловянно-свинцовые бессурьмянистые марки ПОС40 | 1346 | 1009 | кг | кг | 1 | 0.06 | 65.75 | 0 | 0 | 0 | 0 | 1 | 0 | 0 | 0 | 0.06 |  | 0 | 2 | 24919681 | 1 | 0 | 35 | 0 | 0 | 0 | 0 | 0 | 0 | 0 | 0 | 0 | 0 | 0 | 0 | 0 | 0 | 0 | 0 | 0 | 0 | 0 | 0 | 0 | 0 | 0
145 | 23982063 | 24919652 | 22851622 | 1 | 1 | 1 | 3 | 507-0702 | ФССЦ 507-0702 пр.№31/пр от 30.01.2014 г. | Трубка полихлорвиниловая ПХВ-305 диаметром 6-10 мм | 1346 | 1009 | кг | кг | 1 | 0.08 | 38.34 | 0 | 0 | 0 | 0 | 1 | 0 | 0 | 0 | 0.08 |  | 0 | 2 | 24919682 | 1 | 0 | 36 | 0 | 0 | 0 | 0 | 0 | 0 | 0 | 0 | 0 | 0 | 0 | 0 | 0 | 0 | 0 | 0 | 0 | 0 | 0 | 0 | 0 | 0 | 0
145 | 23982063 | 24919652 | 22857498 | 1 | 1 | 1 | 3 | 509-0056 | ФССЦ 509-0056 пр.№31/пр от 30.01.2014 г. | Наконечники кабельные П2.5-4Д-МУ3 | 1354 | 1010 | шт. | шт. | 1 | 10 | 2.03 | 0 | 0 | 0 | 0 | 1 | 0 | 0 | 0 | 10 |  | 0 | 2 | 24919683 | 1 | 0 | 37 | 0 | 0 | 0 | 0 | 0 | 0 | 0 | 0 | 0 | 0 | 0 | 0 | 0 | 0 | 0 | 0 | 0 | 0 | 0 | 0 | 0 | 0 | 0
145 | 23982063 | 24919652 | 22865650 | 1 | 1 | 1 | 3 | 999-9950 | ФССЦ 999-9950 пр.№31/пр от 30.01.2014 г. | Вспомогательные ненормируемые материалы (2% от ОЗП) | 1374 | 1013 | РУБ | РУБ | 1 | 2.24 | 1 | 0 | 0 | 0 | 0 | 1 | 0 | 0 | 0 | 2.24 |  | 0 | 2 | 24919685 | 1 | 0 | 39 | 0 | 0 | 0 | 0 | 0 | 0 | 0 | 0 | 0 | 0 | 0 | 0 | 0 | 0 | 0 | 0 | 0 | 0 | 0 | 0 | 0 | 0 | 0
146 | 23982063 | 24919811 | 9432525 | 1 | 1 | 1 | 1 | 1-2046 |  | Рабочий монтажник среднего разряда 4,6 | 1369 | 1013 | чел.-ч | чел.-ч | 1 | 2.6881 | 0 | 0 | 0 | 10.5 | 0 | 1 | 1 | 0 | 0 | 1.87 | )*1,15)*1,25 | 1 | 2 | 24919812 | 1 | 0 | 40 | 0 | 0 | 0 | 0 | 0 | 0 | 0 | 0 | 0 | 0 | 0 | 0 | 0 | 0 | 0 | 0 | 0 | 0 | 0 | 0 | 0 | 0 | 0
146 | 23982063 | 24919811 | 121548 | 1 | 1 | 1 | 1 | 2 |  | Затраты труда машинистов | 608254 | 1013 | чел.час | чел.час | 1 | 0.7935 | 0 | 0 | 0 | 0 | 0 | 1 | 1 | 0 | 0 | 0.69 | )*1,15 | 2 | 2 | 24919813 | 1 | 0 | 41 | 0 | 0 | 0 | 0 | 0 | 0 | 0 | 0 | 0 | 0 | 0 | 0 | 0 | 0 | 0 | 0 | 0 | 0 | 0 | 0 | 0 | 0 | 0
146 | 23982063 | 24919811 | 22792577 | 1 | 1 | 1 | 2 | 021102 | ФСЭМ 021102 пр.№31/пр от 30.01.2014 г. | Краны на автомобильном ходу при работе на монтаже технологического оборудования 10 т | 1368 | 1011 | маш.-ч | маш.-ч | 1 | 0.023 | 0 | 134.65 | 13.5 | 0 | 0 | 1 | 1 | 0 | 0 | 0.02 | )*1,15 | 0 | 2 | 24919814 | 1 | 0 | 42 | 0 | 0 | 0 | 0 | 0 | 0 | 0 | 0 | 0 | 0 | 0 | 0 | 0 | 0 | 0 | 0 | 0 | 0 | 0 | 0 | 0 | 0 | 0
146 | 23982063 | 24919811 | 22792728 | 1 | 1 | 1 | 2 | 031050 | ФСЭМ 031050 пр.№31/пр от 30.01.2014 г. | Вышка телескопическая 25 м | 1368 | 1011 | маш.-ч | маш.-ч | 1 | 0.7705 | 0 | 142.7 | 13.5 | 0 | 0 | 1 | 1 | 0 | 0 | 0.67 | )*1,15 | 0 | 2 | 24919815 | 1 | 0 | 43 | 0 | 0 | 0 | 0 | 0 | 0 | 0 | 0 | 0 | 0 | 0 | 0 | 0 | 0 | 0 | 0 | 0 | 0 | 0 | 0 | 0 | 0 | 0
146 | 23982063 | 24919811 | 22794575 | 1 | 1 | 1 | 2 | 400001 | ФСЭМ 400001 пр.№31/пр от 30.01.2014 г. | Автомобили бортовые, грузоподъемность до 5 т | 1368 | 1011 | маш.-ч | маш.-ч | 1 | 0.023 | 0 | 87.17 | 11.6 | 0 | 0 | 1 | 1 | 0 | 0 | 0.02 | )*1,15 | 0 | 2 | 24919816 | 1 | 0 | 44 | 0 | 0 | 0 | 0 | 0 | 0 | 0 | 0 | 0 | 0 | 0 | 0 | 0 | 0 | 0 | 0 | 0 | 0 | 0 | 0 | 0 | 0 | 0
146 | 23982063 | 24919811 | 22816391 | 1 | 1 | 1 | 3 | 101-1951 | ФССЦ 101-1951 пр.№31/пр от 30.01.2014 г. | Лента ПХВ-304 | 1346 | 1009 | кг | кг | 1 | 0.012 | 24.04 | 0 | 0 | 0 | 0 | 1 | 0 | 0 | 0 | 0.012 |  | 0 | 2 | 24919817 | 1 | 0 | 45 | 0 | 0 | 0 | 0 | 0 | 0 | 0 | 0 | 0 | 0 | 0 | 0 | 0 | 0 | 0 | 0 | 0 | 0 | 0 | 0 | 0 | 0 | 0
146 | 23982063 | 24919811 | 22816433 | 1 | 1 | 1 | 3 | 101-2499 | ФССЦ 101-2499 пр.№31/пр от 30.01.2014 г. | Лента изоляционная прорезиненная односторонняя ширина 20 мм, толщина 0,25-0,35 мм | 1346 | 1009 | кг | кг | 1 | 0.01 | 30.4 | 0 | 0 | 0 | 0 | 1 | 0 | 0 | 0 | 0.01 |  | 0 | 2 | 24919818 | 1 | 0 | 46 | 0 | 0 | 0 | 0 | 0 | 0 | 0 | 0 | 0 | 0 | 0 | 0 | 0 | 0 | 0 | 0 | 0 | 0 | 0 | 0 | 0 | 0 | 0
146 | 23982063 | 24919811 | 22847960 | 1 | 1 | 1 | 3 | 502-0246 | ФССЦ 502-0246 пр.№31/пр от 30.01.2014 г. | Провода неизолированные для воздушных линий электропередачи медные марки М, сечением 4 мм2 | 1348 | 1009 | т | т | 1000 | 0.0005 | 96440 | 0 | 0 | 0 | 0 | 1 | 0 | 0 | 0 | 0.0005 |  | 0 | 2 | 24919819 | 1 | 0 | 47 | 0 | 0 | 0 | 0 | 0 | 0 | 0 | 0 | 0 | 0 | 0 | 0 | 0 | 0 | 0 | 0 | 0 | 0 | 0 | 0 | 0 | 0 | 0
146 | 23982063 | 24919811 | 22851621 | 1 | 1 | 1 | 3 | 507-0701 | ФССЦ 507-0701 пр.№31/пр от 30.01.2014 г. | Трубка полихлорвиниловая | 1346 | 1009 | кг | кг | 1 | 0.01 | 35.7 | 0 | 0 | 0 | 0 | 1 | 0 | 0 | 0 | 0.01 |  | 0 | 2 | 24919820 | 1 | 0 | 48 | 0 | 0 | 0 | 0 | 0 | 0 | 0 | 0 | 0 | 0 | 0 | 0 | 0 | 0 | 0 | 0 | 0 | 0 | 0 | 0 | 0 | 0 | 0
146 | 23982063 | 24919811 | 22865650 | 1 | 1 | 1 | 3 | 999-9950 | ФССЦ 999-9950 пр.№31/пр от 30.01.2014 г. | Вспомогательные ненормируемые материалы (2% от ОЗП) | 1374 | 1013 | РУБ | РУБ | 1 | 0.39 | 1 | 0 | 0 | 0 | 0 | 1 | 0 | 0 | 0 | 0.39 |  | 0 | 2 | 24919821 | 1 | 0 | 49 | 0 | 0 | 0 | 0 | 0 | 0 | 0 | 0 | 0 | 0 | 0 | 0 | 0 | 0 | 0 | 0 | 0 | 0 | 0 | 0 | 0 | 0 | 0
147 | 23982063 | 24919686 | 9436266 | 1 | 1 | 1 | 1 | 1-2050 |  | Рабочий монтажник среднего разряда 5 | 1369 | 1013 | чел.-ч | чел.-ч | 1 | 13.635 | 0 | 0 | 0 | 11.09 | 0 | 1 | 1 | 0 | 0 | 10.1 | )*1,35 | 1 | 2 | 24919703 | 1 | 0 | 50 | 0 | 0 | 0 | 0 | 0 | 0 | 0 | 0 | 0 | 0 | 0 | 0 | 0 | 0 | 0 | 0 | 0 | 0 | 0 | 0 | 0 | 0 | 0
147 | 23982063 | 24919686 | 121548 | 1 | 1 | 1 | 1 | 2 |  | Затраты труда машинистов | 608254 | 1013 | чел.час | чел.час | 1 | 0.594 | 0 | 0 | 0 | 0 | 0 | 1 | 1 | 0 | 0 | 0.44 | )*1,35 | 2 | 2 | 24919704 | 1 | 0 | 51 | 0 | 0 | 0 | 0 | 0 | 0 | 0 | 0 | 0 | 0 | 0 | 0 | 0 | 0 | 0 | 0 | 0 | 0 | 0 | 0 | 0 | 0 | 0
147 | 23982063 | 24919686 | 22792660 | 1 | 1 | 1 | 2 | 030101 | ФСЭМ 030101 пр.№31/пр от 30.01.2014 г. | Автопогрузчики 5 т | 1368 | 1011 | маш.-ч | маш.-ч | 1 | 0.594 | 0 | 89.99 | 10.06 | 0 | 0 | 1 | 1 | 0 | 0 | 0.44 | )*1,35 | 0 | 2 | 24919705 | 1 | 0 | 52 | 0 | 0 | 0 | 0 | 0 | 0 | 0 | 0 | 0 | 0 | 0 | 0 | 0 | 0 | 0 | 0 | 0 | 0 | 0 | 0 | 0 | 0 | 0
147 | 23982063 | 24919686 | 22816112 | 1 | 1 | 1 | 3 | 101-1665 | ФССЦ 101-1665 пр.№31/пр от 30.01.2014 г. | Лак электроизоляционный 318 | 1346 | 1009 | кг | кг | 1 | 0.03 | 35.63 | 0 | 0 | 0 | 0 | 1 | 0 | 0 | 0 | 0.03 |  | 0 | 2 | 24919706 | 1 | 0 | 53 | 0 | 0 | 0 | 0 | 0 | 0 | 0 | 0 | 0 | 0 | 0 | 0 | 0 | 0 | 0 | 0 | 0 | 0 | 0 | 0 | 0 | 0 | 0
147 | 23982063 | 24919686 | 22815972 | 1 | 1 | 1 | 3 | 101-1959 | ФССЦ 101-1959 пр.№31/пр от 30.01.2014 г. | Краска водоэмульсионная ВЭАК-1180 | 1348 | 1009 | т | т | 1000 | 2e-05 | 15481 | 0 | 0 | 0 | 0 | 1 | 0 | 0 | 0 | 2e-05 |  | 0 | 2 | 24919707 | 1 | 0 | 54 | 0 | 0 | 0 | 0 | 0 | 0 | 0 | 0 | 0 | 0 | 0 | 0 | 0 | 0 | 0 | 0 | 0 | 0 | 0 | 0 | 0 | 0 | 0
147 | 23982063 | 24919686 | 22813091 | 1 | 1 | 1 | 3 | 101-1963 | ФССЦ 101-1963 пр.№31/пр от 30.01.2014 г. | Канифоль сосновая | 1346 | 1009 | кг | кг | 1 | 0.01 | 27.74 | 0 | 0 | 0 | 0 | 1 | 0 | 0 | 0 | 0.01 |  | 0 | 2 | 24919708 | 1 | 0 | 55 | 0 | 0 | 0 | 0 | 0 | 0 | 0 | 0 | 0 | 0 | 0 | 0 | 0 | 0 | 0 | 0 | 0 | 0 | 0 | 0 | 0 | 0 | 0
147 | 23982063 | 24919686 | 22820081 | 1 | 1 | 1 | 3 | 101-1977 | ФССЦ 101-1977 пр.№31/пр от 30.01.2014 г. | Болты с гайками и шайбами строительные | 1346 | 1009 | кг | кг | 1 | 0.3 | 9.04 | 0 | 0 | 0 | 0 | 1 | 0 | 0 | 0 | 0.3 |  | 0 | 2 | 24919709 | 1 | 0 | 56 | 0 | 0 | 0 | 0 | 0 | 0 | 0 | 0 | 0 | 0 | 0 | 0 | 0 | 0 | 0 | 0 | 0 | 0 | 0 | 0 | 0 | 0 | 0
147 | 23982063 | 24919686 | 22820293 | 1 | 1 | 1 | 3 | 101-2206 | ФССЦ 101-2206 пр.№31/пр от 30.01.2014 г. | Дюбели пластмассовые с шурупами 12х70 мм | 1358 | 1010 | 10 шт. | 10 шт. | 10 | 1 | 8.3 | 0 | 0 | 0 | 0 | 1 | 0 | 0 | 0 | 1 |  | 0 | 2 | 24919710 | 1 | 0 | 57 | 0 | 0 | 0 | 0 | 0 | 0 | 0 | 0 | 0 | 0 | 0 | 0 | 0 | 0 | 0 | 0 | 0 | 0 | 0 | 0 | 0 | 0 | 0
147 | 23982063 | 24919686 | 22816424 | 1 | 1 | 1 | 3 | 101-2493 | ФССЦ 101-2493 пр.№31/пр от 30.01.2014 г. | Лента липкая изоляционная на поликасиновом компаунде марки ЛСЭПЛ, шириной 20-30 мм, толщиной от 0,14 до 0,19 мм | 1346 | 1009 | кг | кг | 1 | 0.02 | 91.29 | 0 | 0 | 0 | 0 | 1 | 0 | 0 | 0 | 0.02 |  | 0 | 2 | 24919711 | 1 | 0 | 58 | 0 | 0 | 0 | 0 | 0 | 0 | 0 | 0 | 0 | 0 | 0 | 0 | 0 | 0 | 0 | 0 | 0 | 0 | 0 | 0 | 0 | 0 | 0
147 | 23982063 | 24919686 | 22827421 | 1 | 1 | 1 | 3 | 110-0113 | ФССЦ 110-0113 пр.№31/пр от 30.01.2014 г. | Скрепы 10х2 | 1346 | 1009 | кг | кг | 1 | 0.02 | 15.37 | 0 | 0 | 0 | 0 | 1 | 0 | 0 | 0 | 0.02 |  | 0 | 2 | 24919712 | 1 | 0 | 59 | 0 | 0 | 0 | 0 | 0 | 0 | 0 | 0 | 0 | 0 | 0 | 0 | 0 | 0 | 0 | 0 | 0 | 0 | 0 | 0 | 0 | 0 | 0
147 | 23982063 | 24919686 | 22804344 | 1 | 1 | 1 | 3 | 405-0219 | ФССЦ 405-0219 пр.№31/пр от 30.01.2014 г. | Гипсовые вяжущие, марка Г3 | 1348 | 1009 | т | т | 1000 | 0.0003 | 729.98 | 0 | 0 | 0 | 0 | 1 | 0 | 0 | 0 | 0.0003 |  | 0 | 2 | 24919713 | 1 | 0 | 60 | 0 | 0 | 0 | 0 | 0 | 0 | 0 | 0 | 0 | 0 | 0 | 0 | 0 | 0 | 0 | 0 | 0 | 0 | 0 | 0 | 0 | 0 | 0
147 | 23982063 | 24919686 | 22850072 | 1 | 1 | 1 | 3 | 506-0855 | ФССЦ 506-0855 пр.№31/пр от 30.01.2014 г. | Проволока медная круглая электротехническая ММ (мягкая) диаметром 1,0-3,0 мм и выше | 1348 | 1009 | т | т | 1000 | 0.0001 | 37517 | 0 | 0 | 0 | 0 | 1 | 0 | 0 | 0 | 0.0001 |  | 0 | 2 | 24919714 | 1 | 0 | 61 | 0 | 0 | 0 | 0 | 0 | 0 | 0 | 0 | 0 | 0 | 0 | 0 | 0 | 0 | 0 | 0 | 0 | 0 | 0 | 0 | 0 | 0 | 0
147 | 23982063 | 24919686 | 22850609 | 1 | 1 | 1 | 3 | 506-1361 | ФССЦ 506-1361 пр.№31/пр от 30.01.2014 г. | Припои оловянно-свинцовые бессурьмянистые марки ПОС40 | 1346 | 1009 | кг | кг | 1 | 0.06 | 65.75 | 0 | 0 | 0 | 0 | 1 | 0 | 0 | 0 | 0.06 |  | 0 | 2 | 24919715 | 1 | 0 | 62 | 0 | 0 | 0 | 0 | 0 | 0 | 0 | 0 | 0 | 0 | 0 | 0 | 0 | 0 | 0 | 0 | 0 | 0 | 0 | 0 | 0 | 0 | 0
147 | 23982063 | 24919686 | 22851622 | 1 | 1 | 1 | 3 | 507-0702 | ФССЦ 507-0702 пр.№31/пр от 30.01.2014 г. | Трубка полихлорвиниловая ПХВ-305 диаметром 6-10 мм | 1346 | 1009 | кг | кг | 1 | 0.08 | 38.34 | 0 | 0 | 0 | 0 | 1 | 0 | 0 | 0 | 0.08 |  | 0 | 2 | 24919716 | 1 | 0 | 63 | 0 | 0 | 0 | 0 | 0 | 0 | 0 | 0 | 0 | 0 | 0 | 0 | 0 | 0 | 0 | 0 | 0 | 0 | 0 | 0 | 0 | 0 | 0
147 | 23982063 | 24919686 | 22857498 | 1 | 1 | 1 | 3 | 509-0056 | ФССЦ 509-0056 пр.№31/пр от 30.01.2014 г. | Наконечники кабельные П2.5-4Д-МУ3 | 1354 | 1010 | шт. | шт. | 1 | 10 | 2.03 | 0 | 0 | 0 | 0 | 1 | 0 | 0 | 0 | 10 |  | 0 | 2 | 24919717 | 1 | 0 | 64 | 0 | 0 | 0 | 0 | 0 | 0 | 0 | 0 | 0 | 0 | 0 | 0 | 0 | 0 | 0 | 0 | 0 | 0 | 0 | 0 | 0 | 0 | 0
147 | 23982063 | 24919686 | 22865650 | 1 | 1 | 1 | 3 | 999-9950 | ФССЦ 999-9950 пр.№31/пр от 30.01.2014 г. | Вспомогательные ненормируемые материалы (2% от ОЗП) | 1374 | 1013 | РУБ | РУБ | 1 | 2.24 | 1 | 0 | 0 | 0 | 0 | 1 | 0 | 0 | 0 | 2.24 |  | 0 | 2 | 24919719 | 1 | 0 | 66 | 0 | 0 | 0 | 0 | 0 | 0 | 0 | 0 | 0 | 0 | 0 | 0 | 0 | 0 | 0 | 0 | 0 | 0 | 0 | 0 | 0 | 0 | 0
148 | 23982063 | 23983570 | 9430710 | 1 | 1 | 1 | 1 | 1-2040 |  | Рабочий монтажник среднего разряда 4 | 1369 | 1013 | чел.-ч | чел.-ч | 1 | 119.205 | 0 | 0 | 0 | 9.62 | 0 | 1 | 1 | 0 | 0 | 88.3 | )*1,35 | 1 | 2 | 23983576 | 1 | 0 | 67 | 0 | 0 | 0 | 0 | 0 | 0 | 0 | 0 | 0 | 0 | 0 | 0 | 0 | 0 | 0 | 0 | 0 | 0 | 0 | 0 | 0 | 0 | 0
148 | 23982063 | 23983570 | 121548 | 1 | 1 | 1 | 1 | 2 |  | Затраты труда машинистов | 608254 | 1013 | чел.час | чел.час | 1 | 4.7115 | 0 | 0 | 0 | 0 | 0 | 1 | 1 | 0 | 0 | 3.49 | )*1,35 | 2 | 2 | 23983577 | 1 | 0 | 68 | 0 | 0 | 0 | 0 | 0 | 0 | 0 | 0 | 0 | 0 | 0 | 0 | 0 | 0 | 0 | 0 | 0 | 0 | 0 | 0 | 0 | 0 | 0
148 | 23982063 | 23983570 | 14665676 | 1 | 1 | 1 | 2 | 030101 | ФСЭМ (2009), сб.03,поз.0101 | Автопогрузчики 5 т | 1368 | 1011 | маш.-ч | маш.-ч | 1 | 4.7115 | 0 | 89.99 | 10.06 | 0 | 0 | 1 | 1 | 0 | 0 | 3.49 | )*1,35 | 0 | 2 | 23983578 | 1 | 0 | 69 | 0 | 0 | 0 | 0 | 0 | 0 | 0 | 0 | 0 | 0 | 0 | 0 | 0 | 0 | 0 | 0 | 0 | 0 | 0 | 0 | 0 | 0 | 0
148 | 23982063 | 23983570 | 14613879 | 1 | 1 | 1 | 3 | 101-3914 | ФССЦ (2010) ч.1, раздел01, поз.3914 | Дюбели распорные полипропиленовые | 1355 | 1010 | 100 шт. | 100 шт. | 100 | 0.1 | 86 | 0 | 0 | 0 | 0 | 1 | 1 | 0 | 0 | 0.1 |  | 0 | 2 | 23983579 | 1 | 0 | 70 | 0 | 0 | 0 | 0 | 0 | 0 | 0 | 0 | 0 | 0 | 0 | 0 | 0 | 0 | 0 | 0 | 0 | 0 | 0 | 0 | 0 | 0 | 0
148 | 23982063 | 23983570 | 14665295 | 1 | 1 | 1 | 3 | 999-9950 | ФССЦ (2010) ч.9, раздел99, поз.9950 | Вспомогательные материалы (2% от ОЗП) | 1344 | 1008 | руб. | руб. | 1 | 16.99 | 1 | 0 | 0 | 0 | 0 | 1 | 1 | 0 | 0 | 16.99 |  | 0 | 2 | 23983581 | 1 | 0 | 72 | 0 | 0 | 0 | 0 | 0 | 0 | 0 | 0 | 0 | 0 | 0 | 0 | 0 | 0 | 0 | 0 | 0 | 0 | 0 | 0 | 0 | 0 | 0
149 | 23982063 | 23983582 | 9436423 | 1 | 1 | 1 | 1 | 1-2060 |  | Рабочий монтажник среднего разряда 6 | 1369 | 1013 | чел.-ч | чел.-ч | 1 | 167.4 | 0 | 0 | 0 | 12.92 | 0 | 1 | 1 | 0 | 0 | 124 | )*1,35 | 1 | 2 | 23983585 | 1 | 0 | 73 | 0 | 0 | 0 | 0 | 0 | 0 | 0 | 0 | 0 | 0 | 0 | 0 | 0 | 0 | 0 | 0 | 0 | 0 | 0 | 0 | 0 | 0 | 0
149 | 23982063 | 23983582 | 22865650 | 1 | 1 | 1 | 3 | 999-9950 | ФССЦ 999-9950 пр.№31/пр от 30.01.2014 г. | Вспомогательные ненормируемые материалы (2% от ОЗП) | 1374 | 1013 | РУБ | РУБ | 1 | 32.04 | 1 | 0 | 0 | 0 | 0 | 1 | 0 | 0 | 0 | 32.04 |  | 0 | 2 | 23983586 | 1 | 0 | 74 | 0 | 0 | 0 | 0 | 0 | 0 | 0 | 0 | 0 | 0 | 0 | 0 | 0 | 0 | 0 | 0 | 0 | 0 | 0 | 0 | 0 | 0 | 0
150 | 23982063 | 23983587 | 9430710 | 1 | 1 | 1 | 1 | 1-2040 |  | Рабочий монтажник среднего разряда 4 | 1369 | 1013 | чел.-ч | чел.-ч | 1 | 119.205 | 0 | 0 | 0 | 9.62 | 0 | 1 | 1 | 0 | 0 | 88.3 | )*1,35 | 1 | 2 | 23983593 | 1 | 0 | 75 | 0 | 0 | 0 | 0 | 0 | 0 | 0 | 0 | 0 | 0 | 0 | 0 | 0 | 0 | 0 | 0 | 0 | 0 | 0 | 0 | 0 | 0 | 0
150 | 23982063 | 23983587 | 121548 | 1 | 1 | 1 | 1 | 2 |  | Затраты труда машинистов | 608254 | 1013 | чел.час | чел.час | 1 | 4.7115 | 0 | 0 | 0 | 0 | 0 | 1 | 1 | 0 | 0 | 3.49 | )*1,35 | 2 | 2 | 23983594 | 1 | 0 | 76 | 0 | 0 | 0 | 0 | 0 | 0 | 0 | 0 | 0 | 0 | 0 | 0 | 0 | 0 | 0 | 0 | 0 | 0 | 0 | 0 | 0 | 0 | 0
150 | 23982063 | 23983587 | 14665676 | 1 | 1 | 1 | 2 | 030101 | ФСЭМ (2009), сб.03,поз.0101 | Автопогрузчики 5 т | 1368 | 1011 | маш.-ч | маш.-ч | 1 | 4.7115 | 0 | 89.99 | 10.06 | 0 | 0 | 1 | 1 | 0 | 0 | 3.49 | )*1,35 | 0 | 2 | 23983595 | 1 | 0 | 77 | 0 | 0 | 0 | 0 | 0 | 0 | 0 | 0 | 0 | 0 | 0 | 0 | 0 | 0 | 0 | 0 | 0 | 0 | 0 | 0 | 0 | 0 | 0
150 | 23982063 | 23983587 | 14613879 | 1 | 1 | 1 | 3 | 101-3914 | ФССЦ (2010) ч.1, раздел01, поз.3914 | Дюбели распорные полипропиленовые | 1355 | 1010 | 100 шт. | 100 шт. | 100 | 0.1 | 86 | 0 | 0 | 0 | 0 | 1 | 1 | 0 | 0 | 0.1 |  | 0 | 2 | 23983596 | 1 | 0 | 78 | 0 | 0 | 0 | 0 | 0 | 0 | 0 | 0 | 0 | 0 | 0 | 0 | 0 | 0 | 0 | 0 | 0 | 0 | 0 | 0 | 0 | 0 | 0
150 | 23982063 | 23983587 | 14665295 | 1 | 1 | 1 | 3 | 999-9950 | ФССЦ (2010) ч.9, раздел99, поз.9950 | Вспомогательные материалы (2% от ОЗП) | 1344 | 1008 | руб. | руб. | 1 | 16.99 | 1 | 0 | 0 | 0 | 0 | 1 | 1 | 0 | 0 | 16.99 |  | 0 | 2 | 23983598 | 1 | 0 | 80 | 0 | 0 | 0 | 0 | 0 | 0 | 0 | 0 | 0 | 0 | 0 | 0 | 0 | 0 | 0 | 0 | 0 | 0 | 0 | 0 | 0 | 0 | 0
151 | 23982063 | 23983599 | 9436423 | 1 | 1 | 1 | 1 | 1-2060 |  | Рабочий монтажник среднего разряда 6 | 1369 | 1013 | чел.-ч | чел.-ч | 1 | 328.05 | 0 | 0 | 0 | 12.92 | 0 | 1 | 1 | 0 | 0 | 243 | )*1,35 | 1 | 2 | 24725172 | 1 | 0 | 81 | 0 | 0 | 0 | 0 | 0 | 0 | 0 | 0 | 0 | 0 | 0 | 0 | 0 | 0 | 0 | 0 | 0 | 0 | 0 | 0 | 0 | 0 | 0
151 | 23982063 | 23983599 | 22865650 | 1 | 1 | 1 | 3 | 999-9950 | ФССЦ 999-9950 пр.№31/пр от 30.01.2014 г. | Вспомогательные ненормируемые материалы (2% от ОЗП) | 1374 | 1013 | РУБ | РУБ | 1 | 62.79 | 1 | 0 | 0 | 0 | 0 | 1 | 0 | 0 | 0 | 62.79 |  | 0 | 2 | 24725173 | 1 | 0 | 82 | 0 | 0 | 0 | 0 | 0 | 0 | 0 | 0 | 0 | 0 | 0 | 0 | 0 | 0 | 0 | 0 | 0 | 0 | 0 | 0 | 0 | 0 | 0
152 | 23982063 | 23983604 | 9451081 | 1 | 1 | 1 | 1 | 1-2034 |  | Рабочий монтажник среднего разряда 3,4 | 1369 | 1013 | чел.-ч | чел.-ч | 1 | 27.27 | 0 | 0 | 0 | 8.97 | 0 | 1 | 1 | 0 | 0 | 20.2 | )*1,35 | 1 | 2 | 23983617 | 1 | 0 | 83 | 0 | 0 | 0 | 0 | 0 | 0 | 0 | 0 | 0 | 0 | 0 | 0 | 0 | 0 | 0 | 0 | 0 | 0 | 0 | 0 | 0 | 0 | 0
152 | 23982063 | 23983604 | 121548 | 1 | 1 | 1 | 1 | 2 |  | Затраты труда машинистов | 608254 | 1013 | чел.час | чел.час | 1 | 0.5805 | 0 | 0 | 0 | 0 | 0 | 1 | 1 | 0 | 0 | 0.43 | )*1,35 | 2 | 2 | 23983618 | 1 | 0 | 84 | 0 | 0 | 0 | 0 | 0 | 0 | 0 | 0 | 0 | 0 | 0 | 0 | 0 | 0 | 0 | 0 | 0 | 0 | 0 | 0 | 0 | 0 | 0
152 | 23982063 | 23983604 | 14665537 | 1 | 1 | 1 | 2 | 021102 | ФСЭМ (2009), сб.02,поз.1102 | Краны на автомобильном ходу при работе на монтаже технологического оборудования 10 т | 1368 | 1011 | маш.-ч | маш.-ч | 1 | 0.5805 | 0 | 134.65 | 13.5 | 0 | 0 | 1 | 1 | 0 | 0 | 0.43 | )*1,35 | 0 | 2 | 23983619 | 1 | 0 | 85 | 0 | 0 | 0 | 0 | 0 | 0 | 0 | 0 | 0 | 0 | 0 | 0 | 0 | 0 | 0 | 0 | 0 | 0 | 0 | 0 | 0 | 0 | 0
152 | 23982063 | 23983604 | 14665720 | 1 | 1 | 1 | 2 | 030401 | ФСЭМ (2009), сб.03,поз.0401 | Лебедки электрические тяговым усилием до 5,79 кН (0,59 т) | 1368 | 1011 | маш.-ч | маш.-ч | 1 | 0.8505 | 0 | 1.7 | 0 | 0 | 0 | 1 | 1 | 0 | 0 | 0.63 | )*1,35 | 0 | 2 | 23983620 | 1 | 0 | 86 | 0 | 0 | 0 | 0 | 0 | 0 | 0 | 0 | 0 | 0 | 0 | 0 | 0 | 0 | 0 | 0 | 0 | 0 | 0 | 0 | 0 | 0 | 0
152 | 23982063 | 23983604 | 14668593 | 1 | 1 | 1 | 2 | 400001 | ФСЭМ (2009), сб.40,поз.0001 | Автомобили бортовые, грузоподъемность до 5 т | 1368 | 1011 | маш.-ч | маш.-ч | 1 | 0.702 | 0 | 87.17 | 11.6 | 0 | 0 | 1 | 1 | 0 | 0 | 0.52 | )*1,35 | 0 | 2 | 23983621 | 1 | 0 | 87 | 0 | 0 | 0 | 0 | 0 | 0 | 0 | 0 | 0 | 0 | 0 | 0 | 0 | 0 | 0 | 0 | 0 | 0 | 0 | 0 | 0 | 0 | 0
152 | 23982063 | 23983604 | 14610615 | 1 | 1 | 1 | 3 | 101-2036 | ФССЦ (2010) ч.1, раздел01, поз.2036 | Болты с гайками и шайбами оцинкованные, диаметр 6 мм | 1346 | 1009 | кг | кг | 1 | 0.0356 | 28.22 | 0 | 0 | 0 | 0 | 1 | 1 | 0 | 0 | 0.0356 |  | 0 | 2 | 23983622 | 1 | 0 | 88 | 0 | 0 | 0 | 0 | 0 | 0 | 0 | 0 | 0 | 0 | 0 | 0 | 0 | 0 | 0 | 0 | 0 | 0 | 0 | 0 | 0 | 0 | 0
152 | 23982063 | 23983604 | 14610619 | 1 | 1 | 1 | 3 | 101-2038 | ФССЦ (2010) ч.1, раздел01, поз.2038 | Болты с гайками и шайбами оцинкованные, диаметр 10 мм | 1346 | 1009 | кг | кг | 1 | 0.584 | 26.32 | 0 | 0 | 0 | 0 | 1 | 1 | 0 | 0 | 0.584 |  | 0 | 2 | 23983623 | 1 | 0 | 89 | 0 | 0 | 0 | 0 | 0 | 0 | 0 | 0 | 0 | 0 | 0 | 0 | 0 | 0 | 0 | 0 | 0 | 0 | 0 | 0 | 0 | 0 | 0
152 | 23982063 | 23983604 | 14682025 | 1 | 1 | 1 | 3 | 113-0227 | ФССЦ (2010) ч.1, раздел13, поз.0227 | Эмаль ХВ-124 защитная, зеленая | 1348 | 1009 | т | т | 1000 | 2e-05 | 28300.4 | 0 | 0 | 0 | 0 | 1 | 1 | 0 | 0 | 2e-05 |  | 0 | 2 | 23983624 | 1 | 0 | 90 | 0 | 0 | 0 | 0 | 0 | 0 | 0 | 0 | 0 | 0 | 0 | 0 | 0 | 0 | 0 | 0 | 0 | 0 | 0 | 0 | 0 | 0 | 0
152 | 23982063 | 23983604 | 14627308 | 1 | 1 | 1 | 3 | 301-0044 | ФССЦ (2010) ч.3, раздел01, поз.0044 | Рукав резиновый ОПР 30/25 | 1301 | 1003 | м | м | 1 | 1 | 10.7 | 0 | 0 | 0 | 0 | 1 | 1 | 0 | 0 | 1 |  | 0 | 2 | 23983625 | 1 | 0 | 91 | 0 | 0 | 0 | 0 | 0 | 0 | 0 | 0 | 0 | 0 | 0 | 0 | 0 | 0 | 0 | 0 | 0 | 0 | 0 | 0 | 0 | 0 | 0
152 | 23982063 | 23983604 | 14665220 | 1 | 1 | 1 | 3 | 506-1360 | ФССЦ (2010) ч.5, раздел06, поз.1360 | Припои оловянно-свинцовые бессурьмянистые марки ПОС61 | 1346 | 1009 | кг | кг | 1 | 0.01 | 114.22 | 0 | 0 | 0 | 0 | 1 | 1 | 0 | 0 | 0.01 |  | 0 | 2 | 23983626 | 1 | 0 | 92 | 0 | 0 | 0 | 0 | 0 | 0 | 0 | 0 | 0 | 0 | 0 | 0 | 0 | 0 | 0 | 0 | 0 | 0 | 0 | 0 | 0 | 0 | 0
152 | 23982063 | 23983604 | 14697288 | 1 | 1 | 1 | 3 | 509-0042 | ФССЦ (2010) ч.5, раздел09, поз.0042 | Наконечники кабельные медные соединительные | 1354 | 1010 | шт. | шт. | 1 | 4 | 3.65 | 0 | 0 | 0 | 0 | 1 | 1 | 0 | 0 | 4 |  | 0 | 2 | 23983627 | 1 | 0 | 93 | 0 | 0 | 0 | 0 | 0 | 0 | 0 | 0 | 0 | 0 | 0 | 0 | 0 | 0 | 0 | 0 | 0 | 0 | 0 | 0 | 0 | 0 | 0
152 | 23982063 | 23983604 | 14665295 | 1 | 1 | 1 | 3 | 999-9950 | ФССЦ (2010) ч.9, раздел99, поз.9950 | Вспомогательные материалы (2% от ОЗП) | 1344 | 1008 | руб. | руб. | 1 | 3.62 | 1 | 0 | 0 | 0 | 0 | 1 | 1 | 0 | 0 | 3.62 |  | 0 | 2 | 23983628 | 1 | 0 | 94 | 0 | 0 | 0 | 0 | 0 | 0 | 0 | 0 | 0 | 0 | 0 | 0 | 0 | 0 | 0 | 0 | 0 | 0 | 0 | 0 | 0 | 0 | 0
153 | 23982063 | 24919266 | 9430857 | 1 | 1 | 1 | 1 | 1-2031 |  | Рабочий монтажник среднего разряда 3,1 | 1369 | 1013 | чел.-ч | чел.-ч | 1 | 1.3905 | 0 | 0 | 0 | 8.64 | 0 | 1 | 1 | 0 | 0 | 1.03 | )*1,35 | 1 | 2 | 24919270 | 1 | 0 | 95 | 0 | 0 | 0 | 0 | 0 | 0 | 0 | 0 | 0 | 0 | 0 | 0 | 0 | 0 | 0 | 0 | 0 | 0 | 0 | 0 | 0 | 0 | 0
153 | 23982063 | 24919266 | 22794575 | 1 | 1 | 1 | 2 | 400001 | ФСЭМ 400001 пр.№31/пр от 30.01.2014 г. | Автомобили бортовые, грузоподъемность до 5 т | 1368 | 1011 | маш.-ч | маш.-ч | 1 | 0.0135 | 0 | 87.17 | 11.6 | 0 | 0 | 1 | 1 | 0 | 0 | 0.01 | )*1,35 | 0 | 2 | 24919271 | 1 | 0 | 96 | 0 | 0 | 0 | 0 | 0 | 0 | 0 | 0 | 0 | 0 | 0 | 0 | 0 | 0 | 0 | 0 | 0 | 0 | 0 | 0 | 0 | 0 | 0
153 | 23982063 | 24919266 | 22865650 | 1 | 1 | 1 | 3 | 999-9950 | ФССЦ 999-9950 пр.№31/пр от 30.01.2014 г. | Вспомогательные ненормируемые материалы (2% от ОЗП) | 1374 | 1013 | РУБ | РУБ | 1 | 0.18 | 1 | 0 | 0 | 0 | 0 | 1 | 0 | 0 | 0 | 0.18 |  | 0 | 2 | 24919272 | 1 | 0 | 97 | 0 | 0 | 0 | 0 | 0 | 0 | 0 | 0 | 0 | 0 | 0 | 0 | 0 | 0 | 0 | 0 | 0 | 0 | 0 | 0 | 0 | 0 | 0
154 | 23982063 | 23983629 | 9436423 | 1 | 1 | 1 | 1 | 1-2060 |  | Рабочий монтажник среднего разряда 6 | 1369 | 1013 | чел.-ч | чел.-ч | 1 | 167.4 | 0 | 0 | 0 | 12.92 | 0 | 1 | 1 | 0 | 0 | 124 | )*1,35 | 1 | 2 | 23983632 | 1 | 0 | 98 | 0 | 0 | 0 | 0 | 0 | 0 | 0 | 0 | 0 | 0 | 0 | 0 | 0 | 0 | 0 | 0 | 0 | 0 | 0 | 0 | 0 | 0 | 0
154 | 23982063 | 23983629 | 14665295 | 1 | 1 | 1 | 3 | 999-9950 | ФССЦ (2010) ч.9, раздел99, поз.9950 | Вспомогательные материалы (2% от ОЗП) | 1344 | 1008 | руб. | руб. | 1 | 32.04 | 1 | 0 | 0 | 0 | 0 | 1 | 1 | 0 | 0 | 32.04 |  | 0 | 2 | 23983633 | 1 | 0 | 99 | 0 | 0 | 0 | 0 | 0 | 0 | 0 | 0 | 0 | 0 | 0 | 0 | 0 | 0 | 0 | 0 | 0 | 0 | 0 | 0 | 0 | 0 | 0
155 | 23982063 | 24814912 | 9436423 | 1 | 1 | 1 | 1 | 1-2060 |  | Рабочий монтажник среднего разряда 6 | 1369 | 1013 | чел.-ч | чел.-ч | 1 | 20.925 | 0 | 0 | 0 | 12.92 | 0 | 1 | 1 | 0 | 0 | 15.5 | )*1,35 | 1 | 2 | 24814915 | 1 | 0 | 100 | 0 | 0 | 0 | 0 | 0 | 0 | 0 | 0 | 0 | 0 | 0 | 0 | 0 | 0 | 0 | 0 | 0 | 0 | 0 | 0 | 0 | 0 | 0
155 | 23982063 | 24814912 | 14665295 | 1 | 1 | 1 | 3 | 999-9950 | ФССЦ (2010) ч.9, раздел99, поз.9950 | Вспомогательные материалы (2% от ОЗП) | 1344 | 1008 | руб. | руб. | 1 | 4.01 | 1 | 0 | 0 | 0 | 0 | 1 | 0 | 0 | 0 | 4.01 |  | 0 | 2 | 24814916 | 1 | 0 | 101 | 0 | 0 | 0 | 0 | 0 | 0 | 0 | 0 | 0 | 0 | 0 | 0 | 0 | 0 | 0 | 0 | 0 | 0 | 0 | 0 | 0 | 0 | 0
156 | 23982063 | 23983634 | 9431933 | 1 | 1 | 1 | 1 | 1-2030 |  | Рабочий монтажник среднего разряда 3 | 1369 | 1013 | чел.-ч | чел.-ч | 1 | 1.3905 | 0 | 0 | 0 | 8.53 | 0 | 1 | 1 | 0 | 0 | 1.03 | )*1,35 | 1 | 2 | 23983638 | 1 | 0 | 102 | 0 | 0 | 0 | 0 | 0 | 0 | 0 | 0 | 0 | 0 | 0 | 0 | 0 | 0 | 0 | 0 | 0 | 0 | 0 | 0 | 0 | 0 | 0
156 | 23982063 | 23983634 | 14668593 | 1 | 1 | 1 | 2 | 400001 | ФСЭМ (2009), сб.40,поз.0001 | Автомобили бортовые, грузоподъемность до 5 т | 1368 | 1011 | маш.-ч | маш.-ч | 1 | 0.216 | 0 | 87.17 | 11.6 | 0 | 0 | 1 | 1 | 0 | 0 | 0.16 | )*1,35 | 0 | 2 | 23983639 | 1 | 0 | 103 | 0 | 0 | 0 | 0 | 0 | 0 | 0 | 0 | 0 | 0 | 0 | 0 | 0 | 0 | 0 | 0 | 0 | 0 | 0 | 0 | 0 | 0 | 0
156 | 23982063 | 23983634 | 14665295 | 1 | 1 | 1 | 3 | 999-9950 | ФССЦ (2010) ч.9, раздел99, поз.9950 | Вспомогательные материалы (2% от ОЗП) | 1344 | 1008 | руб. | руб. | 1 | 0.18 | 1 | 0 | 0 | 0 | 0 | 1 | 0 | 0 | 0 | 0.18 |  | 0 | 2 | 23983640 | 1 | 0 | 104 | 0 | 0 | 0 | 0 | 0 | 0 | 0 | 0 | 0 | 0 | 0 | 0 | 0 | 0 | 0 | 0 | 0 | 0 | 0 | 0 | 0 | 0 | 0
157 | 23982063 | 24691653 | 9430636 | 1 | 1 | 1 | 1 | 1-2038 |  | Рабочий монтажник среднего разряда 3,8 | 1369 | 1013 | чел.-ч | чел.-ч | 1 | 0.297 | 0 | 0 | 0 | 9.4 | 0 | 1 | 1 | 0 | 0 | 0.22 | )*1,35 | 1 | 2 | 24691656 | 1 | 0 | 105 | 0 | 0 | 0 | 0 | 0 | 0 | 0 | 0 | 0 | 0 | 0 | 0 | 0 | 0 | 0 | 0 | 0 | 0 | 0 | 0 | 0 | 0 | 0
157 | 23982063 | 24691653 | 22865650 | 1 | 1 | 1 | 3 | 999-9950 | ФССЦ 999-9950 пр.№31/пр от 30.01.2014 г. | Вспомогательные ненормируемые материалы (2% от ОЗП) | 1374 | 1013 | РУБ | РУБ | 1 | 0.04 | 1 | 0 | 0 | 0 | 0 | 1 | 0 | 0 | 0 | 0.04 |  | 0 | 2 | 24691657 | 1 | 0 | 106 | 0 | 0 | 0 | 0 | 0 | 0 | 0 | 0 | 0 | 0 | 0 | 0 | 0 | 0 | 0 | 0 | 0 | 0 | 0 | 0 | 0 | 0 | 0
158 | 23982063 | 23983641 | 9431933 | 1 | 1 | 1 | 1 | 1-2030 |  | Рабочий монтажник среднего разряда 3 | 1369 | 1013 | чел.-ч | чел.-ч | 1 | 1.3905 | 0 | 0 | 0 | 8.53 | 0 | 1 | 1 | 0 | 0 | 1.03 | )*1,35 | 1 | 2 | 23983645 | 1 | 0 | 107 | 0 | 0 | 0 | 0 | 0 | 0 | 0 | 0 | 0 | 0 | 0 | 0 | 0 | 0 | 0 | 0 | 0 | 0 | 0 | 0 | 0 | 0 | 0
158 | 23982063 | 23983641 | 14668593 | 1 | 1 | 1 | 2 | 400001 | ФСЭМ (2009), сб.40,поз.0001 | Автомобили бортовые, грузоподъемность до 5 т | 1368 | 1011 | маш.-ч | маш.-ч | 1 | 0.216 | 0 | 87.17 | 11.6 | 0 | 0 | 1 | 1 | 0 | 0 | 0.16 | )*1,35 | 0 | 2 | 23983646 | 1 | 0 | 108 | 0 | 0 | 0 | 0 | 0 | 0 | 0 | 0 | 0 | 0 | 0 | 0 | 0 | 0 | 0 | 0 | 0 | 0 | 0 | 0 | 0 | 0 | 0
158 | 23982063 | 23983641 | 14665295 | 1 | 1 | 1 | 3 | 999-9950 | ФССЦ (2010) ч.9, раздел99, поз.9950 | Вспомогательные материалы (2% от ОЗП) | 1344 | 1008 | руб. | руб. | 1 | 0.18 | 1 | 0 | 0 | 0 | 0 | 1 | 0 | 0 | 0 | 0.18 |  | 0 | 2 | 23983647 | 1 | 0 | 109 | 0 | 0 | 0 | 0 | 0 | 0 | 0 | 0 | 0 | 0 | 0 | 0 | 0 | 0 | 0 | 0 | 0 | 0 | 0 | 0 | 0 | 0 | 0
159 | 23982063 | 24691723 | 9451081 | 1 | 1 | 1 | 1 | 1-2034 |  | Рабочий монтажник среднего разряда 3,4 | 1369 | 1013 | чел.-ч | чел.-ч | 1 | 27.27 | 0 | 0 | 0 | 8.97 | 0 | 1 | 1 | 0 | 0 | 20.2 | )*1,35 | 1 | 2 | 24691736 | 1 | 0 | 110 | 0 | 0 | 0 | 0 | 0 | 0 | 0 | 0 | 0 | 0 | 0 | 0 | 0 | 0 | 0 | 0 | 0 | 0 | 0 | 0 | 0 | 0 | 0
159 | 23982063 | 24691723 | 121548 | 1 | 1 | 1 | 1 | 2 |  | Затраты труда машинистов | 608254 | 1013 | чел.час | чел.час | 1 | 0.5805 | 0 | 0 | 0 | 0 | 0 | 1 | 1 | 0 | 0 | 0.43 | )*1,35 | 2 | 2 | 24691737 | 1 | 0 | 111 | 0 | 0 | 0 | 0 | 0 | 0 | 0 | 0 | 0 | 0 | 0 | 0 | 0 | 0 | 0 | 0 | 0 | 0 | 0 | 0 | 0 | 0 | 0
159 | 23982063 | 24691723 | 14665537 | 1 | 1 | 1 | 2 | 021102 | ФСЭМ (2009), сб.02,поз.1102 | Краны на автомобильном ходу при работе на монтаже технологического оборудования 10 т | 1368 | 1011 | маш.-ч | маш.-ч | 1 | 0.5805 | 0 | 134.65 | 13.5 | 0 | 0 | 1 | 1 | 0 | 0 | 0.43 | )*1,35 | 0 | 2 | 24691738 | 1 | 0 | 112 | 0 | 0 | 0 | 0 | 0 | 0 | 0 | 0 | 0 | 0 | 0 | 0 | 0 | 0 | 0 | 0 | 0 | 0 | 0 | 0 | 0 | 0 | 0
159 | 23982063 | 24691723 | 14665720 | 1 | 1 | 1 | 2 | 030401 | ФСЭМ (2009), сб.03,поз.0401 | Лебедки электрические тяговым усилием до 5,79 кН (0,59 т) | 1368 | 1011 | маш.-ч | маш.-ч | 1 | 0.8505 | 0 | 1.7 | 0 | 0 | 0 | 1 | 1 | 0 | 0 | 0.63 | )*1,35 | 0 | 2 | 24691739 | 1 | 0 | 113 | 0 | 0 | 0 | 0 | 0 | 0 | 0 | 0 | 0 | 0 | 0 | 0 | 0 | 0 | 0 | 0 | 0 | 0 | 0 | 0 | 0 | 0 | 0
159 | 23982063 | 24691723 | 14668593 | 1 | 1 | 1 | 2 | 400001 | ФСЭМ (2009), сб.40,поз.0001 | Автомобили бортовые, грузоподъемность до 5 т | 1368 | 1011 | маш.-ч | маш.-ч | 1 | 0.702 | 0 | 87.17 | 11.6 | 0 | 0 | 1 | 1 | 0 | 0 | 0.52 | )*1,35 | 0 | 2 | 24691740 | 1 | 0 | 114 | 0 | 0 | 0 | 0 | 0 | 0 | 0 | 0 | 0 | 0 | 0 | 0 | 0 | 0 | 0 | 0 | 0 | 0 | 0 | 0 | 0 | 0 | 0
159 | 23982063 | 24691723 | 14610615 | 1 | 1 | 1 | 3 | 101-2036 | ФССЦ (2010) ч.1, раздел01, поз.2036 | Болты с гайками и шайбами оцинкованные, диаметр 6 мм | 1346 | 1009 | кг | кг | 1 | 0.0356 | 28.22 | 0 | 0 | 0 | 0 | 1 | 1 | 0 | 0 | 0.0356 |  | 0 | 2 | 24691741 | 1 | 0 | 115 | 0 | 0 | 0 | 0 | 0 | 0 | 0 | 0 | 0 | 0 | 0 | 0 | 0 | 0 | 0 | 0 | 0 | 0 | 0 | 0 | 0 | 0 | 0
159 | 23982063 | 24691723 | 14610619 | 1 | 1 | 1 | 3 | 101-2038 | ФССЦ (2010) ч.1, раздел01, поз.2038 | Болты с гайками и шайбами оцинкованные, диаметр 10 мм | 1346 | 1009 | кг | кг | 1 | 0.584 | 26.32 | 0 | 0 | 0 | 0 | 1 | 1 | 0 | 0 | 0.584 |  | 0 | 2 | 24691742 | 1 | 0 | 116 | 0 | 0 | 0 | 0 | 0 | 0 | 0 | 0 | 0 | 0 | 0 | 0 | 0 | 0 | 0 | 0 | 0 | 0 | 0 | 0 | 0 | 0 | 0
159 | 23982063 | 24691723 | 14682025 | 1 | 1 | 1 | 3 | 113-0227 | ФССЦ (2010) ч.1, раздел13, поз.0227 | Эмаль ХВ-124 защитная, зеленая | 1348 | 1009 | т | т | 1000 | 2e-05 | 28300.4 | 0 | 0 | 0 | 0 | 1 | 1 | 0 | 0 | 2e-05 |  | 0 | 2 | 24691743 | 1 | 0 | 117 | 0 | 0 | 0 | 0 | 0 | 0 | 0 | 0 | 0 | 0 | 0 | 0 | 0 | 0 | 0 | 0 | 0 | 0 | 0 | 0 | 0 | 0 | 0
159 | 23982063 | 24691723 | 14627308 | 1 | 1 | 1 | 3 | 301-0044 | ФССЦ (2010) ч.3, раздел01, поз.0044 | Рукав резиновый ОПР 30/25 | 1301 | 1003 | м | м | 1 | 1 | 10.7 | 0 | 0 | 0 | 0 | 1 | 1 | 0 | 0 | 1 |  | 0 | 2 | 24691744 | 1 | 0 | 118 | 0 | 0 | 0 | 0 | 0 | 0 | 0 | 0 | 0 | 0 | 0 | 0 | 0 | 0 | 0 | 0 | 0 | 0 | 0 | 0 | 0 | 0 | 0
159 | 23982063 | 24691723 | 14665220 | 1 | 1 | 1 | 3 | 506-1360 | ФССЦ (2010) ч.5, раздел06, поз.1360 | Припои оловянно-свинцовые бессурьмянистые марки ПОС61 | 1346 | 1009 | кг | кг | 1 | 0.01 | 114.22 | 0 | 0 | 0 | 0 | 1 | 1 | 0 | 0 | 0.01 |  | 0 | 2 | 24691745 | 1 | 0 | 119 | 0 | 0 | 0 | 0 | 0 | 0 | 0 | 0 | 0 | 0 | 0 | 0 | 0 | 0 | 0 | 0 | 0 | 0 | 0 | 0 | 0 | 0 | 0
159 | 23982063 | 24691723 | 14697288 | 1 | 1 | 1 | 3 | 509-0042 | ФССЦ (2010) ч.5, раздел09, поз.0042 | Наконечники кабельные медные соединительные | 1354 | 1010 | шт. | шт. | 1 | 4 | 3.65 | 0 | 0 | 0 | 0 | 1 | 1 | 0 | 0 | 4 |  | 0 | 2 | 24691746 | 1 | 0 | 120 | 0 | 0 | 0 | 0 | 0 | 0 | 0 | 0 | 0 | 0 | 0 | 0 | 0 | 0 | 0 | 0 | 0 | 0 | 0 | 0 | 0 | 0 | 0
159 | 23982063 | 24691723 | 14665295 | 1 | 1 | 1 | 3 | 999-9950 | ФССЦ (2010) ч.9, раздел99, поз.9950 | Вспомогательные материалы (2% от ОЗП) | 1344 | 1008 | руб. | руб. | 1 | 3.62 | 1 | 0 | 0 | 0 | 0 | 1 | 1 | 0 | 0 | 3.62 |  | 0 | 2 | 24691747 | 1 | 0 | 121 | 0 | 0 | 0 | 0 | 0 | 0 | 0 | 0 | 0 | 0 | 0 | 0 | 0 | 0 | 0 | 0 | 0 | 0 | 0 | 0 | 0 | 0 | 0
160 | 23982063 | 24919280 | 9430857 | 1 | 1 | 1 | 1 | 1-2031 |  | Рабочий монтажник среднего разряда 3,1 | 1369 | 1013 | чел.-ч | чел.-ч | 1 | 1.3905 | 0 | 0 | 0 | 8.64 | 0 | 1 | 1 | 0 | 0 | 1.03 | )*1,35 | 1 | 2 | 24919284 | 1 | 0 | 122 | 0 | 0 | 0 | 0 | 0 | 0 | 0 | 0 | 0 | 0 | 0 | 0 | 0 | 0 | 0 | 0 | 0 | 0 | 0 | 0 | 0 | 0 | 0
160 | 23982063 | 24919280 | 22794575 | 1 | 1 | 1 | 2 | 400001 | ФСЭМ 400001 пр.№31/пр от 30.01.2014 г. | Автомобили бортовые, грузоподъемность до 5 т | 1368 | 1011 | маш.-ч | маш.-ч | 1 | 0.0135 | 0 | 87.17 | 11.6 | 0 | 0 | 1 | 1 | 0 | 0 | 0.01 | )*1,35 | 0 | 2 | 24919285 | 1 | 0 | 123 | 0 | 0 | 0 | 0 | 0 | 0 | 0 | 0 | 0 | 0 | 0 | 0 | 0 | 0 | 0 | 0 | 0 | 0 | 0 | 0 | 0 | 0 | 0
160 | 23982063 | 24919280 | 22865650 | 1 | 1 | 1 | 3 | 999-9950 | ФССЦ 999-9950 пр.№31/пр от 30.01.2014 г. | Вспомогательные ненормируемые материалы (2% от ОЗП) | 1374 | 1013 | РУБ | РУБ | 1 | 0.18 | 1 | 0 | 0 | 0 | 0 | 1 | 0 | 0 | 0 | 0.18 |  | 0 | 2 | 24919286 | 1 | 0 | 124 | 0 | 0 | 0 | 0 | 0 | 0 | 0 | 0 | 0 | 0 | 0 | 0 | 0 | 0 | 0 | 0 | 0 | 0 | 0 | 0 | 0 | 0 | 0
161 | 23982063 | 24691748 | 9436423 | 1 | 1 | 1 | 1 | 1-2060 |  | Рабочий монтажник среднего разряда 6 | 1369 | 1013 | чел.-ч | чел.-ч | 1 | 167.4 | 0 | 0 | 0 | 12.92 | 0 | 1 | 1 | 0 | 0 | 124 | )*1,35 | 1 | 2 | 24691751 | 1 | 0 | 125 | 0 | 0 | 0 | 0 | 0 | 0 | 0 | 0 | 0 | 0 | 0 | 0 | 0 | 0 | 0 | 0 | 0 | 0 | 0 | 0 | 0 | 0 | 0
161 | 23982063 | 24691748 | 14665295 | 1 | 1 | 1 | 3 | 999-9950 | ФССЦ (2010) ч.9, раздел99, поз.9950 | Вспомогательные материалы (2% от ОЗП) | 1344 | 1008 | руб. | руб. | 1 | 32.04 | 1 | 0 | 0 | 0 | 0 | 1 | 1 | 0 | 0 | 32.04 |  | 0 | 2 | 24691752 | 1 | 0 | 126 | 0 | 0 | 0 | 0 | 0 | 0 | 0 | 0 | 0 | 0 | 0 | 0 | 0 | 0 | 0 | 0 | 0 | 0 | 0 | 0 | 0 | 0 | 0
162 | 23982063 | 24814920 | 9436423 | 1 | 1 | 1 | 1 | 1-2060 |  | Рабочий монтажник среднего разряда 6 | 1369 | 1013 | чел.-ч | чел.-ч | 1 | 20.925 | 0 | 0 | 0 | 12.92 | 0 | 1 | 1 | 0 | 0 | 15.5 | )*1,35 | 1 | 2 | 24814923 | 1 | 0 | 127 | 0 | 0 | 0 | 0 | 0 | 0 | 0 | 0 | 0 | 0 | 0 | 0 | 0 | 0 | 0 | 0 | 0 | 0 | 0 | 0 | 0 | 0 | 0
162 | 23982063 | 24814920 | 14665295 | 1 | 1 | 1 | 3 | 999-9950 | ФССЦ (2010) ч.9, раздел99, поз.9950 | Вспомогательные материалы (2% от ОЗП) | 1344 | 1008 | руб. | руб. | 1 | 4.01 | 1 | 0 | 0 | 0 | 0 | 1 | 0 | 0 | 0 | 4.01 |  | 0 | 2 | 24814924 | 1 | 0 | 128 | 0 | 0 | 0 | 0 | 0 | 0 | 0 | 0 | 0 | 0 | 0 | 0 | 0 | 0 | 0 | 0 | 0 | 0 | 0 | 0 | 0 | 0 | 0
163 | 23982063 | 24691753 | 9431933 | 1 | 1 | 1 | 1 | 1-2030 |  | Рабочий монтажник среднего разряда 3 | 1369 | 1013 | чел.-ч | чел.-ч | 1 | 1.3905 | 0 | 0 | 0 | 8.53 | 0 | 1 | 1 | 0 | 0 | 1.03 | )*1,35 | 1 | 2 | 24691757 | 1 | 0 | 129 | 0 | 0 | 0 | 0 | 0 | 0 | 0 | 0 | 0 | 0 | 0 | 0 | 0 | 0 | 0 | 0 | 0 | 0 | 0 | 0 | 0 | 0 | 0
163 | 23982063 | 24691753 | 14668593 | 1 | 1 | 1 | 2 | 400001 | ФСЭМ (2009), сб.40,поз.0001 | Автомобили бортовые, грузоподъемность до 5 т | 1368 | 1011 | маш.-ч | маш.-ч | 1 | 0.216 | 0 | 87.17 | 11.6 | 0 | 0 | 1 | 1 | 0 | 0 | 0.16 | )*1,35 | 0 | 2 | 24691758 | 1 | 0 | 130 | 0 | 0 | 0 | 0 | 0 | 0 | 0 | 0 | 0 | 0 | 0 | 0 | 0 | 0 | 0 | 0 | 0 | 0 | 0 | 0 | 0 | 0 | 0
163 | 23982063 | 24691753 | 14665295 | 1 | 1 | 1 | 3 | 999-9950 | ФССЦ (2010) ч.9, раздел99, поз.9950 | Вспомогательные материалы (2% от ОЗП) | 1344 | 1008 | руб. | руб. | 1 | 0.18 | 1 | 0 | 0 | 0 | 0 | 1 | 0 | 0 | 0 | 0.18 |  | 0 | 2 | 24691759 | 1 | 0 | 131 | 0 | 0 | 0 | 0 | 0 | 0 | 0 | 0 | 0 | 0 | 0 | 0 | 0 | 0 | 0 | 0 | 0 | 0 | 0 | 0 | 0 | 0 | 0
164 | 23982063 | 24691760 | 9430636 | 1 | 1 | 1 | 1 | 1-2038 |  | Рабочий монтажник среднего разряда 3,8 | 1369 | 1013 | чел.-ч | чел.-ч | 1 | 0.297 | 0 | 0 | 0 | 9.4 | 0 | 1 | 1 | 0 | 0 | 0.22 | )*1,35 | 1 | 2 | 24691763 | 1 | 0 | 132 | 0 | 0 | 0 | 0 | 0 | 0 | 0 | 0 | 0 | 0 | 0 | 0 | 0 | 0 | 0 | 0 | 0 | 0 | 0 | 0 | 0 | 0 | 0
164 | 23982063 | 24691760 | 22865650 | 1 | 1 | 1 | 3 | 999-9950 | ФССЦ 999-9950 пр.№31/пр от 30.01.2014 г. | Вспомогательные ненормируемые материалы (2% от ОЗП) | 1374 | 1013 | РУБ | РУБ | 1 | 0.04 | 1 | 0 | 0 | 0 | 0 | 1 | 0 | 0 | 0 | 0.04 |  | 0 | 2 | 24691764 | 1 | 0 | 133 | 0 | 0 | 0 | 0 | 0 | 0 | 0 | 0 | 0 | 0 | 0 | 0 | 0 | 0 | 0 | 0 | 0 | 0 | 0 | 0 | 0 | 0 | 0
165 | 23982063 | 24919472 | 9438100 | 1 | 1 | 1 | 1 | 2-0011 |  | Инженер I категории | 1369 | 1013 | чел.-ч | чел.-ч | 1 | 21.6 | 0 | 0 | 0 | 15.49 | 0 | 1 | 1 | 0 | 0 | 16 | )*1,35 | 1 | 2 | 24919476 | 1 | 0 | 134 | 0 | 0 | 0 | 0 | 0 | 0 | 0 | 0 | 0 | 0 | 0 | 0 | 0 | 0 | 0 | 0 | 0 | 0 | 0 | 0 | 0 | 0 | 0
165 | 23982063 | 24919472 | 9447024 | 1 | 1 | 1 | 1 | 2-0012 |  | Инженер II категории | 1369 | 1013 | чел.-ч | чел.-ч | 1 | 21.6 | 0 | 0 | 0 | 14.09 | 0 | 1 | 1 | 0 | 0 | 16 | )*1,35 | 1 | 2 | 24919477 | 1 | 0 | 135 | 0 | 0 | 0 | 0 | 0 | 0 | 0 | 0 | 0 | 0 | 0 | 0 | 0 | 0 | 0 | 0 | 0 | 0 | 0 | 0 | 0 | 0 | 0
165 | 23982063 | 24919472 | 22865650 | 1 | 1 | 1 | 3 | 999-9950 | ФССЦ 999-9950 пр.№31/пр от 30.01.2014 г. | Вспомогательные ненормируемые материалы (2% от ОЗП) | 1374 | 1013 | РУБ | РУБ | 1 | 9.47 | 1 | 0 | 0 | 0 | 0 | 1 | 0 | 0 | 0 | 9.47 |  | 0 | 2 | 24919478 | 1 | 0 | 136 | 0 | 0 | 0 | 0 | 0 | 0 | 0 | 0 | 0 | 0 | 0 | 0 | 0 | 0 | 0 | 0 | 0 | 0 | 0 | 0 | 0 | 0 | 0
166 | 23982063 | 24691765 | 9431933 | 1 | 1 | 1 | 1 | 1-2030 |  | Рабочий монтажник среднего разряда 3 | 1369 | 1013 | чел.-ч | чел.-ч | 1 | 1.3905 | 0 | 0 | 0 | 8.53 | 0 | 1 | 1 | 0 | 0 | 1.03 | )*1,35 | 1 | 2 | 24691782 | 1 | 0 | 137 | 0 | 0 | 0 | 0 | 0 | 0 | 0 | 0 | 0 | 0 | 0 | 0 | 0 | 0 | 0 | 0 | 0 | 0 | 0 | 0 | 0 | 0 | 0
166 | 23982063 | 24691765 | 22794575 | 1 | 1 | 1 | 2 | 400001 | ФСЭМ 400001 пр.№31/пр от 30.01.2014 г. | Автомобили бортовые, грузоподъемность до 5 т | 1368 | 1011 | маш.-ч | маш.-ч | 1 | 0.216 | 0 | 87.17 | 11.6 | 0 | 0 | 1 | 1 | 0 | 0 | 0.16 | )*1,35 | 0 | 2 | 24691783 | 1 | 0 | 138 | 0 | 0 | 0 | 0 | 0 | 0 | 0 | 0 | 0 | 0 | 0 | 0 | 0 | 0 | 0 | 0 | 0 | 0 | 0 | 0 | 0 | 0 | 0
166 | 23982063 | 24691765 | 22865650 | 1 | 1 | 1 | 3 | 999-9950 | ФССЦ 999-9950 пр.№31/пр от 30.01.2014 г. | Вспомогательные ненормируемые материалы (2% от ОЗП) | 1374 | 1013 | РУБ | РУБ | 1 | 0.18 | 1 | 0 | 0 | 0 | 0 | 1 | 0 | 0 | 0 | 0.18 |  | 0 | 2 | 24691784 | 1 | 0 | 139 | 0 | 0 | 0 | 0 | 0 | 0 | 0 | 0 | 0 | 0 | 0 | 0 | 0 | 0 | 0 | 0 | 0 | 0 | 0 | 0 | 0 | 0 | 0
167 | 23982063 | 24691830 | 9430857 | 1 | 1 | 1 | 1 | 1-2031 |  | Рабочий монтажник среднего разряда 3,1 | 1369 | 1013 | чел.-ч | чел.-ч | 1 | 1.3905 | 0 | 0 | 0 | 8.64 | 0 | 1 | 1 | 0 | 0 | 1.03 | )*1,35 | 1 | 2 | 24691834 | 1 | 0 | 140 | 0 | 0 | 0 | 0 | 0 | 0 | 0 | 0 | 0 | 0 | 0 | 0 | 0 | 0 | 0 | 0 | 0 | 0 | 0 | 0 | 0 | 0 | 0
167 | 23982063 | 24691830 | 14668593 | 1 | 1 | 1 | 2 | 400001 | ФСЭМ (2009), сб.40,поз.0001 | Автомобили бортовые, грузоподъемность до 5 т | 1368 | 1011 | маш.-ч | маш.-ч | 1 | 0.0135 | 0 | 87.17 | 11.6 | 0 | 0 | 1 | 1 | 0 | 0 | 0.01 | )*1,35 | 0 | 2 | 24691835 | 1 | 0 | 141 | 0 | 0 | 0 | 0 | 0 | 0 | 0 | 0 | 0 | 0 | 0 | 0 | 0 | 0 | 0 | 0 | 0 | 0 | 0 | 0 | 0 | 0 | 0
167 | 23982063 | 24691830 | 14665295 | 1 | 1 | 1 | 3 | 999-9950 | ФССЦ (2010) ч.9, раздел99, поз.9950 | Вспомогательные материалы (2% от ОЗП) | 1344 | 1008 | руб. | руб. | 1 | 0.18 | 1 | 0 | 0 | 0 | 0 | 1 | 1 | 0 | 0 | 0.18 |  | 0 | 2 | 24691836 | 1 | 0 | 142 | 0 | 0 | 0 | 0 | 0 | 0 | 0 | 0 | 0 | 0 | 0 | 0 | 0 | 0 | 0 | 0 | 0 | 0 | 0 | 0 | 0 | 0 | 0
168 | 23982063 | 24691837 | 9430636 | 1 | 1 | 1 | 1 | 1-2038 |  | Рабочий монтажник среднего разряда 3,8 | 1369 | 1013 | чел.-ч | чел.-ч | 1 | 0.297 | 0 | 0 | 0 | 9.4 | 0 | 1 | 1 | 0 | 0 | 0.22 | )*1,35 | 1 | 2 | 24691840 | 1 | 0 | 143 | 0 | 0 | 0 | 0 | 0 | 0 | 0 | 0 | 0 | 0 | 0 | 0 | 0 | 0 | 0 | 0 | 0 | 0 | 0 | 0 | 0 | 0 | 0
168 | 23982063 | 24691837 | 14665295 | 1 | 1 | 1 | 3 | 999-9950 | ФССЦ (2010) ч.9, раздел99, поз.9950 | Вспомогательные материалы (2% от ОЗП) | 1344 | 1008 | руб. | руб. | 1 | 0.04 | 1 | 0 | 0 | 0 | 0 | 1 | 1 | 0 | 0 | 0.04 |  | 0 | 2 | 24691841 | 1 | 0 | 144 | 0 | 0 | 0 | 0 | 0 | 0 | 0 | 0 | 0 | 0 | 0 | 0 | 0 | 0 | 0 | 0 | 0 | 0 | 0 | 0 | 0 | 0 | 0
169 | 23982063 | 23984014 | 9431832 | 1 | 1 | 1 | 1 | 1-2045 |  | Рабочий монтажник среднего разряда 4,5 | 1369 | 1013 | чел.-ч | чел.-ч | 1 | 92.745 | 0 | 0 | 0 | 10.35 | 0 | 1 | 1 | 0 | 0 | 68.7 | )*1,35 | 1 | 2 | 23984015 | 1 | 0 | 145 | 0 | 0 | 0 | 0 | 0 | 0 | 0 | 0 | 0 | 0 | 0 | 0 | 0 | 0 | 0 | 0 | 0 | 0 | 0 | 0 | 0 | 0 | 0
169 | 23982063 | 23984014 | 121548 | 1 | 1 | 1 | 1 | 2 |  | Затраты труда машинистов | 608254 | 1013 | чел.час | чел.час | 1 | 0.054 | 0 | 0 | 0 | 0 | 0 | 1 | 1 | 0 | 0 | 0.04 | )*1,35 | 2 | 2 | 23984016 | 1 | 0 | 146 | 0 | 0 | 0 | 0 | 0 | 0 | 0 | 0 | 0 | 0 | 0 | 0 | 0 | 0 | 0 | 0 | 0 | 0 | 0 | 0 | 0 | 0 | 0
169 | 23982063 | 23984014 | 22792660 | 1 | 1 | 1 | 2 | 030101 | ФСЭМ 030101 пр.№31/пр от 30.01.2014 г. | Автопогрузчики 5 т | 1368 | 1011 | маш.-ч | маш.-ч | 1 | 0.054 | 0 | 89.99 | 10.06 | 0 | 0 | 1 | 1 | 0 | 0 | 0.04 | )*1,35 | 0 | 2 | 23984017 | 1 | 0 | 147 | 0 | 0 | 0 | 0 | 0 | 0 | 0 | 0 | 0 | 0 | 0 | 0 | 0 | 0 | 0 | 0 | 0 | 0 | 0 | 0 | 0 | 0 | 0
169 | 23982063 | 23984014 | 22820054 | 1 | 1 | 1 | 3 | 101-0091 | ФССЦ 101-0091 пр.№31/пр от 30.01.2014 г. | Болты с шестигранной головкой диаметром резьбы 12 (14) мм | 1348 | 1009 | т | т | 1000 | 9e-05 | 12606 | 0 | 0 | 0 | 0 | 1 | 0 | 0 | 0 | 9e-05 |  | 0 | 2 | 23984018 | 1 | 0 | 148 | 0 | 0 | 0 | 0 | 0 | 0 | 0 | 0 | 0 | 0 | 0 | 0 | 0 | 0 | 0 | 0 | 0 | 0 | 0 | 0 | 0 | 0 | 0
169 | 23982063 | 23984014 | 22813413 | 1 | 1 | 1 | 3 | 101-0117 | ФССЦ 101-0117 пр.№31/пр от 30.01.2014 г. | Воск полиэтиленовый неокисленный марок ПВ-25, ПВ-100, ПВ-200, ПВ-300, ПВ-500 | 1348 | 1009 | т | т | 1000 | 0.00016 | 22419 | 0 | 0 | 0 | 0 | 1 | 0 | 0 | 0 | 0.00016 |  | 0 | 2 | 23984019 | 1 | 0 | 149 | 0 | 0 | 0 | 0 | 0 | 0 | 0 | 0 | 0 | 0 | 0 | 0 | 0 | 0 | 0 | 0 | 0 | 0 | 0 | 0 | 0 | 0 | 0
169 | 23982063 | 23984014 | 22816054 | 1 | 1 | 1 | 3 | 101-0490 | ФССЦ 101-0490 пр.№31/пр от 30.01.2014 г. | Лаки бакелитовые ЛБС-1, ЛБС-2 | 1348 | 1009 | т | т | 1000 | 4e-05 | 42700 | 0 | 0 | 0 | 0 | 1 | 0 | 0 | 0 | 4e-05 |  | 0 | 2 | 23984020 | 1 | 0 | 150 | 0 | 0 | 0 | 0 | 0 | 0 | 0 | 0 | 0 | 0 | 0 | 0 | 0 | 0 | 0 | 0 | 0 | 0 | 0 | 0 | 0 | 0 | 0
169 | 23982063 | 23984014 | 22815592 | 1 | 1 | 1 | 3 | 101-1851 | ФССЦ 101-1851 пр.№31/пр от 30.01.2014 г. | Резина прессованная | 1346 | 1009 | кг | кг | 1 | 0.015 | 28.26 | 0 | 0 | 0 | 0 | 1 | 0 | 0 | 0 | 0.015 |  | 0 | 2 | 23984021 | 1 | 0 | 151 | 0 | 0 | 0 | 0 | 0 | 0 | 0 | 0 | 0 | 0 | 0 | 0 | 0 | 0 | 0 | 0 | 0 | 0 | 0 | 0 | 0 | 0 | 0
169 | 23982063 | 23984014 | 22815972 | 1 | 1 | 1 | 3 | 101-1959 | ФССЦ 101-1959 пр.№31/пр от 30.01.2014 г. | Краска водоэмульсионная ВЭАК-1180 | 1348 | 1009 | т | т | 1000 | 3e-05 | 15481 | 0 | 0 | 0 | 0 | 1 | 0 | 0 | 0 | 3e-05 |  | 0 | 2 | 23984022 | 1 | 0 | 152 | 0 | 0 | 0 | 0 | 0 | 0 | 0 | 0 | 0 | 0 | 0 | 0 | 0 | 0 | 0 | 0 | 0 | 0 | 0 | 0 | 0 | 0 | 0
169 | 23982063 | 23984014 | 22813501 | 1 | 1 | 1 | 3 | 101-2073 | ФССЦ 101-2073 пр.№31/пр от 30.01.2014 г. | Нитки суровые | 1346 | 1009 | кг | кг | 1 | 0.38 | 155 | 0 | 0 | 0 | 0 | 1 | 0 | 0 | 0 | 0.38 |  | 0 | 2 | 23984023 | 1 | 0 | 153 | 0 | 0 | 0 | 0 | 0 | 0 | 0 | 0 | 0 | 0 | 0 | 0 | 0 | 0 | 0 | 0 | 0 | 0 | 0 | 0 | 0 | 0 | 0
169 | 23982063 | 23984014 | 22816435 | 1 | 1 | 1 | 3 | 101-2501 | ФССЦ 101-2501 пр.№31/пр от 30.01.2014 г. | Лента полиэтиленовая с липким слоем марка А | 1346 | 1009 | кг | кг | 1 | 0.002 | 39.02 | 0 | 0 | 0 | 0 | 1 | 0 | 0 | 0 | 0.002 |  | 0 | 2 | 23984024 | 1 | 0 | 154 | 0 | 0 | 0 | 0 | 0 | 0 | 0 | 0 | 0 | 0 | 0 | 0 | 0 | 0 | 0 | 0 | 0 | 0 | 0 | 0 | 0 | 0 | 0
169 | 23982063 | 23984014 | 22819830 | 1 | 1 | 1 | 3 | 101-2570 | ФССЦ 101-2570 пр.№31/пр от 30.01.2014 г. | Флюс ФКДТ | 1346 | 1009 | кг | кг | 1 | 0.021 | 138.76 | 0 | 0 | 0 | 0 | 1 | 0 | 0 | 0 | 0.021 |  | 0 | 2 | 23984025 | 1 | 0 | 155 | 0 | 0 | 0 | 0 | 0 | 0 | 0 | 0 | 0 | 0 | 0 | 0 | 0 | 0 | 0 | 0 | 0 | 0 | 0 | 0 | 0 | 0 | 0
169 | 23982063 | 23984014 | 22848139 | 1 | 1 | 1 | 3 | 502-0423 | ФССЦ 502-0423 пр.№31/пр от 30.01.2014 г. | Провода неизолированные медные гибкие для электрических установок и антенн марки МГ, сечением 4 мм2 | 1348 | 1009 | т | т | 1000 | 0.0004 | 75162.29 | 0 | 0 | 0 | 0 | 1 | 0 | 0 | 0 | 0.0004 |  | 0 | 2 | 23984026 | 1 | 0 | 156 | 0 | 0 | 0 | 0 | 0 | 0 | 0 | 0 | 0 | 0 | 0 | 0 | 0 | 0 | 0 | 0 | 0 | 0 | 0 | 0 | 0 | 0 | 0
169 | 23982063 | 23984014 | 22850608 | 1 | 1 | 1 | 3 | 506-1360 | ФССЦ 506-1360 пр.№31/пр от 30.01.2014 г. | Припои оловянно-свинцовые бессурьмянистые марки ПОС61 | 1346 | 1009 | кг | кг | 1 | 0.04 | 114.22 | 0 | 0 | 0 | 0 | 1 | 0 | 0 | 0 | 0.04 |  | 0 | 2 | 23984027 | 1 | 0 | 157 | 0 | 0 | 0 | 0 | 0 | 0 | 0 | 0 | 0 | 0 | 0 | 0 | 0 | 0 | 0 | 0 | 0 | 0 | 0 | 0 | 0 | 0 | 0
169 | 23982063 | 23984014 | 22851622 | 1 | 1 | 1 | 3 | 507-0702 | ФССЦ 507-0702 пр.№31/пр от 30.01.2014 г. | Трубка полихлорвиниловая ПХВ-305 диаметром 6-10 мм | 1346 | 1009 | кг | кг | 1 | 0.031 | 38.34 | 0 | 0 | 0 | 0 | 1 | 0 | 0 | 0 | 0.031 |  | 0 | 2 | 23984028 | 1 | 0 | 158 | 0 | 0 | 0 | 0 | 0 | 0 | 0 | 0 | 0 | 0 | 0 | 0 | 0 | 0 | 0 | 0 | 0 | 0 | 0 | 0 | 0 | 0 | 0
169 | 23982063 | 23984014 | 22857498 | 1 | 1 | 1 | 3 | 509-0056 | ФССЦ 509-0056 пр.№31/пр от 30.01.2014 г. | Наконечники кабельные П2.5-4Д-МУ3 | 1354 | 1010 | шт. | шт. | 1 | 3 | 2.03 | 0 | 0 | 0 | 0 | 1 | 0 | 0 | 0 | 3 |  | 0 | 2 | 23984029 | 1 | 0 | 159 | 0 | 0 | 0 | 0 | 0 | 0 | 0 | 0 | 0 | 0 | 0 | 0 | 0 | 0 | 0 | 0 | 0 | 0 | 0 | 0 | 0 | 0 | 0
169 | 23982063 | 23984014 | 22865327 | 1 | 1 | 1 | 3 | 509-0828 | ФССЦ 509-0828 пр.№31/пр от 30.01.2014 г. | Лакоткани стеклянные марки ЛСК-155/180, шириной 690, 790, 890, 940, 990, 1060, 1140 мм, толщиной 0,08 мм | 1330 | 1005 | 10 м2 | 10 м2 | 10 | 0.03 | 405.22 | 0 | 0 | 0 | 0 | 1 | 0 | 0 | 0 | 0.03 |  | 0 | 2 | 23984030 | 1 | 0 | 160 | 0 | 0 | 0 | 0 | 0 | 0 | 0 | 0 | 0 | 0 | 0 | 0 | 0 | 0 | 0 | 0 | 0 | 0 | 0 | 0 | 0 | 0 | 0
169 | 23982063 | 23984014 | 22865648 | 1 | 1 | 1 | 3 | 999-0005 | ФССЦ 999-0005 пр.№31/пр от 30.01.2014 г. | Масса оборудования | 1348 | 1009 | т | т | 1000 | 0.155 | 0 | 0 | 0 | 0 | 0 | 1 | 0 | 0 | 0 | 0.155 |  | 0 | 2 | 23984031 | 1 | 0 | 161 | 0 | 0 | 0 | 0 | 0 | 0 | 0 | 0 | 0 | 0 | 0 | 0 | 0 | 0 | 0 | 0 | 0 | 0 | 0 | 0 | 0 | 0 | 0
169 | 23982063 | 23984014 | 22865650 | 1 | 1 | 1 | 3 | 999-9950 | ФССЦ 999-9950 пр.№31/пр от 30.01.2014 г. | Вспомогательные ненормируемые материалы (2% от ОЗП) | 1374 | 1013 | РУБ | РУБ | 1 | 14.22 | 1 | 0 | 0 | 0 | 0 | 1 | 0 | 0 | 0 | 14.22 |  | 0 | 2 | 23984032 | 1 | 0 | 162 | 0 | 0 | 0 | 0 | 0 | 0 | 0 | 0 | 0 | 0 | 0 | 0 | 0 | 0 | 0 | 0 | 0 | 0 | 0 | 0 | 0 | 0 | 0
170 | 23982063 | 24724970 | 9436423 | 1 | 1 | 1 | 1 | 1-2060 |  | Рабочий монтажник среднего разряда 6 | 1369 | 1013 | чел.-ч | чел.-ч | 1 | 1.4175 | 0 | 0 | 0 | 12.92 | 0 | 1 | 1 | 0 | 0 | 1.05 | )*1,35 | 1 | 2 | 24724975 | 1 | 0 | 163 | 0 | 0 | 0 | 0 | 0 | 0 | 0 | 0 | 0 | 0 | 0 | 0 | 0 | 0 | 0 | 0 | 0 | 0 | 0 | 0 | 0 | 0 | 0
170 | 23982063 | 24724970 | 22794519 | 1 | 1 | 1 | 2 | 392260 | ФСЭМ 392260 пр.№31/пр от 30.01.2014 г. | Сварочный аппарат для сварки оптических кабелей со скалывателем | 1368 | 1011 | маш.-ч | маш.-ч | 1 | 0.4725 | 0 | 12.14 | 0 | 0 | 0 | 1 | 1 | 0 | 0 | 0.35 | )*1,35 | 0 | 2 | 24724976 | 1 | 0 | 164 | 0 | 0 | 0 | 0 | 0 | 0 | 0 | 0 | 0 | 0 | 0 | 0 | 0 | 0 | 0 | 0 | 0 | 0 | 0 | 0 | 0 | 0 | 0
170 | 23982063 | 24724970 | 22794574 | 1 | 1 | 1 | 2 | 395001 | ФСЭМ 395001 пр.№31/пр от 30.01.2014 г. | Рефлектометр | 1368 | 1011 | маш.-ч | маш.-ч | 1 | 1.0395 | 0 | 10.62 | 0 | 0 | 0 | 1 | 1 | 0 | 0 | 0.77 | )*1,35 | 0 | 2 | 24724977 | 1 | 0 | 165 | 0 | 0 | 0 | 0 | 0 | 0 | 0 | 0 | 0 | 0 | 0 | 0 | 0 | 0 | 0 | 0 | 0 | 0 | 0 | 0 | 0 | 0 | 0
170 | 23982063 | 24724970 | 22865650 | 1 | 1 | 1 | 3 | 999-9950 | ФССЦ 999-9950 пр.№31/пр от 30.01.2014 г. | Вспомогательные ненормируемые материалы (2% от ОЗП) | 1374 | 1013 | РУБ | РУБ | 1 | 0.27 | 1 | 0 | 0 | 0 | 0 | 1 | 0 | 0 | 0 | 0.27 |  | 0 | 2 | 24724978 | 1 | 0 | 166 | 0 | 0 | 0 | 0 | 0 | 0 | 0 | 0 | 0 | 0 | 0 | 0 | 0 | 0 | 0 | 0 | 0 | 0 | 0 | 0 | 0 | 0 | 0
171 | 23982063 | 24721101 | 9436423 | 1 | 1 | 1 | 1 | 1-2060 |  | Рабочий монтажник среднего разряда 6 | 1369 | 1013 | чел.-ч | чел.-ч | 1 | 2.511 | 0 | 0 | 0 | 12.92 | 0 | 1 | 1 | 0 | 0 | 1.86 | )*1,35 | 1 | 2 | 24721107 | 1 | 0 | 167 | 0 | 0 | 0 | 0 | 0 | 0 | 0 | 0 | 0 | 0 | 0 | 0 | 0 | 0 | 0 | 0 | 0 | 0 | 0 | 0 | 0 | 0 | 0
171 | 23982063 | 24721101 | 22794519 | 1 | 1 | 1 | 2 | 392260 | ФСЭМ 392260 пр.№31/пр от 30.01.2014 г. | Сварочный аппарат для сварки оптических кабелей со скалывателем | 1368 | 1011 | маш.-ч | маш.-ч | 1 | 0.3645 | 0 | 12.14 | 0 | 0 | 0 | 1 | 1 | 0 | 0 | 0.27 | )*1,35 | 0 | 2 | 24721108 | 1 | 0 | 168 | 0 | 0 | 0 | 0 | 0 | 0 | 0 | 0 | 0 | 0 | 0 | 0 | 0 | 0 | 0 | 0 | 0 | 0 | 0 | 0 | 0 | 0 | 0
171 | 23982063 | 24721101 | 22794574 | 1 | 1 | 1 | 2 | 395001 | ФСЭМ 395001 пр.№31/пр от 30.01.2014 г. | Рефлектометр | 1368 | 1011 | маш.-ч | маш.-ч | 1 | 0.2565 | 0 | 10.62 | 0 | 0 | 0 | 1 | 1 | 0 | 0 | 0.19 | )*1,35 | 0 | 2 | 24721109 | 1 | 0 | 169 | 0 | 0 | 0 | 0 | 0 | 0 | 0 | 0 | 0 | 0 | 0 | 0 | 0 | 0 | 0 | 0 | 0 | 0 | 0 | 0 | 0 | 0 | 0
171 | 23982063 | 24721101 | 22813319 | 1 | 1 | 1 | 3 | 101-2354 | ФССЦ 101-2354 пр.№31/пр от 30.01.2014 г. | Спирт этиловый ректификованный технический, сорт I | 1346 | 1009 | кг | кг | 1 | 0.03 | 38.89 | 0 | 0 | 0 | 0 | 1 | 0 | 0 | 0 | 0.03 |  | 0 | 2 | 24721110 | 1 | 0 | 170 | 0 | 0 | 0 | 0 | 0 | 0 | 0 | 0 | 0 | 0 | 0 | 0 | 0 | 0 | 0 | 0 | 0 | 0 | 0 | 0 | 0 | 0 | 0
171 | 23982063 | 24721101 | 22865650 | 1 | 1 | 1 | 3 | 999-9950 | ФССЦ 999-9950 пр.№31/пр от 30.01.2014 г. | Вспомогательные ненормируемые материалы (2% от ОЗП) | 1374 | 1013 | РУБ | РУБ | 1 | 0.48 | 1 | 0 | 0 | 0 | 0 | 1 | 0 | 0 | 0 | 0.48 |  | 0 | 2 | 24721111 | 1 | 0 | 171 | 0 | 0 | 0 | 0 | 0 | 0 | 0 | 0 | 0 | 0 | 0 | 0 | 0 | 0 | 0 | 0 | 0 | 0 | 0 | 0 | 0 | 0 | 0
172 | 23982063 | 24720824 | 9431832 | 1 | 1 | 1 | 1 | 1-2045 |  | Рабочий монтажник среднего разряда 4,5 | 1369 | 1013 | чел.-ч | чел.-ч | 1 | 41.85 | 0 | 0 | 0 | 10.35 | 0 | 1 | 1 | 0 | 0 | 31 | )*1,35 | 1 | 2 | 24720825 | 1 | 0 | 172 | 0 | 0 | 0 | 0 | 0 | 0 | 0 | 0 | 0 | 0 | 0 | 0 | 0 | 0 | 0 | 0 | 0 | 0 | 0 | 0 | 0 | 0 | 0
172 | 23982063 | 24720824 | 22813501 | 1 | 1 | 1 | 3 | 101-2073 | ФССЦ 101-2073 пр.№31/пр от 30.01.2014 г. | Нитки суровые | 1346 | 1009 | кг | кг | 1 | 1.96 | 155 | 0 | 0 | 0 | 0 | 1 | 0 | 0 | 0 | 1.96 |  | 0 | 2 | 24720826 | 1 | 0 | 173 | 0 | 0 | 0 | 0 | 0 | 0 | 0 | 0 | 0 | 0 | 0 | 0 | 0 | 0 | 0 | 0 | 0 | 0 | 0 | 0 | 0 | 0 | 0
172 | 23982063 | 24720824 | 22816424 | 1 | 1 | 1 | 3 | 101-2493 | ФССЦ 101-2493 пр.№31/пр от 30.01.2014 г. | Лента липкая изоляционная на поликасиновом компаунде марки ЛСЭПЛ, шириной 20-30 мм, толщиной от 0,14 до 0,19 мм | 1346 | 1009 | кг | кг | 1 | 0.5 | 91.29 | 0 | 0 | 0 | 0 | 1 | 0 | 0 | 0 | 0.5 |  | 0 | 2 | 24720827 | 1 | 0 | 174 | 0 | 0 | 0 | 0 | 0 | 0 | 0 | 0 | 0 | 0 | 0 | 0 | 0 | 0 | 0 | 0 | 0 | 0 | 0 | 0 | 0 | 0 | 0
172 | 23982063 | 24720824 | 22827582 | 1 | 1 | 1 | 3 | 111-0109 | ФССЦ 111-0109 пр.№31/пр от 30.01.2014 г. | Бирки маркировочные пластмассовые | 1355 | 1010 | 100 шт. | 100 шт. | 100 | 0.3 | 30.74 | 0 | 0 | 0 | 0 | 1 | 0 | 0 | 0 | 0.3 |  | 0 | 2 | 24720828 | 1 | 0 | 175 | 0 | 0 | 0 | 0 | 0 | 0 | 0 | 0 | 0 | 0 | 0 | 0 | 0 | 0 | 0 | 0 | 0 | 0 | 0 | 0 | 0 | 0 | 0
172 | 23982063 | 24720824 | 22805120 | 1 | 1 | 1 | 3 | 411-0041 | ФССЦ 411-0041 пр.№31/пр от 30.01.2014 г. | Электроэнергия | 1383 | 1013 | КВТ-Ч | КВТ-Ч | 1 | 6 | 0.4 | 0 | 0 | 0 | 0 | 1 | 0 | 0 | 0 | 6 |  | 0 | 2 | 24720829 | 1 | 0 | 176 | 0 | 0 | 0 | 0 | 0 | 0 | 0 | 0 | 0 | 0 | 0 | 0 | 0 | 0 | 0 | 0 | 0 | 0 | 0 | 0 | 0 | 0 | 0
172 | 23982063 | 24720824 | 22850609 | 1 | 1 | 1 | 3 | 506-1361 | ФССЦ 506-1361 пр.№31/пр от 30.01.2014 г. | Припои оловянно-свинцовые бессурьмянистые марки ПОС40 | 1346 | 1009 | кг | кг | 1 | 1 | 65.75 | 0 | 0 | 0 | 0 | 1 | 0 | 0 | 0 | 1 |  | 0 | 2 | 24720830 | 1 | 0 | 177 | 0 | 0 | 0 | 0 | 0 | 0 | 0 | 0 | 0 | 0 | 0 | 0 | 0 | 0 | 0 | 0 | 0 | 0 | 0 | 0 | 0 | 0 | 0
172 | 23982063 | 24720824 | 22865650 | 1 | 1 | 1 | 3 | 999-9950 | ФССЦ 999-9950 пр.№31/пр от 30.01.2014 г. | Вспомогательные ненормируемые материалы (2% от ОЗП) | 1374 | 1013 | РУБ | РУБ | 1 | 6.42 | 1 | 0 | 0 | 0 | 0 | 1 | 0 | 0 | 0 | 6.42 |  | 0 | 2 | 24720832 | 1 | 0 | 179 | 0 | 0 | 0 | 0 | 0 | 0 | 0 | 0 | 0 | 0 | 0 | 0 | 0 | 0 | 0 | 0 | 0 | 0 | 0 | 0 | 0 | 0 | 0
173 | 23982063 | 24919396 | 9436266 | 1 | 1 | 1 | 1 | 1-2050 |  | Рабочий монтажник среднего разряда 5 | 1369 | 1013 | чел.-ч | чел.-ч | 1 | 13.635 | 0 | 0 | 0 | 11.09 | 0 | 1 | 1 | 0 | 0 | 10.1 | )*1,35 | 1 | 2 | 24919397 | 1 | 0 | 180 | 0 | 0 | 0 | 0 | 0 | 0 | 0 | 0 | 0 | 0 | 0 | 0 | 0 | 0 | 0 | 0 | 0 | 0 | 0 | 0 | 0 | 0 | 0
173 | 23982063 | 24919396 | 121548 | 1 | 1 | 1 | 1 | 2 |  | Затраты труда машинистов | 608254 | 1013 | чел.час | чел.час | 1 | 0.594 | 0 | 0 | 0 | 0 | 0 | 1 | 1 | 0 | 0 | 0.44 | )*1,35 | 2 | 2 | 24919398 | 1 | 0 | 181 | 0 | 0 | 0 | 0 | 0 | 0 | 0 | 0 | 0 | 0 | 0 | 0 | 0 | 0 | 0 | 0 | 0 | 0 | 0 | 0 | 0 | 0 | 0
173 | 23982063 | 24919396 | 22792660 | 1 | 1 | 1 | 2 | 030101 | ФСЭМ 030101 пр.№31/пр от 30.01.2014 г. | Автопогрузчики 5 т | 1368 | 1011 | маш.-ч | маш.-ч | 1 | 0.594 | 0 | 89.99 | 10.06 | 0 | 0 | 1 | 1 | 0 | 0 | 0.44 | )*1,35 | 0 | 2 | 24919399 | 1 | 0 | 182 | 0 | 0 | 0 | 0 | 0 | 0 | 0 | 0 | 0 | 0 | 0 | 0 | 0 | 0 | 0 | 0 | 0 | 0 | 0 | 0 | 0 | 0 | 0
173 | 23982063 | 24919396 | 22816112 | 1 | 1 | 1 | 3 | 101-1665 | ФССЦ 101-1665 пр.№31/пр от 30.01.2014 г. | Лак электроизоляционный 318 | 1346 | 1009 | кг | кг | 1 | 0.03 | 35.63 | 0 | 0 | 0 | 0 | 1 | 0 | 0 | 0 | 0.03 |  | 0 | 2 | 24919400 | 1 | 0 | 183 | 0 | 0 | 0 | 0 | 0 | 0 | 0 | 0 | 0 | 0 | 0 | 0 | 0 | 0 | 0 | 0 | 0 | 0 | 0 | 0 | 0 | 0 | 0
173 | 23982063 | 24919396 | 22815972 | 1 | 1 | 1 | 3 | 101-1959 | ФССЦ 101-1959 пр.№31/пр от 30.01.2014 г. | Краска водоэмульсионная ВЭАК-1180 | 1348 | 1009 | т | т | 1000 | 2e-05 | 15481 | 0 | 0 | 0 | 0 | 1 | 0 | 0 | 0 | 2e-05 |  | 0 | 2 | 24919401 | 1 | 0 | 184 | 0 | 0 | 0 | 0 | 0 | 0 | 0 | 0 | 0 | 0 | 0 | 0 | 0 | 0 | 0 | 0 | 0 | 0 | 0 | 0 | 0 | 0 | 0
173 | 23982063 | 24919396 | 22813091 | 1 | 1 | 1 | 3 | 101-1963 | ФССЦ 101-1963 пр.№31/пр от 30.01.2014 г. | Канифоль сосновая | 1346 | 1009 | кг | кг | 1 | 0.01 | 27.74 | 0 | 0 | 0 | 0 | 1 | 0 | 0 | 0 | 0.01 |  | 0 | 2 | 24919402 | 1 | 0 | 185 | 0 | 0 | 0 | 0 | 0 | 0 | 0 | 0 | 0 | 0 | 0 | 0 | 0 | 0 | 0 | 0 | 0 | 0 | 0 | 0 | 0 | 0 | 0
173 | 23982063 | 24919396 | 22820081 | 1 | 1 | 1 | 3 | 101-1977 | ФССЦ 101-1977 пр.№31/пр от 30.01.2014 г. | Болты с гайками и шайбами строительные | 1346 | 1009 | кг | кг | 1 | 0.3 | 9.04 | 0 | 0 | 0 | 0 | 1 | 0 | 0 | 0 | 0.3 |  | 0 | 2 | 24919403 | 1 | 0 | 186 | 0 | 0 | 0 | 0 | 0 | 0 | 0 | 0 | 0 | 0 | 0 | 0 | 0 | 0 | 0 | 0 | 0 | 0 | 0 | 0 | 0 | 0 | 0
173 | 23982063 | 24919396 | 22820293 | 1 | 1 | 1 | 3 | 101-2206 | ФССЦ 101-2206 пр.№31/пр от 30.01.2014 г. | Дюбели пластмассовые с шурупами 12х70 мм | 1358 | 1010 | 10 шт. | 10 шт. | 10 | 1 | 8.3 | 0 | 0 | 0 | 0 | 1 | 0 | 0 | 0 | 1 |  | 0 | 2 | 24919404 | 1 | 0 | 187 | 0 | 0 | 0 | 0 | 0 | 0 | 0 | 0 | 0 | 0 | 0 | 0 | 0 | 0 | 0 | 0 | 0 | 0 | 0 | 0 | 0 | 0 | 0
173 | 23982063 | 24919396 | 22816424 | 1 | 1 | 1 | 3 | 101-2493 | ФССЦ 101-2493 пр.№31/пр от 30.01.2014 г. | Лента липкая изоляционная на поликасиновом компаунде марки ЛСЭПЛ, шириной 20-30 мм, толщиной от 0,14 до 0,19 мм | 1346 | 1009 | кг | кг | 1 | 0.02 | 91.29 | 0 | 0 | 0 | 0 | 1 | 0 | 0 | 0 | 0.02 |  | 0 | 2 | 24919405 | 1 | 0 | 188 | 0 | 0 | 0 | 0 | 0 | 0 | 0 | 0 | 0 | 0 | 0 | 0 | 0 | 0 | 0 | 0 | 0 | 0 | 0 | 0 | 0 | 0 | 0
173 | 23982063 | 24919396 | 22827421 | 1 | 1 | 1 | 3 | 110-0113 | ФССЦ 110-0113 пр.№31/пр от 30.01.2014 г. | Скрепы 10х2 | 1346 | 1009 | кг | кг | 1 | 0.02 | 15.37 | 0 | 0 | 0 | 0 | 1 | 0 | 0 | 0 | 0.02 |  | 0 | 2 | 24919406 | 1 | 0 | 189 | 0 | 0 | 0 | 0 | 0 | 0 | 0 | 0 | 0 | 0 | 0 | 0 | 0 | 0 | 0 | 0 | 0 | 0 | 0 | 0 | 0 | 0 | 0
173 | 23982063 | 24919396 | 22804344 | 1 | 1 | 1 | 3 | 405-0219 | ФССЦ 405-0219 пр.№31/пр от 30.01.2014 г. | Гипсовые вяжущие, марка Г3 | 1348 | 1009 | т | т | 1000 | 0.0003 | 729.98 | 0 | 0 | 0 | 0 | 1 | 0 | 0 | 0 | 0.0003 |  | 0 | 2 | 24919407 | 1 | 0 | 190 | 0 | 0 | 0 | 0 | 0 | 0 | 0 | 0 | 0 | 0 | 0 | 0 | 0 | 0 | 0 | 0 | 0 | 0 | 0 | 0 | 0 | 0 | 0
173 | 23982063 | 24919396 | 22850072 | 1 | 1 | 1 | 3 | 506-0855 | ФССЦ 506-0855 пр.№31/пр от 30.01.2014 г. | Проволока медная круглая электротехническая ММ (мягкая) диаметром 1,0-3,0 мм и выше | 1348 | 1009 | т | т | 1000 | 0.0001 | 37517 | 0 | 0 | 0 | 0 | 1 | 0 | 0 | 0 | 0.0001 |  | 0 | 2 | 24919408 | 1 | 0 | 191 | 0 | 0 | 0 | 0 | 0 | 0 | 0 | 0 | 0 | 0 | 0 | 0 | 0 | 0 | 0 | 0 | 0 | 0 | 0 | 0 | 0 | 0 | 0
173 | 23982063 | 24919396 | 22850609 | 1 | 1 | 1 | 3 | 506-1361 | ФССЦ 506-1361 пр.№31/пр от 30.01.2014 г. | Припои оловянно-свинцовые бессурьмянистые марки ПОС40 | 1346 | 1009 | кг | кг | 1 | 0.06 | 65.75 | 0 | 0 | 0 | 0 | 1 | 0 | 0 | 0 | 0.06 |  | 0 | 2 | 24919409 | 1 | 0 | 192 | 0 | 0 | 0 | 0 | 0 | 0 | 0 | 0 | 0 | 0 | 0 | 0 | 0 | 0 | 0 | 0 | 0 | 0 | 0 | 0 | 0 | 0 | 0
173 | 23982063 | 24919396 | 22851622 | 1 | 1 | 1 | 3 | 507-0702 | ФССЦ 507-0702 пр.№31/пр от 30.01.2014 г. | Трубка полихлорвиниловая ПХВ-305 диаметром 6-10 мм | 1346 | 1009 | кг | кг | 1 | 0.08 | 38.34 | 0 | 0 | 0 | 0 | 1 | 0 | 0 | 0 | 0.08 |  | 0 | 2 | 24919410 | 1 | 0 | 193 | 0 | 0 | 0 | 0 | 0 | 0 | 0 | 0 | 0 | 0 | 0 | 0 | 0 | 0 | 0 | 0 | 0 | 0 | 0 | 0 | 0 | 0 | 0
173 | 23982063 | 24919396 | 22857498 | 1 | 1 | 1 | 3 | 509-0056 | ФССЦ 509-0056 пр.№31/пр от 30.01.2014 г. | Наконечники кабельные П2.5-4Д-МУ3 | 1354 | 1010 | шт. | шт. | 1 | 10 | 2.03 | 0 | 0 | 0 | 0 | 1 | 0 | 0 | 0 | 10 |  | 0 | 2 | 24919411 | 1 | 0 | 194 | 0 | 0 | 0 | 0 | 0 | 0 | 0 | 0 | 0 | 0 | 0 | 0 | 0 | 0 | 0 | 0 | 0 | 0 | 0 | 0 | 0 | 0 | 0
173 | 23982063 | 24919396 | 22865650 | 1 | 1 | 1 | 3 | 999-9950 | ФССЦ 999-9950 пр.№31/пр от 30.01.2014 г. | Вспомогательные ненормируемые материалы (2% от ОЗП) | 1374 | 1013 | РУБ | РУБ | 1 | 2.24 | 1 | 0 | 0 | 0 | 0 | 1 | 0 | 0 | 0 | 2.24 |  | 0 | 2 | 24919413 | 1 | 0 | 196 | 0 | 0 | 0 | 0 | 0 | 0 | 0 | 0 | 0 | 0 | 0 | 0 | 0 | 0 | 0 | 0 | 0 | 0 | 0 | 0 | 0 | 0 | 0
174 | 23982063 | 24919418 | 9436266 | 1 | 1 | 1 | 1 | 1-2050 |  | Рабочий монтажник среднего разряда 5 | 1369 | 1013 | чел.-ч | чел.-ч | 1 | 13.635 | 0 | 0 | 0 | 11.09 | 0 | 1 | 1 | 0 | 0 | 10.1 | )*1,35 | 1 | 2 | 24919435 | 1 | 0 | 197 | 0 | 0 | 0 | 0 | 0 | 0 | 0 | 0 | 0 | 0 | 0 | 0 | 0 | 0 | 0 | 0 | 0 | 0 | 0 | 0 | 0 | 0 | 0
174 | 23982063 | 24919418 | 121548 | 1 | 1 | 1 | 1 | 2 |  | Затраты труда машинистов | 608254 | 1013 | чел.час | чел.час | 1 | 0.594 | 0 | 0 | 0 | 0 | 0 | 1 | 1 | 0 | 0 | 0.44 | )*1,35 | 2 | 2 | 24919436 | 1 | 0 | 198 | 0 | 0 | 0 | 0 | 0 | 0 | 0 | 0 | 0 | 0 | 0 | 0 | 0 | 0 | 0 | 0 | 0 | 0 | 0 | 0 | 0 | 0 | 0
174 | 23982063 | 24919418 | 22792660 | 1 | 1 | 1 | 2 | 030101 | ФСЭМ 030101 пр.№31/пр от 30.01.2014 г. | Автопогрузчики 5 т | 1368 | 1011 | маш.-ч | маш.-ч | 1 | 0.594 | 0 | 89.99 | 10.06 | 0 | 0 | 1 | 1 | 0 | 0 | 0.44 | )*1,35 | 0 | 2 | 24919437 | 1 | 0 | 199 | 0 | 0 | 0 | 0 | 0 | 0 | 0 | 0 | 0 | 0 | 0 | 0 | 0 | 0 | 0 | 0 | 0 | 0 | 0 | 0 | 0 | 0 | 0
174 | 23982063 | 24919418 | 22816112 | 1 | 1 | 1 | 3 | 101-1665 | ФССЦ 101-1665 пр.№31/пр от 30.01.2014 г. | Лак электроизоляционный 318 | 1346 | 1009 | кг | кг | 1 | 0.03 | 35.63 | 0 | 0 | 0 | 0 | 1 | 0 | 0 | 0 | 0.03 |  | 0 | 2 | 24919438 | 1 | 0 | 200 | 0 | 0 | 0 | 0 | 0 | 0 | 0 | 0 | 0 | 0 | 0 | 0 | 0 | 0 | 0 | 0 | 0 | 0 | 0 | 0 | 0 | 0 | 0
174 | 23982063 | 24919418 | 22815972 | 1 | 1 | 1 | 3 | 101-1959 | ФССЦ 101-1959 пр.№31/пр от 30.01.2014 г. | Краска водоэмульсионная ВЭАК-1180 | 1348 | 1009 | т | т | 1000 | 2e-05 | 15481 | 0 | 0 | 0 | 0 | 1 | 0 | 0 | 0 | 2e-05 |  | 0 | 2 | 24919439 | 1 | 0 | 201 | 0 | 0 | 0 | 0 | 0 | 0 | 0 | 0 | 0 | 0 | 0 | 0 | 0 | 0 | 0 | 0 | 0 | 0 | 0 | 0 | 0 | 0 | 0
174 | 23982063 | 24919418 | 22813091 | 1 | 1 | 1 | 3 | 101-1963 | ФССЦ 101-1963 пр.№31/пр от 30.01.2014 г. | Канифоль сосновая | 1346 | 1009 | кг | кг | 1 | 0.01 | 27.74 | 0 | 0 | 0 | 0 | 1 | 0 | 0 | 0 | 0.01 |  | 0 | 2 | 24919440 | 1 | 0 | 202 | 0 | 0 | 0 | 0 | 0 | 0 | 0 | 0 | 0 | 0 | 0 | 0 | 0 | 0 | 0 | 0 | 0 | 0 | 0 | 0 | 0 | 0 | 0
174 | 23982063 | 24919418 | 22820081 | 1 | 1 | 1 | 3 | 101-1977 | ФССЦ 101-1977 пр.№31/пр от 30.01.2014 г. | Болты с гайками и шайбами строительные | 1346 | 1009 | кг | кг | 1 | 0.3 | 9.04 | 0 | 0 | 0 | 0 | 1 | 0 | 0 | 0 | 0.3 |  | 0 | 2 | 24919441 | 1 | 0 | 203 | 0 | 0 | 0 | 0 | 0 | 0 | 0 | 0 | 0 | 0 | 0 | 0 | 0 | 0 | 0 | 0 | 0 | 0 | 0 | 0 | 0 | 0 | 0
174 | 23982063 | 24919418 | 22820293 | 1 | 1 | 1 | 3 | 101-2206 | ФССЦ 101-2206 пр.№31/пр от 30.01.2014 г. | Дюбели пластмассовые с шурупами 12х70 мм | 1358 | 1010 | 10 шт. | 10 шт. | 10 | 1 | 8.3 | 0 | 0 | 0 | 0 | 1 | 0 | 0 | 0 | 1 |  | 0 | 2 | 24919442 | 1 | 0 | 204 | 0 | 0 | 0 | 0 | 0 | 0 | 0 | 0 | 0 | 0 | 0 | 0 | 0 | 0 | 0 | 0 | 0 | 0 | 0 | 0 | 0 | 0 | 0
174 | 23982063 | 24919418 | 22816424 | 1 | 1 | 1 | 3 | 101-2493 | ФССЦ 101-2493 пр.№31/пр от 30.01.2014 г. | Лента липкая изоляционная на поликасиновом компаунде марки ЛСЭПЛ, шириной 20-30 мм, толщиной от 0,14 до 0,19 мм | 1346 | 1009 | кг | кг | 1 | 0.02 | 91.29 | 0 | 0 | 0 | 0 | 1 | 0 | 0 | 0 | 0.02 |  | 0 | 2 | 24919443 | 1 | 0 | 205 | 0 | 0 | 0 | 0 | 0 | 0 | 0 | 0 | 0 | 0 | 0 | 0 | 0 | 0 | 0 | 0 | 0 | 0 | 0 | 0 | 0 | 0 | 0
174 | 23982063 | 24919418 | 22827421 | 1 | 1 | 1 | 3 | 110-0113 | ФССЦ 110-0113 пр.№31/пр от 30.01.2014 г. | Скрепы 10х2 | 1346 | 1009 | кг | кг | 1 | 0.02 | 15.37 | 0 | 0 | 0 | 0 | 1 | 0 | 0 | 0 | 0.02 |  | 0 | 2 | 24919444 | 1 | 0 | 206 | 0 | 0 | 0 | 0 | 0 | 0 | 0 | 0 | 0 | 0 | 0 | 0 | 0 | 0 | 0 | 0 | 0 | 0 | 0 | 0 | 0 | 0 | 0
174 | 23982063 | 24919418 | 22804344 | 1 | 1 | 1 | 3 | 405-0219 | ФССЦ 405-0219 пр.№31/пр от 30.01.2014 г. | Гипсовые вяжущие, марка Г3 | 1348 | 1009 | т | т | 1000 | 0.0003 | 729.98 | 0 | 0 | 0 | 0 | 1 | 0 | 0 | 0 | 0.0003 |  | 0 | 2 | 24919445 | 1 | 0 | 207 | 0 | 0 | 0 | 0 | 0 | 0 | 0 | 0 | 0 | 0 | 0 | 0 | 0 | 0 | 0 | 0 | 0 | 0 | 0 | 0 | 0 | 0 | 0
174 | 23982063 | 24919418 | 22850072 | 1 | 1 | 1 | 3 | 506-0855 | ФССЦ 506-0855 пр.№31/пр от 30.01.2014 г. | Проволока медная круглая электротехническая ММ (мягкая) диаметром 1,0-3,0 мм и выше | 1348 | 1009 | т | т | 1000 | 0.0001 | 37517 | 0 | 0 | 0 | 0 | 1 | 0 | 0 | 0 | 0.0001 |  | 0 | 2 | 24919446 | 1 | 0 | 208 | 0 | 0 | 0 | 0 | 0 | 0 | 0 | 0 | 0 | 0 | 0 | 0 | 0 | 0 | 0 | 0 | 0 | 0 | 0 | 0 | 0 | 0 | 0
174 | 23982063 | 24919418 | 22850609 | 1 | 1 | 1 | 3 | 506-1361 | ФССЦ 506-1361 пр.№31/пр от 30.01.2014 г. | Припои оловянно-свинцовые бессурьмянистые марки ПОС40 | 1346 | 1009 | кг | кг | 1 | 0.06 | 65.75 | 0 | 0 | 0 | 0 | 1 | 0 | 0 | 0 | 0.06 |  | 0 | 2 | 24919447 | 1 | 0 | 209 | 0 | 0 | 0 | 0 | 0 | 0 | 0 | 0 | 0 | 0 | 0 | 0 | 0 | 0 | 0 | 0 | 0 | 0 | 0 | 0 | 0 | 0 | 0
174 | 23982063 | 24919418 | 22851622 | 1 | 1 | 1 | 3 | 507-0702 | ФССЦ 507-0702 пр.№31/пр от 30.01.2014 г. | Трубка полихлорвиниловая ПХВ-305 диаметром 6-10 мм | 1346 | 1009 | кг | кг | 1 | 0.08 | 38.34 | 0 | 0 | 0 | 0 | 1 | 0 | 0 | 0 | 0.08 |  | 0 | 2 | 24919448 | 1 | 0 | 210 | 0 | 0 | 0 | 0 | 0 | 0 | 0 | 0 | 0 | 0 | 0 | 0 | 0 | 0 | 0 | 0 | 0 | 0 | 0 | 0 | 0 | 0 | 0
174 | 23982063 | 24919418 | 22857498 | 1 | 1 | 1 | 3 | 509-0056 | ФССЦ 509-0056 пр.№31/пр от 30.01.2014 г. | Наконечники кабельные П2.5-4Д-МУ3 | 1354 | 1010 | шт. | шт. | 1 | 10 | 2.03 | 0 | 0 | 0 | 0 | 1 | 0 | 0 | 0 | 10 |  | 0 | 2 | 24919449 | 1 | 0 | 211 | 0 | 0 | 0 | 0 | 0 | 0 | 0 | 0 | 0 | 0 | 0 | 0 | 0 | 0 | 0 | 0 | 0 | 0 | 0 | 0 | 0 | 0 | 0
174 | 23982063 | 24919418 | 22865650 | 1 | 1 | 1 | 3 | 999-9950 | ФССЦ 999-9950 пр.№31/пр от 30.01.2014 г. | Вспомогательные ненормируемые материалы (2% от ОЗП) | 1374 | 1013 | РУБ | РУБ | 1 | 2.24 | 1 | 0 | 0 | 0 | 0 | 1 | 0 | 0 | 0 | 2.24 |  | 0 | 2 | 24919451 | 1 | 0 | 213 | 0 | 0 | 0 | 0 | 0 | 0 | 0 | 0 | 0 | 0 | 0 | 0 | 0 | 0 | 0 | 0 | 0 | 0 | 0 | 0 | 0 | 0 | 0
175 | 23982063 | 24919463 | 9430857 | 1 | 1 | 1 | 1 | 1-2031 |  | Рабочий монтажник среднего разряда 3,1 | 1369 | 1013 | чел.-ч | чел.-ч | 1 | 1.3905 | 0 | 0 | 0 | 8.64 | 0 | 1 | 1 | 0 | 0 | 1.03 | )*1,35 | 1 | 2 | 24919467 | 1 | 0 | 214 | 0 | 0 | 0 | 0 | 0 | 0 | 0 | 0 | 0 | 0 | 0 | 0 | 0 | 0 | 0 | 0 | 0 | 0 | 0 | 0 | 0 | 0 | 0
175 | 23982063 | 24919463 | 14668593 | 1 | 1 | 1 | 2 | 400001 | ФСЭМ (2009), сб.40,поз.0001 | Автомобили бортовые, грузоподъемность до 5 т | 1368 | 1011 | маш.-ч | маш.-ч | 1 | 0.0135 | 0 | 87.17 | 11.6 | 0 | 0 | 1 | 1 | 0 | 0 | 0.01 | )*1,35 | 0 | 2 | 24919468 | 1 | 0 | 215 | 0 | 0 | 0 | 0 | 0 | 0 | 0 | 0 | 0 | 0 | 0 | 0 | 0 | 0 | 0 | 0 | 0 | 0 | 0 | 0 | 0 | 0 | 0
175 | 23982063 | 24919463 | 14665295 | 1 | 1 | 1 | 3 | 999-9950 | ФССЦ (2010) ч.9, раздел99, поз.9950 | Вспомогательные материалы (2% от ОЗП) | 1344 | 1008 | руб. | руб. | 1 | 0.18 | 1 | 0 | 0 | 0 | 0 | 1 | 1 | 0 | 0 | 0.18 |  | 0 | 2 | 24919469 | 1 | 0 | 216 | 0 | 0 | 0 | 0 | 0 | 0 | 0 | 0 | 0 | 0 | 0 | 0 | 0 | 0 | 0 | 0 | 0 | 0 | 0 | 0 | 0 | 0 | 0
176 | 23982063 | 24919479 | 9430857 | 1 | 1 | 1 | 1 | 1-2031 |  | Рабочий монтажник среднего разряда 3,1 | 1369 | 1013 | чел.-ч | чел.-ч | 1 | 1.3905 | 0 | 0 | 0 | 8.64 | 0 | 1 | 1 | 0 | 0 | 1.03 | )*1,35 | 1 | 2 | 24919483 | 1 | 0 | 217 | 0 | 0 | 0 | 0 | 0 | 0 | 0 | 0 | 0 | 0 | 0 | 0 | 0 | 0 | 0 | 0 | 0 | 0 | 0 | 0 | 0 | 0 | 0
176 | 23982063 | 24919479 | 14668593 | 1 | 1 | 1 | 2 | 400001 | ФСЭМ (2009), сб.40,поз.0001 | Автомобили бортовые, грузоподъемность до 5 т | 1368 | 1011 | маш.-ч | маш.-ч | 1 | 0.0135 | 0 | 87.17 | 11.6 | 0 | 0 | 1 | 1 | 0 | 0 | 0.01 | )*1,35 | 0 | 2 | 24919484 | 1 | 0 | 218 | 0 | 0 | 0 | 0 | 0 | 0 | 0 | 0 | 0 | 0 | 0 | 0 | 0 | 0 | 0 | 0 | 0 | 0 | 0 | 0 | 0 | 0 | 0
176 | 23982063 | 24919479 | 14665295 | 1 | 1 | 1 | 3 | 999-9950 | ФССЦ (2010) ч.9, раздел99, поз.9950 | Вспомогательные материалы (2% от ОЗП) | 1344 | 1008 | руб. | руб. | 1 | 0.18 | 1 | 0 | 0 | 0 | 0 | 1 | 1 | 0 | 0 | 0.18 |  | 0 | 2 | 24919485 | 1 | 0 | 219 | 0 | 0 | 0 | 0 | 0 | 0 | 0 | 0 | 0 | 0 | 0 | 0 | 0 | 0 | 0 | 0 | 0 | 0 | 0 | 0 | 0 | 0 | 0
177 | 23982063 | 24720704 | 9438100 | 1 | 1 | 1 | 1 | 2-0011 |  | Инженер I категории | 1369 | 1013 | чел.-ч | чел.-ч | 1 | 21.6 | 0 | 0 | 0 | 15.49 | 0 | 1 | 1 | 0 | 0 | 16 | )*1,35 | 1 | 2 | 24720708 | 1 | 0 | 220 | 0 | 0 | 0 | 0 | 0 | 0 | 0 | 0 | 0 | 0 | 0 | 0 | 0 | 0 | 0 | 0 | 0 | 0 | 0 | 0 | 0 | 0 | 0
177 | 23982063 | 24720704 | 9447024 | 1 | 1 | 1 | 1 | 2-0012 |  | Инженер II категории | 1369 | 1013 | чел.-ч | чел.-ч | 1 | 21.6 | 0 | 0 | 0 | 14.09 | 0 | 1 | 1 | 0 | 0 | 16 | )*1,35 | 1 | 2 | 24720709 | 1 | 0 | 221 | 0 | 0 | 0 | 0 | 0 | 0 | 0 | 0 | 0 | 0 | 0 | 0 | 0 | 0 | 0 | 0 | 0 | 0 | 0 | 0 | 0 | 0 | 0
177 | 23982063 | 24720704 | 14665295 | 1 | 1 | 1 | 3 | 999-9950 | ФССЦ (2010) ч.9, раздел99, поз.9950 | Вспомогательные материалы (2% от ОЗП) | 1344 | 1008 | руб. | руб. | 1 | 9.47 | 1 | 0 | 0 | 0 | 0 | 1 | 0 | 0 | 0 | 9.47 |  | 0 | 2 | 24720710 | 1 | 0 | 222 | 0 | 0 | 0 | 0 | 0 | 0 | 0 | 0 | 0 | 0 | 0 | 0 | 0 | 0 | 0 | 0 | 0 | 0 | 0 | 0 | 0 | 0 | 0
178 | 23982063 | 24729130 | 9430636 | 1 | 1 | 1 | 1 | 1-2038 |  | Рабочий монтажник среднего разряда 3,8 | 1369 | 1013 | чел.-ч | чел.-ч | 1 | 25.704 | 0 | 0 | 0 | 9.4 | 0 | 1 | 1 | 0 | 0 | 19.04 | )*1,35 | 1 | 2 | 24729131 | 1 | 0 | 223 | 0 | 0 | 0 | 0 | 0 | 0 | 0 | 0 | 0 | 0 | 0 | 0 | 0 | 0 | 0 | 0 | 0 | 0 | 0 | 0 | 0 | 0 | 0
178 | 23982063 | 24729130 | 121548 | 1 | 1 | 1 | 1 | 2 |  | Затраты труда машинистов | 608254 | 1013 | чел.час | чел.час | 1 | 0.1215 | 0 | 0 | 0 | 0 | 0 | 1 | 1 | 0 | 0 | 0.09 | )*1,35 | 2 | 2 | 24729132 | 1 | 0 | 224 | 0 | 0 | 0 | 0 | 0 | 0 | 0 | 0 | 0 | 0 | 0 | 0 | 0 | 0 | 0 | 0 | 0 | 0 | 0 | 0 | 0 | 0 | 0
178 | 23982063 | 24729130 | 22792577 | 1 | 1 | 1 | 2 | 021102 | ФСЭМ 021102 пр.№31/пр от 30.01.2014 г. | Краны на автомобильном ходу при работе на монтаже технологического оборудования 10 т | 1368 | 1011 | маш.-ч | маш.-ч | 1 | 0.1215 | 0 | 134.65 | 13.5 | 0 | 0 | 1 | 1 | 0 | 0 | 0.09 | )*1,35 | 0 | 2 | 24729133 | 1 | 0 | 225 | 0 | 0 | 0 | 0 | 0 | 0 | 0 | 0 | 0 | 0 | 0 | 0 | 0 | 0 | 0 | 0 | 0 | 0 | 0 | 0 | 0 | 0 | 0
178 | 23982063 | 24729130 | 22792800 | 1 | 1 | 1 | 2 | 040502 | ФСЭМ 040502 пр.№31/пр от 30.01.2014 г. | Установки для сварки ручной дуговой (постоянного тока) | 1368 | 1011 | маш.-ч | маш.-ч | 1 | 2.916 | 0 | 8.1 | 0 | 0 | 0 | 1 | 1 | 0 | 0 | 2.16 | )*1,35 | 0 | 2 | 24729134 | 1 | 0 | 226 | 0 | 0 | 0 | 0 | 0 | 0 | 0 | 0 | 0 | 0 | 0 | 0 | 0 | 0 | 0 | 0 | 0 | 0 | 0 | 0 | 0 | 0 | 0
178 | 23982063 | 24729130 | 22794257 | 1 | 1 | 1 | 2 | 331451 | ФСЭМ 331451 пр.№31/пр от 30.01.2014 г. | Перфораторы электрические | 1368 | 1011 | маш.-ч | маш.-ч | 1 | 5.2245 | 0 | 2.08 | 0 | 0 | 0 | 1 | 1 | 0 | 0 | 3.87 | )*1,35 | 0 | 2 | 24729135 | 1 | 0 | 227 | 0 | 0 | 0 | 0 | 0 | 0 | 0 | 0 | 0 | 0 | 0 | 0 | 0 | 0 | 0 | 0 | 0 | 0 | 0 | 0 | 0 | 0 | 0
178 | 23982063 | 24729130 | 22794575 | 1 | 1 | 1 | 2 | 400001 | ФСЭМ 400001 пр.№31/пр от 30.01.2014 г. | Автомобили бортовые, грузоподъемность до 5 т | 1368 | 1011 | маш.-ч | маш.-ч | 1 | 0.1215 | 0 | 87.17 | 11.6 | 0 | 0 | 1 | 1 | 0 | 0 | 0.09 | )*1,35 | 0 | 2 | 24729136 | 1 | 0 | 228 | 0 | 0 | 0 | 0 | 0 | 0 | 0 | 0 | 0 | 0 | 0 | 0 | 0 | 0 | 0 | 0 | 0 | 0 | 0 | 0 | 0 | 0 | 0
178 | 23982063 | 24729130 | 22819836 | 1 | 1 | 1 | 3 | 101-1924 | ФССЦ 101-1924 пр.№31/пр от 30.01.2014 г. | Электроды диаметром 4 мм Э42А | 1346 | 1009 | кг | кг | 1 | 0.96 | 10.57 | 0 | 0 | 0 | 0 | 1 | 0 | 0 | 0 | 0.96 |  | 0 | 2 | 24729137 | 1 | 0 | 229 | 0 | 0 | 0 | 0 | 0 | 0 | 0 | 0 | 0 | 0 | 0 | 0 | 0 | 0 | 0 | 0 | 0 | 0 | 0 | 0 | 0 | 0 | 0
178 | 23982063 | 24729130 | 22822958 | 1 | 1 | 1 | 3 | 103-2452 | ФССЦ 103-2452 пр.№31/пр от 30.01.2014 г. | Трубы гибкие гофрированные легкие из ПНД, серии BL, с зондом, диаметром 16 мм | 1302 | 1003 | 10 м | 10 м | 10 | 10 | 24.54 | 0 | 0 | 0 | 0 | 0 | 0 | 0 | 0 | 10 |  | 0 | 1 | -1 | 0 | 0 |  | 0 | 0 | 0 | 0 | 0 | 0 | 0 | 0 | 0 | 0 | 0 | 0 | 0 | 0 | 0 | 0 | 0 | 0 | 0 | 0 | 0 | 0 | 0
178 | 23982063 | 24729130 | 22828075 | 1 | 1 | 1 | 3 | 113-8040 | ФССЦ 113-8040 пр.№31/пр от 30.01.2014 г. | Клей БМК-5к | 1346 | 1009 | кг | кг | 1 | 0.2 | 25.8 | 0 | 0 | 0 | 0 | 1 | 0 | 0 | 0 | 0.2 |  | 0 | 2 | 24729138 | 1 | 0 | 230 | 0 | 0 | 0 | 0 | 0 | 0 | 0 | 0 | 0 | 0 | 0 | 0 | 0 | 0 | 0 | 0 | 0 | 0 | 0 | 0 | 0 | 0 | 0
178 | 23982063 | 24729130 | 22865650 | 1 | 1 | 1 | 3 | 999-9950 | ФССЦ 999-9950 пр.№31/пр от 30.01.2014 г. | Вспомогательные ненормируемые материалы (2% от ОЗП) | 1374 | 1013 | РУБ | РУБ | 1 | 3.58 | 1 | 0 | 0 | 0 | 0 | 1 | 0 | 0 | 0 | 3.58 |  | 0 | 2 | 24729139 | 1 | 0 | 231 | 0 | 0 | 0 | 0 | 0 | 0 | 0 | 0 | 0 | 0 | 0 | 0 | 0 | 0 | 0 | 0 | 0 | 0 | 0 | 0 | 0 | 0 | 0
180 | 23982063 | 23983792 | 9430710 | 1 | 1 | 1 | 1 | 1-2040 |  | Рабочий монтажник среднего разряда 4 | 1369 | 1013 | чел.-ч | чел.-ч | 1 | 16.74 | 0 | 0 | 0 | 9.62 | 0 | 1 | 1 | 0 | 0 | 12.4 | )*1,35 | 1 | 2 | 23983807 | 1 | 0 | 232 | 0 | 0 | 0 | 0 | 0 | 0 | 0 | 0 | 0 | 0 | 0 | 0 | 0 | 0 | 0 | 0 | 0 | 0 | 0 | 0 | 0 | 0 | 0
180 | 23982063 | 23983792 | 121548 | 1 | 1 | 1 | 1 | 2 |  | Затраты труда машинистов | 608254 | 1013 | чел.час | чел.час | 1 | 4.5765 | 0 | 0 | 0 | 0 | 0 | 1 | 1 | 0 | 0 | 3.39 | )*1,35 | 2 | 2 | 23983808 | 1 | 0 | 233 | 0 | 0 | 0 | 0 | 0 | 0 | 0 | 0 | 0 | 0 | 0 | 0 | 0 | 0 | 0 | 0 | 0 | 0 | 0 | 0 | 0 | 0 | 0
180 | 23982063 | 23983792 | 14665537 | 1 | 1 | 1 | 2 | 021102 | ФСЭМ (2009), сб.02,поз.1102 | Краны на автомобильном ходу при работе на монтаже технологического оборудования 10 т | 1368 | 1011 | маш.-ч | маш.-ч | 1 | 0.5265 | 0 | 134.65 | 13.5 | 0 | 0 | 1 | 1 | 0 | 0 | 0.39 | )*1,35 | 0 | 2 | 23983809 | 1 | 0 | 234 | 0 | 0 | 0 | 0 | 0 | 0 | 0 | 0 | 0 | 0 | 0 | 0 | 0 | 0 | 0 | 0 | 0 | 0 | 0 | 0 | 0 | 0 | 0
180 | 23982063 | 23983792 | 14665701 | 1 | 1 | 1 | 2 | 030203 | ФСЭМ (2009), сб.03,поз.0203 | Домкраты гидравлические грузоподъемностью 63 т | 1368 | 1011 | маш.-ч | маш.-ч | 1 | 4.05 | 0 | 2.37 | 0 | 0 | 0 | 1 | 1 | 0 | 0 | 3 | )*1,35 | 0 | 2 | 23983810 | 1 | 0 | 235 | 0 | 0 | 0 | 0 | 0 | 0 | 0 | 0 | 0 | 0 | 0 | 0 | 0 | 0 | 0 | 0 | 0 | 0 | 0 | 0 | 0 | 0 | 0
180 | 23982063 | 23983792 | 14665732 | 1 | 1 | 1 | 2 | 030408 | ФСЭМ (2009), сб.03,поз.0408 | Лебедки электрические тяговым усилием 156,96 кН (16 т) | 1368 | 1011 | маш.-ч | маш.-ч | 1 | 4.05 | 0 | 131.44 | 11.6 | 0 | 0 | 1 | 1 | 0 | 0 | 3 | )*1,35 | 0 | 2 | 23983811 | 1 | 0 | 236 | 0 | 0 | 0 | 0 | 0 | 0 | 0 | 0 | 0 | 0 | 0 | 0 | 0 | 0 | 0 | 0 | 0 | 0 | 0 | 0 | 0 | 0 | 0
180 | 23982063 | 23983792 | 14668594 | 1 | 1 | 1 | 2 | 400002 | ФСЭМ (2009), сб.40,поз.0002 | Автомобили бортовые, грузоподъемность до 8 т | 1368 | 1011 | маш.-ч | маш.-ч | 1 | 0.5265 | 0 | 107.3 | 11.6 | 0 | 0 | 1 | 1 | 0 | 0 | 0.39 | )*1,35 | 0 | 2 | 23983812 | 1 | 0 | 237 | 0 | 0 | 0 | 0 | 0 | 0 | 0 | 0 | 0 | 0 | 0 | 0 | 0 | 0 | 0 | 0 | 0 | 0 | 0 | 0 | 0 | 0 | 0
180 | 23982063 | 23983792 | 14608774 | 1 | 1 | 1 | 3 | 101-0813 | ФССЦ (2010) ч.1, раздел01, поз.0813 | Проволока стальная низкоуглеродистая разного назначения оцинкованная диаметром 3,0 мм | 1348 | 1009 | т | т | 1000 | 4e-05 | 12242 | 0 | 0 | 0 | 0 | 1 | 1 | 0 | 0 | 4e-05 |  | 0 | 2 | 23983813 | 1 | 0 | 238 | 0 | 0 | 0 | 0 | 0 | 0 | 0 | 0 | 0 | 0 | 0 | 0 | 0 | 0 | 0 | 0 | 0 | 0 | 0 | 0 | 0 | 0 | 0
180 | 23982063 | 23983792 | 14608858 | 1 | 1 | 1 | 3 | 101-0865 | ФССЦ (2010) ч.1, раздел01, поз.0865 | Роли свинцовые марки С1 толщиной 1,0 мм | 1348 | 1009 | т | т | 1000 | 0.0008 | 40600 | 0 | 0 | 0 | 0 | 1 | 1 | 0 | 0 | 0.0008 |  | 0 | 2 | 23983814 | 1 | 0 | 239 | 0 | 0 | 0 | 0 | 0 | 0 | 0 | 0 | 0 | 0 | 0 | 0 | 0 | 0 | 0 | 0 | 0 | 0 | 0 | 0 | 0 | 0 | 0
180 | 23982063 | 23983792 | 14611269 | 1 | 1 | 1 | 3 | 101-2478 | ФССЦ (2010) ч.1, раздел01, поз.2478 | Лента К226 | 1308 | 1003 | 100 м | 100 м | 100 | 0.0096 | 120 | 0 | 0 | 0 | 0 | 1 | 1 | 0 | 0 | 0.0096 |  | 0 | 2 | 23983815 | 1 | 0 | 240 | 0 | 0 | 0 | 0 | 0 | 0 | 0 | 0 | 0 | 0 | 0 | 0 | 0 | 0 | 0 | 0 | 0 | 0 | 0 | 0 | 0 | 0 | 0
180 | 23982063 | 23983792 | 14681456 | 1 | 1 | 1 | 3 | 111-0086 | ФССЦ (2010) ч.1, раздел11, поз.0086 | Бирки маркировочные | 1355 | 1010 | 100 шт. | 100 шт. | 100 | 0.0041 | 142.5 | 0 | 0 | 0 | 0 | 1 | 1 | 0 | 0 | 0.0041 |  | 0 | 2 | 23983816 | 1 | 0 | 241 | 0 | 0 | 0 | 0 | 0 | 0 | 0 | 0 | 0 | 0 | 0 | 0 | 0 | 0 | 0 | 0 | 0 | 0 | 0 | 0 | 0 | 0 | 0
180 | 23982063 | 23983792 | 14682500 | 1 | 1 | 1 | 3 | 113-1786 | ФССЦ (2010) ч.1, раздел13, поз.1786 | Лак битумный БТ-123 | 1348 | 1009 | т | т | 1000 | 6e-05 | 7826.9 | 0 | 0 | 0 | 0 | 1 | 1 | 0 | 0 | 6e-05 |  | 0 | 2 | 23983817 | 1 | 0 | 242 | 0 | 0 | 0 | 0 | 0 | 0 | 0 | 0 | 0 | 0 | 0 | 0 | 0 | 0 | 0 | 0 | 0 | 0 | 0 | 0 | 0 | 0 | 0
180 | 23982063 | 23983792 | 14665224 | 1 | 1 | 1 | 3 | 506-1362 | ФССЦ (2010) ч.5, раздел06, поз.1362 | Припои оловянно-свинцовые бессурьмянистые марки ПОС30 | 1346 | 1009 | кг | кг | 1 | 0.5 | 68.05 | 0 | 0 | 0 | 0 | 1 | 1 | 0 | 0 | 0.5 |  | 0 | 2 | 23983818 | 1 | 0 | 243 | 0 | 0 | 0 | 0 | 0 | 0 | 0 | 0 | 0 | 0 | 0 | 0 | 0 | 0 | 0 | 0 | 0 | 0 | 0 | 0 | 0 | 0 | 0
180 | 23982063 | 23983792 | 14697327 | 1 | 1 | 1 | 3 | 509-0070 | ФССЦ (2010) ч.5, раздел09, поз.0070 | Кнопки монтажные | 1356 | 1010 | 1000 шт. | 1000 шт. | 1000 | 0.00832 | 19.5 | 0 | 0 | 0 | 0 | 1 | 1 | 0 | 0 | 0.00832 |  | 0 | 2 | 23983819 | 1 | 0 | 244 | 0 | 0 | 0 | 0 | 0 | 0 | 0 | 0 | 0 | 0 | 0 | 0 | 0 | 0 | 0 | 0 | 0 | 0 | 0 | 0 | 0 | 0 | 0
180 | 23982063 | 23983792 | 14665295 | 1 | 1 | 1 | 3 | 999-9950 | ФССЦ (2010) ч.9, раздел99, поз.9950 | Вспомогательные материалы (2% от ОЗП) | 1344 | 1008 | руб. | руб. | 1 | 2.39 | 1 | 0 | 0 | 0 | 0 | 1 | 1 | 0 | 0 | 2.39 |  | 0 | 2 | 23983820 | 1 | 0 | 245 | 0 | 0 | 0 | 0 | 0 | 0 | 0 | 0 | 0 | 0 | 0 | 0 | 0 | 0 | 0 | 0 | 0 | 0 | 0 | 0 | 0 | 0 | 0
181 | 23982063 | 23983821 | 9430710 | 1 | 1 | 1 | 1 | 1-2040 |  | Рабочий монтажник среднего разряда 4 | 1369 | 1013 | чел.-ч | чел.-ч | 1 | 16.74 | 0 | 0 | 0 | 9.62 | 0 | 1 | 1 | 0 | 0 | 12.4 | )*1,35 | 1 | 2 | 23983836 | 1 | 0 | 246 | 0 | 0 | 0 | 0 | 0 | 0 | 0 | 0 | 0 | 0 | 0 | 0 | 0 | 0 | 0 | 0 | 0 | 0 | 0 | 0 | 0 | 0 | 0
181 | 23982063 | 23983821 | 121548 | 1 | 1 | 1 | 1 | 2 |  | Затраты труда машинистов | 608254 | 1013 | чел.час | чел.час | 1 | 4.5765 | 0 | 0 | 0 | 0 | 0 | 1 | 1 | 0 | 0 | 3.39 | )*1,35 | 2 | 2 | 23983837 | 1 | 0 | 247 | 0 | 0 | 0 | 0 | 0 | 0 | 0 | 0 | 0 | 0 | 0 | 0 | 0 | 0 | 0 | 0 | 0 | 0 | 0 | 0 | 0 | 0 | 0
181 | 23982063 | 23983821 | 14665537 | 1 | 1 | 1 | 2 | 021102 | ФСЭМ (2009), сб.02,поз.1102 | Краны на автомобильном ходу при работе на монтаже технологического оборудования 10 т | 1368 | 1011 | маш.-ч | маш.-ч | 1 | 0.5265 | 0 | 134.65 | 13.5 | 0 | 0 | 1 | 1 | 0 | 0 | 0.39 | )*1,35 | 0 | 2 | 23983838 | 1 | 0 | 248 | 0 | 0 | 0 | 0 | 0 | 0 | 0 | 0 | 0 | 0 | 0 | 0 | 0 | 0 | 0 | 0 | 0 | 0 | 0 | 0 | 0 | 0 | 0
181 | 23982063 | 23983821 | 14665701 | 1 | 1 | 1 | 2 | 030203 | ФСЭМ (2009), сб.03,поз.0203 | Домкраты гидравлические грузоподъемностью 63 т | 1368 | 1011 | маш.-ч | маш.-ч | 1 | 4.05 | 0 | 2.37 | 0 | 0 | 0 | 1 | 1 | 0 | 0 | 3 | )*1,35 | 0 | 2 | 23983839 | 1 | 0 | 249 | 0 | 0 | 0 | 0 | 0 | 0 | 0 | 0 | 0 | 0 | 0 | 0 | 0 | 0 | 0 | 0 | 0 | 0 | 0 | 0 | 0 | 0 | 0
181 | 23982063 | 23983821 | 14665732 | 1 | 1 | 1 | 2 | 030408 | ФСЭМ (2009), сб.03,поз.0408 | Лебедки электрические тяговым усилием 156,96 кН (16 т) | 1368 | 1011 | маш.-ч | маш.-ч | 1 | 4.05 | 0 | 131.44 | 11.6 | 0 | 0 | 1 | 1 | 0 | 0 | 3 | )*1,35 | 0 | 2 | 23983840 | 1 | 0 | 250 | 0 | 0 | 0 | 0 | 0 | 0 | 0 | 0 | 0 | 0 | 0 | 0 | 0 | 0 | 0 | 0 | 0 | 0 | 0 | 0 | 0 | 0 | 0
181 | 23982063 | 23983821 | 14668594 | 1 | 1 | 1 | 2 | 400002 | ФСЭМ (2009), сб.40,поз.0002 | Автомобили бортовые, грузоподъемность до 8 т | 1368 | 1011 | маш.-ч | маш.-ч | 1 | 0.5265 | 0 | 107.3 | 11.6 | 0 | 0 | 1 | 1 | 0 | 0 | 0.39 | )*1,35 | 0 | 2 | 23983841 | 1 | 0 | 251 | 0 | 0 | 0 | 0 | 0 | 0 | 0 | 0 | 0 | 0 | 0 | 0 | 0 | 0 | 0 | 0 | 0 | 0 | 0 | 0 | 0 | 0 | 0
181 | 23982063 | 23983821 | 14608774 | 1 | 1 | 1 | 3 | 101-0813 | ФССЦ (2010) ч.1, раздел01, поз.0813 | Проволока стальная низкоуглеродистая разного назначения оцинкованная диаметром 3,0 мм | 1348 | 1009 | т | т | 1000 | 4e-05 | 12242 | 0 | 0 | 0 | 0 | 1 | 1 | 0 | 0 | 4e-05 |  | 0 | 2 | 23983842 | 1 | 0 | 252 | 0 | 0 | 0 | 0 | 0 | 0 | 0 | 0 | 0 | 0 | 0 | 0 | 0 | 0 | 0 | 0 | 0 | 0 | 0 | 0 | 0 | 0 | 0
181 | 23982063 | 23983821 | 14608858 | 1 | 1 | 1 | 3 | 101-0865 | ФССЦ (2010) ч.1, раздел01, поз.0865 | Роли свинцовые марки С1 толщиной 1,0 мм | 1348 | 1009 | т | т | 1000 | 0.0008 | 40600 | 0 | 0 | 0 | 0 | 1 | 1 | 0 | 0 | 0.0008 |  | 0 | 2 | 23983843 | 1 | 0 | 253 | 0 | 0 | 0 | 0 | 0 | 0 | 0 | 0 | 0 | 0 | 0 | 0 | 0 | 0 | 0 | 0 | 0 | 0 | 0 | 0 | 0 | 0 | 0
181 | 23982063 | 23983821 | 14611269 | 1 | 1 | 1 | 3 | 101-2478 | ФССЦ (2010) ч.1, раздел01, поз.2478 | Лента К226 | 1308 | 1003 | 100 м | 100 м | 100 | 0.0096 | 120 | 0 | 0 | 0 | 0 | 1 | 1 | 0 | 0 | 0.0096 |  | 0 | 2 | 23983844 | 1 | 0 | 254 | 0 | 0 | 0 | 0 | 0 | 0 | 0 | 0 | 0 | 0 | 0 | 0 | 0 | 0 | 0 | 0 | 0 | 0 | 0 | 0 | 0 | 0 | 0
181 | 23982063 | 23983821 | 14681456 | 1 | 1 | 1 | 3 | 111-0086 | ФССЦ (2010) ч.1, раздел11, поз.0086 | Бирки маркировочные | 1355 | 1010 | 100 шт. | 100 шт. | 100 | 0.0041 | 142.5 | 0 | 0 | 0 | 0 | 1 | 1 | 0 | 0 | 0.0041 |  | 0 | 2 | 23983845 | 1 | 0 | 255 | 0 | 0 | 0 | 0 | 0 | 0 | 0 | 0 | 0 | 0 | 0 | 0 | 0 | 0 | 0 | 0 | 0 | 0 | 0 | 0 | 0 | 0 | 0
181 | 23982063 | 23983821 | 14682500 | 1 | 1 | 1 | 3 | 113-1786 | ФССЦ (2010) ч.1, раздел13, поз.1786 | Лак битумный БТ-123 | 1348 | 1009 | т | т | 1000 | 6e-05 | 7826.9 | 0 | 0 | 0 | 0 | 1 | 1 | 0 | 0 | 6e-05 |  | 0 | 2 | 23983846 | 1 | 0 | 256 | 0 | 0 | 0 | 0 | 0 | 0 | 0 | 0 | 0 | 0 | 0 | 0 | 0 | 0 | 0 | 0 | 0 | 0 | 0 | 0 | 0 | 0 | 0
181 | 23982063 | 23983821 | 14665224 | 1 | 1 | 1 | 3 | 506-1362 | ФССЦ (2010) ч.5, раздел06, поз.1362 | Припои оловянно-свинцовые бессурьмянистые марки ПОС30 | 1346 | 1009 | кг | кг | 1 | 0.5 | 68.05 | 0 | 0 | 0 | 0 | 1 | 1 | 0 | 0 | 0.5 |  | 0 | 2 | 23983847 | 1 | 0 | 257 | 0 | 0 | 0 | 0 | 0 | 0 | 0 | 0 | 0 | 0 | 0 | 0 | 0 | 0 | 0 | 0 | 0 | 0 | 0 | 0 | 0 | 0 | 0
181 | 23982063 | 23983821 | 14697327 | 1 | 1 | 1 | 3 | 509-0070 | ФССЦ (2010) ч.5, раздел09, поз.0070 | Кнопки монтажные | 1356 | 1010 | 1000 шт. | 1000 шт. | 1000 | 0.00832 | 19.5 | 0 | 0 | 0 | 0 | 1 | 1 | 0 | 0 | 0.00832 |  | 0 | 2 | 23983848 | 1 | 0 | 258 | 0 | 0 | 0 | 0 | 0 | 0 | 0 | 0 | 0 | 0 | 0 | 0 | 0 | 0 | 0 | 0 | 0 | 0 | 0 | 0 | 0 | 0 | 0
181 | 23982063 | 23983821 | 14665295 | 1 | 1 | 1 | 3 | 999-9950 | ФССЦ (2010) ч.9, раздел99, поз.9950 | Вспомогательные материалы (2% от ОЗП) | 1344 | 1008 | руб. | руб. | 1 | 2.39 | 1 | 0 | 0 | 0 | 0 | 1 | 1 | 0 | 0 | 2.39 |  | 0 | 2 | 23983849 | 1 | 0 | 259 | 0 | 0 | 0 | 0 | 0 | 0 | 0 | 0 | 0 | 0 | 0 | 0 | 0 | 0 | 0 | 0 | 0 | 0 | 0 | 0 | 0 | 0 | 0
182 | 23982063 | 24915577 | 9430710 | 1 | 1 | 1 | 1 | 1-2040 |  | Рабочий монтажник среднего разряда 4 | 1369 | 1013 | чел.-ч | чел.-ч | 1 | 16.74 | 0 | 0 | 0 | 9.62 | 0 | 1 | 1 | 0 | 0 | 12.4 | )*1,35 | 1 | 2 | 24915592 | 1 | 0 | 260 | 0 | 0 | 0 | 0 | 0 | 0 | 0 | 0 | 0 | 0 | 0 | 0 | 0 | 0 | 0 | 0 | 0 | 0 | 0 | 0 | 0 | 0 | 0
182 | 23982063 | 24915577 | 121548 | 1 | 1 | 1 | 1 | 2 |  | Затраты труда машинистов | 608254 | 1013 | чел.час | чел.час | 1 | 4.5765 | 0 | 0 | 0 | 0 | 0 | 1 | 1 | 0 | 0 | 3.39 | )*1,35 | 2 | 2 | 24915593 | 1 | 0 | 261 | 0 | 0 | 0 | 0 | 0 | 0 | 0 | 0 | 0 | 0 | 0 | 0 | 0 | 0 | 0 | 0 | 0 | 0 | 0 | 0 | 0 | 0 | 0
182 | 23982063 | 24915577 | 14665537 | 1 | 1 | 1 | 2 | 021102 | ФСЭМ (2009), сб.02,поз.1102 | Краны на автомобильном ходу при работе на монтаже технологического оборудования 10 т | 1368 | 1011 | маш.-ч | маш.-ч | 1 | 0.5265 | 0 | 134.65 | 13.5 | 0 | 0 | 1 | 1 | 0 | 0 | 0.39 | )*1,35 | 0 | 2 | 24915594 | 1 | 0 | 262 | 0 | 0 | 0 | 0 | 0 | 0 | 0 | 0 | 0 | 0 | 0 | 0 | 0 | 0 | 0 | 0 | 0 | 0 | 0 | 0 | 0 | 0 | 0
182 | 23982063 | 24915577 | 14665701 | 1 | 1 | 1 | 2 | 030203 | ФСЭМ (2009), сб.03,поз.0203 | Домкраты гидравлические грузоподъемностью 63 т | 1368 | 1011 | маш.-ч | маш.-ч | 1 | 4.05 | 0 | 2.37 | 0 | 0 | 0 | 1 | 1 | 0 | 0 | 3 | )*1,35 | 0 | 2 | 24915595 | 1 | 0 | 263 | 0 | 0 | 0 | 0 | 0 | 0 | 0 | 0 | 0 | 0 | 0 | 0 | 0 | 0 | 0 | 0 | 0 | 0 | 0 | 0 | 0 | 0 | 0
182 | 23982063 | 24915577 | 14665732 | 1 | 1 | 1 | 2 | 030408 | ФСЭМ (2009), сб.03,поз.0408 | Лебедки электрические тяговым усилием 156,96 кН (16 т) | 1368 | 1011 | маш.-ч | маш.-ч | 1 | 4.05 | 0 | 131.44 | 11.6 | 0 | 0 | 1 | 1 | 0 | 0 | 3 | )*1,35 | 0 | 2 | 24915596 | 1 | 0 | 264 | 0 | 0 | 0 | 0 | 0 | 0 | 0 | 0 | 0 | 0 | 0 | 0 | 0 | 0 | 0 | 0 | 0 | 0 | 0 | 0 | 0 | 0 | 0
182 | 23982063 | 24915577 | 14668594 | 1 | 1 | 1 | 2 | 400002 | ФСЭМ (2009), сб.40,поз.0002 | Автомобили бортовые, грузоподъемность до 8 т | 1368 | 1011 | маш.-ч | маш.-ч | 1 | 0.5265 | 0 | 107.3 | 11.6 | 0 | 0 | 1 | 1 | 0 | 0 | 0.39 | )*1,35 | 0 | 2 | 24915597 | 1 | 0 | 265 | 0 | 0 | 0 | 0 | 0 | 0 | 0 | 0 | 0 | 0 | 0 | 0 | 0 | 0 | 0 | 0 | 0 | 0 | 0 | 0 | 0 | 0 | 0
182 | 23982063 | 24915577 | 14608774 | 1 | 1 | 1 | 3 | 101-0813 | ФССЦ (2010) ч.1, раздел01, поз.0813 | Проволока стальная низкоуглеродистая разного назначения оцинкованная диаметром 3,0 мм | 1348 | 1009 | т | т | 1000 | 4e-05 | 12242 | 0 | 0 | 0 | 0 | 1 | 1 | 0 | 0 | 4e-05 |  | 0 | 2 | 24915598 | 1 | 0 | 266 | 0 | 0 | 0 | 0 | 0 | 0 | 0 | 0 | 0 | 0 | 0 | 0 | 0 | 0 | 0 | 0 | 0 | 0 | 0 | 0 | 0 | 0 | 0
182 | 23982063 | 24915577 | 14608858 | 1 | 1 | 1 | 3 | 101-0865 | ФССЦ (2010) ч.1, раздел01, поз.0865 | Роли свинцовые марки С1 толщиной 1,0 мм | 1348 | 1009 | т | т | 1000 | 0.0008 | 40600 | 0 | 0 | 0 | 0 | 1 | 1 | 0 | 0 | 0.0008 |  | 0 | 2 | 24915599 | 1 | 0 | 267 | 0 | 0 | 0 | 0 | 0 | 0 | 0 | 0 | 0 | 0 | 0 | 0 | 0 | 0 | 0 | 0 | 0 | 0 | 0 | 0 | 0 | 0 | 0
182 | 23982063 | 24915577 | 14611269 | 1 | 1 | 1 | 3 | 101-2478 | ФССЦ (2010) ч.1, раздел01, поз.2478 | Лента К226 | 1308 | 1003 | 100 м | 100 м | 100 | 0.0096 | 120 | 0 | 0 | 0 | 0 | 1 | 1 | 0 | 0 | 0.0096 |  | 0 | 2 | 24915600 | 1 | 0 | 268 | 0 | 0 | 0 | 0 | 0 | 0 | 0 | 0 | 0 | 0 | 0 | 0 | 0 | 0 | 0 | 0 | 0 | 0 | 0 | 0 | 0 | 0 | 0
182 | 23982063 | 24915577 | 14681456 | 1 | 1 | 1 | 3 | 111-0086 | ФССЦ (2010) ч.1, раздел11, поз.0086 | Бирки маркировочные | 1355 | 1010 | 100 шт. | 100 шт. | 100 | 0.0041 | 142.5 | 0 | 0 | 0 | 0 | 1 | 1 | 0 | 0 | 0.0041 |  | 0 | 2 | 24915601 | 1 | 0 | 269 | 0 | 0 | 0 | 0 | 0 | 0 | 0 | 0 | 0 | 0 | 0 | 0 | 0 | 0 | 0 | 0 | 0 | 0 | 0 | 0 | 0 | 0 | 0
182 | 23982063 | 24915577 | 14682500 | 1 | 1 | 1 | 3 | 113-1786 | ФССЦ (2010) ч.1, раздел13, поз.1786 | Лак битумный БТ-123 | 1348 | 1009 | т | т | 1000 | 6e-05 | 7826.9 | 0 | 0 | 0 | 0 | 1 | 1 | 0 | 0 | 6e-05 |  | 0 | 2 | 24915602 | 1 | 0 | 270 | 0 | 0 | 0 | 0 | 0 | 0 | 0 | 0 | 0 | 0 | 0 | 0 | 0 | 0 | 0 | 0 | 0 | 0 | 0 | 0 | 0 | 0 | 0
182 | 23982063 | 24915577 | 14665224 | 1 | 1 | 1 | 3 | 506-1362 | ФССЦ (2010) ч.5, раздел06, поз.1362 | Припои оловянно-свинцовые бессурьмянистые марки ПОС30 | 1346 | 1009 | кг | кг | 1 | 0.5 | 68.05 | 0 | 0 | 0 | 0 | 1 | 1 | 0 | 0 | 0.5 |  | 0 | 2 | 24915603 | 1 | 0 | 271 | 0 | 0 | 0 | 0 | 0 | 0 | 0 | 0 | 0 | 0 | 0 | 0 | 0 | 0 | 0 | 0 | 0 | 0 | 0 | 0 | 0 | 0 | 0
182 | 23982063 | 24915577 | 14697327 | 1 | 1 | 1 | 3 | 509-0070 | ФССЦ (2010) ч.5, раздел09, поз.0070 | Кнопки монтажные | 1356 | 1010 | 1000 шт. | 1000 шт. | 1000 | 0.00832 | 19.5 | 0 | 0 | 0 | 0 | 1 | 1 | 0 | 0 | 0.00832 |  | 0 | 2 | 24915604 | 1 | 0 | 272 | 0 | 0 | 0 | 0 | 0 | 0 | 0 | 0 | 0 | 0 | 0 | 0 | 0 | 0 | 0 | 0 | 0 | 0 | 0 | 0 | 0 | 0 | 0
182 | 23982063 | 24915577 | 14665295 | 1 | 1 | 1 | 3 | 999-9950 | ФССЦ (2010) ч.9, раздел99, поз.9950 | Вспомогательные материалы (2% от ОЗП) | 1344 | 1008 | руб. | руб. | 1 | 2.39 | 1 | 0 | 0 | 0 | 0 | 1 | 1 | 0 | 0 | 2.39 |  | 0 | 2 | 24915605 | 1 | 0 | 273 | 0 | 0 | 0 | 0 | 0 | 0 | 0 | 0 | 0 | 0 | 0 | 0 | 0 | 0 | 0 | 0 | 0 | 0 | 0 | 0 | 0 | 0 | 0
183 | 23982063 | 24919547 | 9430710 | 1 | 1 | 1 | 1 | 1-2040 |  | Рабочий монтажник среднего разряда 4 | 1369 | 1013 | чел.-ч | чел.-ч | 1 | 13.392 | 0 | 0 | 0 | 9.62 | 0 | 1 | 1 | 0 | 0 | 9.92 | )*1,35 | 1 | 2 | 24919548 | 1 | 0 | 274 | 0 | 0 | 0 | 0 | 0 | 0 | 0 | 0 | 0 | 0 | 0 | 0 | 0 | 0 | 0 | 0 | 0 | 0 | 0 | 0 | 0 | 0 | 0
183 | 23982063 | 24919547 | 121548 | 1 | 1 | 1 | 1 | 2 |  | Затраты труда машинистов | 608254 | 1013 | чел.час | чел.час | 1 | 0.27 | 0 | 0 | 0 | 0 | 0 | 1 | 1 | 0 | 0 | 0.2 | )*1,35 | 2 | 2 | 24919549 | 1 | 0 | 275 | 0 | 0 | 0 | 0 | 0 | 0 | 0 | 0 | 0 | 0 | 0 | 0 | 0 | 0 | 0 | 0 | 0 | 0 | 0 | 0 | 0 | 0 | 0
183 | 23982063 | 24919547 | 22792577 | 1 | 1 | 1 | 2 | 021102 | ФСЭМ 021102 пр.№31/пр от 30.01.2014 г. | Краны на автомобильном ходу при работе на монтаже технологического оборудования 10 т | 1368 | 1011 | маш.-ч | маш.-ч | 1 | 0.27 | 0 | 134.65 | 13.5 | 0 | 0 | 1 | 1 | 0 | 0 | 0.2 | )*1,35 | 0 | 2 | 24919550 | 1 | 0 | 276 | 0 | 0 | 0 | 0 | 0 | 0 | 0 | 0 | 0 | 0 | 0 | 0 | 0 | 0 | 0 | 0 | 0 | 0 | 0 | 0 | 0 | 0 | 0
183 | 23982063 | 24919547 | 22792675 | 1 | 1 | 1 | 2 | 030203 | ФСЭМ 030203 пр.№31/пр от 30.01.2014 г. | Домкраты гидравлические грузоподъемностью 63-100 т | 1368 | 1011 | маш.-ч | маш.-ч | 1 | 3.24 | 0 | 0.9 | 0 | 0 | 0 | 1 | 1 | 0 | 0 | 2.4 | )*1,35 | 0 | 2 | 24919551 | 1 | 0 | 277 | 0 | 0 | 0 | 0 | 0 | 0 | 0 | 0 | 0 | 0 | 0 | 0 | 0 | 0 | 0 | 0 | 0 | 0 | 0 | 0 | 0 | 0 | 0
183 | 23982063 | 24919547 | 22792687 | 1 | 1 | 1 | 2 | 030402 | ФСЭМ 030402 пр.№31/пр от 30.01.2014 г. | Лебедки электрические тяговым усилием до 12,26 кН (1,25 т) | 1368 | 1011 | маш.-ч | маш.-ч | 1 | 3.24 | 0 | 3.28 | 0 | 0 | 0 | 1 | 1 | 0 | 0 | 2.4 | )*1,35 | 0 | 2 | 24919552 | 1 | 0 | 278 | 0 | 0 | 0 | 0 | 0 | 0 | 0 | 0 | 0 | 0 | 0 | 0 | 0 | 0 | 0 | 0 | 0 | 0 | 0 | 0 | 0 | 0 | 0
183 | 23982063 | 24919547 | 22794575 | 1 | 1 | 1 | 2 | 400001 | ФСЭМ 400001 пр.№31/пр от 30.01.2014 г. | Автомобили бортовые, грузоподъемность до 5 т | 1368 | 1011 | маш.-ч | маш.-ч | 1 | 0.27 | 0 | 87.17 | 11.6 | 0 | 0 | 1 | 1 | 0 | 0 | 0.2 | )*1,35 | 0 | 2 | 24919553 | 1 | 0 | 279 | 0 | 0 | 0 | 0 | 0 | 0 | 0 | 0 | 0 | 0 | 0 | 0 | 0 | 0 | 0 | 0 | 0 | 0 | 0 | 0 | 0 | 0 | 0
183 | 23982063 | 24919547 | 22816392 | 1 | 1 | 1 | 3 | 101-2478 | ФССЦ 101-2478 пр.№31/пр от 30.01.2014 г. | Лента К226 | 1308 | 1003 | 100 м | 100 м | 100 | 0.0096 | 120 | 0 | 0 | 0 | 0 | 1 | 0 | 0 | 0 | 0.0096 |  | 0 | 2 | 24919554 | 1 | 0 | 280 | 0 | 0 | 0 | 0 | 0 | 0 | 0 | 0 | 0 | 0 | 0 | 0 | 0 | 0 | 0 | 0 | 0 | 0 | 0 | 0 | 0 | 0 | 0
183 | 23982063 | 24919547 | 22828191 | 1 | 1 | 1 | 3 | 113-1786 | ФССЦ 113-1786 пр.№31/пр от 30.01.2014 г. | Лак битумный БТ-123 | 1348 | 1009 | т | т | 1000 | 6e-05 | 7826.9 | 0 | 0 | 0 | 0 | 1 | 0 | 0 | 0 | 6e-05 |  | 0 | 2 | 24919555 | 1 | 0 | 281 | 0 | 0 | 0 | 0 | 0 | 0 | 0 | 0 | 0 | 0 | 0 | 0 | 0 | 0 | 0 | 0 | 0 | 0 | 0 | 0 | 0 | 0 | 0
183 | 23982063 | 24919547 | 22844838 | 1 | 1 | 1 | 3 | 501-8482 | ФССЦ 501-8482 пр.№31/пр от 30.01.2014 г. | Кабель силовой с медными жилами с поливинилхлоридной изоляцией и оболочкой, не распространяющий горение, с низким дымо- и газовыделением марки ВВГнг-LS, с числом жил - 3 и сечением 1,5 мм2 | 1477 | 1013 | 1000 м | 1000 М | 1 | 0.1 | 4832.12 | 0 | 0 | 0 | 0 | 0 | 0 | 0 | 0 | 0.1 |  | 0 | 1 | -1 | 0 | 0 |  | 0 | 0 | 0 | 0 | 0 | 0 | 0 | 0 | 0 | 0 | 0 | 0 | 0 | 0 | 0 | 0 | 0 | 0 | 0 | 0 | 0 | 0 | 0
183 | 23982063 | 24919547 | 22850610 | 1 | 1 | 1 | 3 | 506-1362 | ФССЦ 506-1362 пр.№31/пр от 30.01.2014 г. | Припои оловянно-свинцовые бессурьмянистые марки ПОС30 | 1346 | 1009 | кг | кг | 1 | 0.5 | 68.05 | 0 | 0 | 0 | 0 | 1 | 0 | 0 | 0 | 0.5 |  | 0 | 2 | 24919556 | 1 | 0 | 282 | 0 | 0 | 0 | 0 | 0 | 0 | 0 | 0 | 0 | 0 | 0 | 0 | 0 | 0 | 0 | 0 | 0 | 0 | 0 | 0 | 0 | 0 | 0
183 | 23982063 | 24919547 | 22865650 | 1 | 1 | 1 | 3 | 999-9950 | ФССЦ 999-9950 пр.№31/пр от 30.01.2014 г. | Вспомогательные ненормируемые материалы (2% от ОЗП) | 1374 | 1013 | РУБ | РУБ | 1 | 1.91 | 1 | 0 | 0 | 0 | 0 | 1 | 0 | 0 | 0 | 1.91 |  | 0 | 2 | 24919557 | 1 | 0 | 283 | 0 | 0 | 0 | 0 | 0 | 0 | 0 | 0 | 0 | 0 | 0 | 0 | 0 | 0 | 0 | 0 | 0 | 0 | 0 | 0 | 0 | 0 | 0
185 | 23982063 | 24915608 | 9430710 | 1 | 1 | 1 | 1 | 1-2040 |  | Рабочий монтажник среднего разряда 4 | 1369 | 1013 | чел.-ч | чел.-ч | 1 | 16.74 | 0 | 0 | 0 | 9.62 | 0 | 1 | 1 | 0 | 0 | 12.4 | )*1,35 | 1 | 2 | 24915623 | 1 | 0 | 284 | 0 | 0 | 0 | 0 | 0 | 0 | 0 | 0 | 0 | 0 | 0 | 0 | 0 | 0 | 0 | 0 | 0 | 0 | 0 | 0 | 0 | 0 | 0
185 | 23982063 | 24915608 | 121548 | 1 | 1 | 1 | 1 | 2 |  | Затраты труда машинистов | 608254 | 1013 | чел.час | чел.час | 1 | 4.5765 | 0 | 0 | 0 | 0 | 0 | 1 | 1 | 0 | 0 | 3.39 | )*1,35 | 2 | 2 | 24915624 | 1 | 0 | 285 | 0 | 0 | 0 | 0 | 0 | 0 | 0 | 0 | 0 | 0 | 0 | 0 | 0 | 0 | 0 | 0 | 0 | 0 | 0 | 0 | 0 | 0 | 0
185 | 23982063 | 24915608 | 14665537 | 1 | 1 | 1 | 2 | 021102 | ФСЭМ (2009), сб.02,поз.1102 | Краны на автомобильном ходу при работе на монтаже технологического оборудования 10 т | 1368 | 1011 | маш.-ч | маш.-ч | 1 | 0.5265 | 0 | 134.65 | 13.5 | 0 | 0 | 1 | 1 | 0 | 0 | 0.39 | )*1,35 | 0 | 2 | 24915625 | 1 | 0 | 286 | 0 | 0 | 0 | 0 | 0 | 0 | 0 | 0 | 0 | 0 | 0 | 0 | 0 | 0 | 0 | 0 | 0 | 0 | 0 | 0 | 0 | 0 | 0
185 | 23982063 | 24915608 | 14665701 | 1 | 1 | 1 | 2 | 030203 | ФСЭМ (2009), сб.03,поз.0203 | Домкраты гидравлические грузоподъемностью 63 т | 1368 | 1011 | маш.-ч | маш.-ч | 1 | 4.05 | 0 | 2.37 | 0 | 0 | 0 | 1 | 1 | 0 | 0 | 3 | )*1,35 | 0 | 2 | 24915626 | 1 | 0 | 287 | 0 | 0 | 0 | 0 | 0 | 0 | 0 | 0 | 0 | 0 | 0 | 0 | 0 | 0 | 0 | 0 | 0 | 0 | 0 | 0 | 0 | 0 | 0
185 | 23982063 | 24915608 | 14665732 | 1 | 1 | 1 | 2 | 030408 | ФСЭМ (2009), сб.03,поз.0408 | Лебедки электрические тяговым усилием 156,96 кН (16 т) | 1368 | 1011 | маш.-ч | маш.-ч | 1 | 4.05 | 0 | 131.44 | 11.6 | 0 | 0 | 1 | 1 | 0 | 0 | 3 | )*1,35 | 0 | 2 | 24915627 | 1 | 0 | 288 | 0 | 0 | 0 | 0 | 0 | 0 | 0 | 0 | 0 | 0 | 0 | 0 | 0 | 0 | 0 | 0 | 0 | 0 | 0 | 0 | 0 | 0 | 0
185 | 23982063 | 24915608 | 14668594 | 1 | 1 | 1 | 2 | 400002 | ФСЭМ (2009), сб.40,поз.0002 | Автомобили бортовые, грузоподъемность до 8 т | 1368 | 1011 | маш.-ч | маш.-ч | 1 | 0.5265 | 0 | 107.3 | 11.6 | 0 | 0 | 1 | 1 | 0 | 0 | 0.39 | )*1,35 | 0 | 2 | 24915628 | 1 | 0 | 289 | 0 | 0 | 0 | 0 | 0 | 0 | 0 | 0 | 0 | 0 | 0 | 0 | 0 | 0 | 0 | 0 | 0 | 0 | 0 | 0 | 0 | 0 | 0
185 | 23982063 | 24915608 | 14608774 | 1 | 1 | 1 | 3 | 101-0813 | ФССЦ (2010) ч.1, раздел01, поз.0813 | Проволока стальная низкоуглеродистая разного назначения оцинкованная диаметром 3,0 мм | 1348 | 1009 | т | т | 1000 | 4e-05 | 12242 | 0 | 0 | 0 | 0 | 1 | 1 | 0 | 0 | 4e-05 |  | 0 | 2 | 24915629 | 1 | 0 | 290 | 0 | 0 | 0 | 0 | 0 | 0 | 0 | 0 | 0 | 0 | 0 | 0 | 0 | 0 | 0 | 0 | 0 | 0 | 0 | 0 | 0 | 0 | 0
185 | 23982063 | 24915608 | 14608858 | 1 | 1 | 1 | 3 | 101-0865 | ФССЦ (2010) ч.1, раздел01, поз.0865 | Роли свинцовые марки С1 толщиной 1,0 мм | 1348 | 1009 | т | т | 1000 | 0.0008 | 40600 | 0 | 0 | 0 | 0 | 1 | 1 | 0 | 0 | 0.0008 |  | 0 | 2 | 24915630 | 1 | 0 | 291 | 0 | 0 | 0 | 0 | 0 | 0 | 0 | 0 | 0 | 0 | 0 | 0 | 0 | 0 | 0 | 0 | 0 | 0 | 0 | 0 | 0 | 0 | 0
185 | 23982063 | 24915608 | 14611269 | 1 | 1 | 1 | 3 | 101-2478 | ФССЦ (2010) ч.1, раздел01, поз.2478 | Лента К226 | 1308 | 1003 | 100 м | 100 м | 100 | 0.0096 | 120 | 0 | 0 | 0 | 0 | 1 | 1 | 0 | 0 | 0.0096 |  | 0 | 2 | 24915631 | 1 | 0 | 292 | 0 | 0 | 0 | 0 | 0 | 0 | 0 | 0 | 0 | 0 | 0 | 0 | 0 | 0 | 0 | 0 | 0 | 0 | 0 | 0 | 0 | 0 | 0
185 | 23982063 | 24915608 | 14681456 | 1 | 1 | 1 | 3 | 111-0086 | ФССЦ (2010) ч.1, раздел11, поз.0086 | Бирки маркировочные | 1355 | 1010 | 100 шт. | 100 шт. | 100 | 0.0041 | 142.5 | 0 | 0 | 0 | 0 | 1 | 1 | 0 | 0 | 0.0041 |  | 0 | 2 | 24915632 | 1 | 0 | 293 | 0 | 0 | 0 | 0 | 0 | 0 | 0 | 0 | 0 | 0 | 0 | 0 | 0 | 0 | 0 | 0 | 0 | 0 | 0 | 0 | 0 | 0 | 0
185 | 23982063 | 24915608 | 14682500 | 1 | 1 | 1 | 3 | 113-1786 | ФССЦ (2010) ч.1, раздел13, поз.1786 | Лак битумный БТ-123 | 1348 | 1009 | т | т | 1000 | 6e-05 | 7826.9 | 0 | 0 | 0 | 0 | 1 | 1 | 0 | 0 | 6e-05 |  | 0 | 2 | 24915633 | 1 | 0 | 294 | 0 | 0 | 0 | 0 | 0 | 0 | 0 | 0 | 0 | 0 | 0 | 0 | 0 | 0 | 0 | 0 | 0 | 0 | 0 | 0 | 0 | 0 | 0
185 | 23982063 | 24915608 | 22848350 | 1 | 1 | 1 | 3 | 502-0904 | ФССЦ 502-0904 пр.№31/пр от 30.01.2014 г. | Шнуры на напряжение до 380 В с параллельными жилами, с изоляцией и оболочкой из ПВХ, марки ШВВП 2х0,75 | 1477 | 1013 | 1000 м | 1000 М | 1 | 0.1 | 2106.9 | 0 | 0 | 0 | 0 | 0 | 0 | 0 | 0 | 0.1 |  | 0 | 1 | -1 | 0 | 0 |  | 0 | 0 | 0 | 0 | 0 | 0 | 0 | 0 | 0 | 0 | 0 | 0 | 0 | 0 | 0 | 0 | 0 | 0 | 0 | 0 | 0 | 0 | 0
185 | 23982063 | 24915608 | 14665224 | 1 | 1 | 1 | 3 | 506-1362 | ФССЦ (2010) ч.5, раздел06, поз.1362 | Припои оловянно-свинцовые бессурьмянистые марки ПОС30 | 1346 | 1009 | кг | кг | 1 | 0.5 | 68.05 | 0 | 0 | 0 | 0 | 1 | 1 | 0 | 0 | 0.5 |  | 0 | 2 | 24915634 | 1 | 0 | 295 | 0 | 0 | 0 | 0 | 0 | 0 | 0 | 0 | 0 | 0 | 0 | 0 | 0 | 0 | 0 | 0 | 0 | 0 | 0 | 0 | 0 | 0 | 0
185 | 23982063 | 24915608 | 14697327 | 1 | 1 | 1 | 3 | 509-0070 | ФССЦ (2010) ч.5, раздел09, поз.0070 | Кнопки монтажные | 1356 | 1010 | 1000 шт. | 1000 шт. | 1000 | 0.00832 | 19.5 | 0 | 0 | 0 | 0 | 1 | 1 | 0 | 0 | 0.00832 |  | 0 | 2 | 24915635 | 1 | 0 | 296 | 0 | 0 | 0 | 0 | 0 | 0 | 0 | 0 | 0 | 0 | 0 | 0 | 0 | 0 | 0 | 0 | 0 | 0 | 0 | 0 | 0 | 0 | 0
185 | 23982063 | 24915608 | 14665295 | 1 | 1 | 1 | 3 | 999-9950 | ФССЦ (2010) ч.9, раздел99, поз.9950 | Вспомогательные материалы (2% от ОЗП) | 1344 | 1008 | руб. | руб. | 1 | 2.39 | 1 | 0 | 0 | 0 | 0 | 1 | 1 | 0 | 0 | 2.39 |  | 0 | 2 | 24915636 | 1 | 0 | 297 | 0 | 0 | 0 | 0 | 0 | 0 | 0 | 0 | 0 | 0 | 0 | 0 | 0 | 0 | 0 | 0 | 0 | 0 | 0 | 0 | 0 | 0 | 0
187 | 23982063 | 24919873 | 9430636 | 1 | 1 | 1 | 1 | 1-2038 |  | Рабочий монтажник среднего разряда 3,8 | 1369 | 1013 | чел.-ч | чел.-ч | 1 | 25.704 | 0 | 0 | 0 | 9.4 | 0 | 1 | 1 | 0 | 0 | 19.04 | )*1,35 | 1 | 2 | 24919883 | 1 | 0 | 298 | 0 | 0 | 0 | 0 | 0 | 0 | 0 | 0 | 0 | 0 | 0 | 0 | 0 | 0 | 0 | 0 | 0 | 0 | 0 | 0 | 0 | 0 | 0
187 | 23982063 | 24919873 | 121548 | 1 | 1 | 1 | 1 | 2 |  | Затраты труда машинистов | 608254 | 1013 | чел.час | чел.час | 1 | 0.1215 | 0 | 0 | 0 | 0 | 0 | 1 | 1 | 0 | 0 | 0.09 | )*1,35 | 2 | 2 | 24919884 | 1 | 0 | 299 | 0 | 0 | 0 | 0 | 0 | 0 | 0 | 0 | 0 | 0 | 0 | 0 | 0 | 0 | 0 | 0 | 0 | 0 | 0 | 0 | 0 | 0 | 0
187 | 23982063 | 24919873 | 22792577 | 1 | 1 | 1 | 2 | 021102 | ФСЭМ 021102 пр.№31/пр от 30.01.2014 г. | Краны на автомобильном ходу при работе на монтаже технологического оборудования 10 т | 1368 | 1011 | маш.-ч | маш.-ч | 1 | 0.1215 | 0 | 134.65 | 13.5 | 0 | 0 | 1 | 1 | 0 | 0 | 0.09 | )*1,35 | 0 | 2 | 24919885 | 1 | 0 | 300 | 0 | 0 | 0 | 0 | 0 | 0 | 0 | 0 | 0 | 0 | 0 | 0 | 0 | 0 | 0 | 0 | 0 | 0 | 0 | 0 | 0 | 0 | 0
187 | 23982063 | 24919873 | 22792800 | 1 | 1 | 1 | 2 | 040502 | ФСЭМ 040502 пр.№31/пр от 30.01.2014 г. | Установки для сварки ручной дуговой (постоянного тока) | 1368 | 1011 | маш.-ч | маш.-ч | 1 | 2.916 | 0 | 8.1 | 0 | 0 | 0 | 1 | 1 | 0 | 0 | 2.16 | )*1,35 | 0 | 2 | 24919886 | 1 | 0 | 301 | 0 | 0 | 0 | 0 | 0 | 0 | 0 | 0 | 0 | 0 | 0 | 0 | 0 | 0 | 0 | 0 | 0 | 0 | 0 | 0 | 0 | 0 | 0
187 | 23982063 | 24919873 | 22794257 | 1 | 1 | 1 | 2 | 331451 | ФСЭМ 331451 пр.№31/пр от 30.01.2014 г. | Перфораторы электрические | 1368 | 1011 | маш.-ч | маш.-ч | 1 | 5.2245 | 0 | 2.08 | 0 | 0 | 0 | 1 | 1 | 0 | 0 | 3.87 | )*1,35 | 0 | 2 | 24919887 | 1 | 0 | 302 | 0 | 0 | 0 | 0 | 0 | 0 | 0 | 0 | 0 | 0 | 0 | 0 | 0 | 0 | 0 | 0 | 0 | 0 | 0 | 0 | 0 | 0 | 0
187 | 23982063 | 24919873 | 22794575 | 1 | 1 | 1 | 2 | 400001 | ФСЭМ 400001 пр.№31/пр от 30.01.2014 г. | Автомобили бортовые, грузоподъемность до 5 т | 1368 | 1011 | маш.-ч | маш.-ч | 1 | 0.1215 | 0 | 87.17 | 11.6 | 0 | 0 | 1 | 1 | 0 | 0 | 0.09 | )*1,35 | 0 | 2 | 24919888 | 1 | 0 | 303 | 0 | 0 | 0 | 0 | 0 | 0 | 0 | 0 | 0 | 0 | 0 | 0 | 0 | 0 | 0 | 0 | 0 | 0 | 0 | 0 | 0 | 0 | 0
187 | 23982063 | 24919873 | 22819836 | 1 | 1 | 1 | 3 | 101-1924 | ФССЦ 101-1924 пр.№31/пр от 30.01.2014 г. | Электроды диаметром 4 мм Э42А | 1346 | 1009 | кг | кг | 1 | 0.96 | 10.57 | 0 | 0 | 0 | 0 | 1 | 0 | 0 | 0 | 0.96 |  | 0 | 2 | 24919889 | 1 | 0 | 304 | 0 | 0 | 0 | 0 | 0 | 0 | 0 | 0 | 0 | 0 | 0 | 0 | 0 | 0 | 0 | 0 | 0 | 0 | 0 | 0 | 0 | 0 | 0
187 | 23982063 | 24919873 | 22828075 | 1 | 1 | 1 | 3 | 113-8040 | ФССЦ 113-8040 пр.№31/пр от 30.01.2014 г. | Клей БМК-5к | 1346 | 1009 | кг | кг | 1 | 0.2 | 25.8 | 0 | 0 | 0 | 0 | 1 | 0 | 0 | 0 | 0.2 |  | 0 | 2 | 24919890 | 1 | 0 | 305 | 0 | 0 | 0 | 0 | 0 | 0 | 0 | 0 | 0 | 0 | 0 | 0 | 0 | 0 | 0 | 0 | 0 | 0 | 0 | 0 | 0 | 0 | 0
187 | 23982063 | 24919873 | 22865650 | 1 | 1 | 1 | 3 | 999-9950 | ФССЦ 999-9950 пр.№31/пр от 30.01.2014 г. | Вспомогательные ненормируемые материалы (2% от ОЗП) | 1374 | 1013 | РУБ | РУБ | 1 | 3.58 | 1 | 0 | 0 | 0 | 0 | 1 | 0 | 0 | 0 | 3.58 |  | 0 | 2 | 24919891 | 1 | 0 | 306 | 0 | 0 | 0 | 0 | 0 | 0 | 0 | 0 | 0 | 0 | 0 | 0 | 0 | 0 | 0 | 0 | 0 | 0 | 0 | 0 | 0 | 0 | 0
188 | 23982063 | 24692407 | 9431832 | 1 | 1 | 1 | 1 | 1-2045 |  | Рабочий монтажник среднего разряда 4,5 | 1369 | 1013 | чел.-ч | чел.-ч | 1 | 87.21 | 0 | 0 | 0 | 10.35 | 0 | 1 | 1 | 0 | 0 | 64.6 | )*1,35 | 1 | 2 | 24692410 | 1 | 0 | 307 | 0 | 0 | 0 | 0 | 0 | 0 | 0 | 0 | 0 | 0 | 0 | 0 | 0 | 0 | 0 | 0 | 0 | 0 | 0 | 0 | 0 | 0 | 0
188 | 23982063 | 24692407 | 22865650 | 1 | 1 | 1 | 3 | 999-9950 | ФССЦ 999-9950 пр.№31/пр от 30.01.2014 г. | Вспомогательные ненормируемые материалы (2% от ОЗП) | 1374 | 1013 | РУБ | РУБ | 1 | 13.37 | 1 | 0 | 0 | 0 | 0 | 1 | 0 | 0 | 0 | 13.37 |  | 0 | 2 | 24692411 | 1 | 0 | 308 | 0 | 0 | 0 | 0 | 0 | 0 | 0 | 0 | 0 | 0 | 0 | 0 | 0 | 0 | 0 | 0 | 0 | 0 | 0 | 0 | 0 | 0 | 0
189 | 23982063 | 24691869 | 9438100 | 1 | 1 | 1 | 1 | 2-0011 |  | Инженер I категории | 1369 | 1013 | чел.-ч | чел.-ч | 1 | 21.6 | 0 | 0 | 0 | 15.49 | 0 | 1 | 1 | 0 | 0 | 16 | )*1,35 | 1 | 2 | 24691873 | 1 | 0 | 309 | 0 | 0 | 0 | 0 | 0 | 0 | 0 | 0 | 0 | 0 | 0 | 0 | 0 | 0 | 0 | 0 | 0 | 0 | 0 | 0 | 0 | 0 | 0
189 | 23982063 | 24691869 | 9447024 | 1 | 1 | 1 | 1 | 2-0012 |  | Инженер II категории | 1369 | 1013 | чел.-ч | чел.-ч | 1 | 21.6 | 0 | 0 | 0 | 14.09 | 0 | 1 | 1 | 0 | 0 | 16 | )*1,35 | 1 | 2 | 24691874 | 1 | 0 | 310 | 0 | 0 | 0 | 0 | 0 | 0 | 0 | 0 | 0 | 0 | 0 | 0 | 0 | 0 | 0 | 0 | 0 | 0 | 0 | 0 | 0 | 0 | 0
189 | 23982063 | 24691869 | 22865650 | 1 | 1 | 1 | 3 | 999-9950 | ФССЦ 999-9950 пр.№31/пр от 30.01.2014 г. | Вспомогательные ненормируемые материалы (2% от ОЗП) | 1374 | 1013 | РУБ | РУБ | 1 | 9.47 | 1 | 0 | 0 | 0 | 0 | 1 | 0 | 0 | 0 | 9.47 |  | 0 | 2 | 24691875 | 1 | 0 | 311 | 0 | 0 | 0 | 0 | 0 | 0 | 0 | 0 | 0 | 0 | 0 | 0 | 0 | 0 | 0 | 0 | 0 | 0 | 0 | 0 | 0 | 0 | 0
190 | 23982063 | 23983850 | 9431832 | 1 | 1 | 1 | 1 | 1-2045 |  | Рабочий монтажник среднего разряда 4,5 | 1369 | 1013 | чел.-ч | чел.-ч | 1 | 6.4125 | 0 | 0 | 0 | 10.35 | 0 | 1 | 1 | 0 | 0 | 4.75 | )*1,35 | 1 | 2 | 23983853 | 1 | 0 | 312 | 0 | 0 | 0 | 0 | 0 | 0 | 0 | 0 | 0 | 0 | 0 | 0 | 0 | 0 | 0 | 0 | 0 | 0 | 0 | 0 | 0 | 0 | 0
190 | 23982063 | 23983850 | 14665295 | 1 | 1 | 1 | 3 | 999-9950 | ФССЦ (2010) ч.9, раздел99, поз.9950 | Вспомогательные материалы (2% от ОЗП) | 1344 | 1008 | руб. | руб. | 1 | 0.98 | 1 | 0 | 0 | 0 | 0 | 1 | 0 | 0 | 0 | 0.98 |  | 0 | 2 | 23983854 | 1 | 0 | 313 | 0 | 0 | 0 | 0 | 0 | 0 | 0 | 0 | 0 | 0 | 0 | 0 | 0 | 0 | 0 | 0 | 0 | 0 | 0 | 0 | 0 | 0 | 0
191 | 23982063 | 23983855 | 9431832 | 1 | 1 | 1 | 1 | 1-2045 |  | Рабочий монтажник среднего разряда 4,5 | 1369 | 1013 | чел.-ч | чел.-ч | 1 | 3.8475 | 0 | 0 | 0 | 10.35 | 0 | 1 | 1 | 0 | 0 | 2.85 | )*1,35 | 1 | 2 | 23983858 | 1 | 0 | 314 | 0 | 0 | 0 | 0 | 0 | 0 | 0 | 0 | 0 | 0 | 0 | 0 | 0 | 0 | 0 | 0 | 0 | 0 | 0 | 0 | 0 | 0 | 0
191 | 23982063 | 23983855 | 14665295 | 1 | 1 | 1 | 3 | 999-9950 | ФССЦ (2010) ч.9, раздел99, поз.9950 | Вспомогательные материалы (2% от ОЗП) | 1344 | 1008 | руб. | руб. | 1 | 0.59 | 1 | 0 | 0 | 0 | 0 | 1 | 0 | 0 | 0 | 0.59 |  | 0 | 2 | 23983859 | 1 | 0 | 315 | 0 | 0 | 0 | 0 | 0 | 0 | 0 | 0 | 0 | 0 | 0 | 0 | 0 | 0 | 0 | 0 | 0 | 0 | 0 | 0 | 0 | 0 | 0
192 | 23982063 | 23983860 | 121548 | 1 | 1 | 1 | 1 | 2 |  | Затраты труда машинистов | 608254 | 1013 | чел.час | чел.час | 1 | 64.8 | 0 | 0 | 0 | 0 | 0 | 1 | 1 | 0 | 0 | 48 | )*1,35 | 2 | 2 | 23983907 | 1 | 0 | 316 | 0 | 0 | 0 | 0 | 0 | 0 | 0 | 0 | 0 | 0 | 0 | 0 | 0 | 0 | 0 | 0 | 0 | 0 | 0 | 0 | 0 | 0 | 0
192 | 23982063 | 23983860 | 9438100 | 1 | 1 | 1 | 1 | 2-0011 |  | Инженер I категории | 1369 | 1013 | чел.-ч | чел.-ч | 1 | 195.075 | 0 | 0 | 0 | 15.49 | 0 | 1 | 1 | 0 | 0 | 144.5 | )*1,35 | 1 | 2 | 23983908 | 1 | 0 | 317 | 0 | 0 | 0 | 0 | 0 | 0 | 0 | 0 | 0 | 0 | 0 | 0 | 0 | 0 | 0 | 0 | 0 | 0 | 0 | 0 | 0 | 0 | 0
192 | 23982063 | 23983860 | 9447024 | 1 | 1 | 1 | 1 | 2-0012 |  | Инженер II категории | 1369 | 1013 | чел.-ч | чел.-ч | 1 | 195.075 | 0 | 0 | 0 | 14.09 | 0 | 1 | 1 | 0 | 0 | 144.5 | )*1,35 | 1 | 2 | 23983909 | 1 | 0 | 318 | 0 | 0 | 0 | 0 | 0 | 0 | 0 | 0 | 0 | 0 | 0 | 0 | 0 | 0 | 0 | 0 | 0 | 0 | 0 | 0 | 0 | 0 | 0
192 | 23982063 | 23983860 | 22793636 | 1 | 1 | 1 | 2 | 170300 | ФСЭМ 170300 пр.№31/пр от 30.01.2014 г. | Машина монтажная для выполнения работ при прокладке и монтаже кабеля на базе автомобиля ГАЗ-66 | 1368 | 1011 | маш.-ч | маш.-ч | 1 | 64.8 | 0 | 110.86 | 11.6 | 0 | 0 | 1 | 1 | 0 | 0 | 48 | )*1,35 | 0 | 2 | 23983910 | 1 | 0 | 319 | 0 | 0 | 0 | 0 | 0 | 0 | 0 | 0 | 0 | 0 | 0 | 0 | 0 | 0 | 0 | 0 | 0 | 0 | 0 | 0 | 0 | 0 | 0
192 | 23982063 | 23983860 | 22865650 | 1 | 1 | 1 | 3 | 999-9950 | ФССЦ 999-9950 пр.№31/пр от 30.01.2014 г. | Вспомогательные ненормируемые материалы (2% от ОЗП) | 1374 | 1013 | РУБ | РУБ | 1 | 85.49 | 1 | 0 | 0 | 0 | 0 | 1 | 0 | 0 | 0 | 85.49 |  | 0 | 2 | 23983911 | 1 | 0 | 320 | 0 | 0 | 0 | 0 | 0 | 0 | 0 | 0 | 0 | 0 | 0 | 0 | 0 | 0 | 0 | 0 | 0 | 0 | 0 | 0 | 0 | 0 | 0
193 | 23982063 | 24691914 | 9436314 | 1 | 1 | 1 | 1 | 1-2035 |  | Рабочий монтажник среднего разряда 3,5 | 1369 | 1013 | чел.-ч | чел.-ч | 1 | 12.15 | 0 | 0 | 0 | 9.07 | 0 | 1 | 1 | 0 | 0 | 9 | )*1,35 | 1 | 2 | 24691917 | 1 | 0 | 321 | 0 | 0 | 0 | 0 | 0 | 0 | 0 | 0 | 0 | 0 | 0 | 0 | 0 | 0 | 0 | 0 | 0 | 0 | 0 | 0 | 0 | 0 | 0
193 | 23982063 | 24691914 | 14665295 | 1 | 1 | 1 | 3 | 999-9950 | ФССЦ (2010) ч.9, раздел99, поз.9950 | Вспомогательные материалы (2% от ОЗП) | 1344 | 1008 | руб. | руб. | 1 | 1.63 | 1 | 0 | 0 | 0 | 0 | 1 | 0 | 0 | 0 | 1.63 |  | 0 | 2 | 24691918 | 1 | 0 | 322 | 0 | 0 | 0 | 0 | 0 | 0 | 0 | 0 | 0 | 0 | 0 | 0 | 0 | 0 | 0 | 0 | 0 | 0 | 0 | 0 | 0 | 0 | 0
526 | 23982063 | 24719501 | 9415650 | 1 | 1 | 1 | 1 | 1-1028 |  | Рабочий строитель среднего разряда 2,8 | 1369 | 1013 | чел.-ч | чел.-ч | 1 | 249.9525 | 0 | 0 | 0 | 8.38 | 0 | 1 | 1 | 0 | 0 | 189 | )*1,15)*1,15 | 1 | 2 | 24719502 | 1 | 0 | 323 | 0 | 0 | 0 | 0 | 0 | 0 | 0 | 0 | 0 | 0 | 0 | 0 | 0 | 0 | 0 | 0 | 0 | 0 | 0 | 0 | 0 | 0 | 0
527 | 23982063 | 24719563 | 9418246 | 1 | 1 | 1 | 1 | 1-1029 |  | Рабочий строитель среднего разряда 2,9 | 1369 | 1013 | чел.-ч | чел.-ч | 1 | 583.5928 | 0 | 0 | 0 | 8.46 | 0 | 1 | 1 | 0 | 0 | 441.28 | )*1,15)*1,15 | 1 | 2 | 24719564 | 1 | 0 | 324 | 0 | 0 | 0 | 0 | 0 | 0 | 0 | 0 | 0 | 0 | 0 | 0 | 0 | 0 | 0 | 0 | 0 | 0 | 0 | 0 | 0 | 0 | 0
527 | 23982063 | 24719563 | 121548 | 1 | 1 | 1 | 1 | 2 |  | Затраты труда машинистов | 608254 | 1013 | чел.час | чел.час | 1 | 49.7087 | 0 | 0 | 0 | 0 | 0 | 1 | 1 | 0 | 0 | 34.58 | )*1,15)*1,25 | 2 | 2 | 24719565 | 1 | 0 | 325 | 0 | 0 | 0 | 0 | 0 | 0 | 0 | 0 | 0 | 0 | 0 | 0 | 0 | 0 | 0 | 0 | 0 | 0 | 0 | 0 | 0 | 0 | 0
527 | 23982063 | 24719563 | 22792588 | 1 | 1 | 1 | 2 | 021141 | ФСЭМ 021141 пр.№31/пр от 30.01.2014 г. | Краны на автомобильном ходу при работе на других видах строительства 10 т | 1368 | 1011 | маш.-ч | маш.-ч | 1 | 1.5094 | 0 | 111.99 | 13.5 | 0 | 0 | 1 | 1 | 0 | 0 | 1.05 | )*1,15)*1,25 | 0 | 2 | 24719566 | 1 | 0 | 326 | 0 | 0 | 0 | 0 | 0 | 0 | 0 | 0 | 0 | 0 | 0 | 0 | 0 | 0 | 0 | 0 | 0 | 0 | 0 | 0 | 0 | 0 | 0
527 | 23982063 | 24719563 | 22792608 | 1 | 1 | 1 | 2 | 021243 | ФСЭМ 021243 пр.№31/пр от 30.01.2014 г. | Краны на гусеничном ходу при работе на других видах строительства до 16 т | 1368 | 1011 | маш.-ч | маш.-ч | 1 | 47.8112 | 0 | 96.89 | 13.5 | 0 | 0 | 1 | 1 | 0 | 0 | 33.26 | )*1,15)*1,25 | 0 | 2 | 24719567 | 1 | 0 | 327 | 0 | 0 | 0 | 0 | 0 | 0 | 0 | 0 | 0 | 0 | 0 | 0 | 0 | 0 | 0 | 0 | 0 | 0 | 0 | 0 | 0 | 0 | 0
527 | 23982063 | 24719563 | 22792660 | 1 | 1 | 1 | 2 | 030101 | ФСЭМ 030101 пр.№31/пр от 30.01.2014 г. | Автопогрузчики 5 т | 1368 | 1011 | маш.-ч | маш.-ч | 1 | 0.38812 | 0 | 89.99 | 10.06 | 0 | 0 | 1 | 1 | 0 | 0 | 0.27 | )*1,15)*1,25 | 0 | 2 | 24719568 | 1 | 0 | 328 | 0 | 0 | 0 | 0 | 0 | 0 | 0 | 0 | 0 | 0 | 0 | 0 | 0 | 0 | 0 | 0 | 0 | 0 | 0 | 0 | 0 | 0 | 0
527 | 23982063 | 24719563 | 22793143 | 1 | 1 | 1 | 2 | 111100 | ФСЭМ 111100 пр.№31/пр от 30.01.2014 г. | Вибратор глубинный | 1368 | 1011 | маш.-ч | маш.-ч | 1 | 33.81 | 0 | 1.9 | 0 | 0 | 0 | 1 | 1 | 0 | 0 | 23.52 | )*1,15)*1,25 | 0 | 2 | 24719569 | 1 | 0 | 329 | 0 | 0 | 0 | 0 | 0 | 0 | 0 | 0 | 0 | 0 | 0 | 0 | 0 | 0 | 0 | 0 | 0 | 0 | 0 | 0 | 0 | 0 | 0
527 | 23982063 | 24719563 | 22794266 | 1 | 1 | 1 | 2 | 331532 | ФСЭМ 331532 пр.№31/пр от 30.01.2014 г. | Пила цепная электрическая | 1368 | 1011 | маш.-ч | маш.-ч | 1 | 1.5812 | 0 | 3.27 | 0 | 0 | 0 | 1 | 1 | 0 | 0 | 1.1 | )*1,15)*1,25 | 0 | 2 | 24719570 | 1 | 0 | 330 | 0 | 0 | 0 | 0 | 0 | 0 | 0 | 0 | 0 | 0 | 0 | 0 | 0 | 0 | 0 | 0 | 0 | 0 | 0 | 0 | 0 | 0 | 0
527 | 23982063 | 24719563 | 22794575 | 1 | 1 | 1 | 2 | 400001 | ФСЭМ 400001 пр.№31/пр от 30.01.2014 г. | Автомобили бортовые, грузоподъемность до 5 т | 1368 | 1011 | маш.-ч | маш.-ч | 1 | 2.1994 | 0 | 87.17 | 11.6 | 0 | 0 | 1 | 1 | 0 | 0 | 1.53 | )*1,15)*1,25 | 0 | 2 | 24719571 | 1 | 0 | 331 | 0 | 0 | 0 | 0 | 0 | 0 | 0 | 0 | 0 | 0 | 0 | 0 | 0 | 0 | 0 | 0 | 0 | 0 | 0 | 0 | 0 | 0 | 0
527 | 23982063 | 24719563 | 22819490 | 1 | 1 | 1 | 3 | 101-0797 | ФССЦ 101-0797 пр.№31/пр от 30.01.2014 г. | Проволока горячекатаная в мотках, диаметром 6,3-6,5 мм | 1348 | 1009 | т | т | 1000 | 0.04 | 4455.2 | 0 | 0 | 0 | 0 | 1 | 0 | 0 | 0 | 0.04 |  | 0 | 2 | 24719572 | 1 | 0 | 332 | 0 | 0 | 0 | 0 | 0 | 0 | 0 | 0 | 0 | 0 | 0 | 0 | 0 | 0 | 0 | 0 | 0 | 0 | 0 | 0 | 0 | 0 | 0
527 | 23982063 | 24719563 | 22813689 | 1 | 1 | 1 | 3 | 101-1668 | ФССЦ 101-1668 пр.№31/пр от 30.01.2014 г. | Рогожа | 1327 | 1005 | м2 | м2 | 1 | 5.6 | 10.2 | 0 | 0 | 0 | 0 | 1 | 0 | 0 | 0 | 5.6 |  | 0 | 2 | 24719573 | 1 | 0 | 333 | 0 | 0 | 0 | 0 | 0 | 0 | 0 | 0 | 0 | 0 | 0 | 0 | 0 | 0 | 0 | 0 | 0 | 0 | 0 | 0 | 0 | 0 | 0
527 | 23982063 | 24719563 | 22820155 | 1 | 1 | 1 | 3 | 101-1805 | ФССЦ 101-1805 пр.№31/пр от 30.01.2014 г. | Гвозди строительные | 1348 | 1009 | т | т | 1000 | 0.037 | 11978 | 0 | 0 | 0 | 0 | 1 | 0 | 0 | 0 | 0.037 |  | 0 | 2 | 24719574 | 1 | 0 | 334 | 0 | 0 | 0 | 0 | 0 | 0 | 0 | 0 | 0 | 0 | 0 | 0 | 0 | 0 | 0 | 0 | 0 | 0 | 0 | 0 | 0 | 0 | 0
527 | 23982063 | 24719563 | 22821552 | 1 | 1 | 1 | 3 | 102-0008 | ФССЦ 102-0008 пр.№31/пр от 30.01.2014 г. | Лесоматериалы круглые хвойных пород для строительства диаметром 14-24 см, длиной 3-6,5 м | 1339 | 1007 | м3 | м3 | 1 | 0.69 | 558.33 | 0 | 0 | 0 | 0 | 1 | 0 | 0 | 0 | 0.69 |  | 0 | 2 | 24719575 | 1 | 0 | 335 | 0 | 0 | 0 | 0 | 0 | 0 | 0 | 0 | 0 | 0 | 0 | 0 | 0 | 0 | 0 | 0 | 0 | 0 | 0 | 0 | 0 | 0 | 0
527 | 23982063 | 24719563 | 22821260 | 1 | 1 | 1 | 3 | 102-0025 | ФССЦ 102-0025 пр.№31/пр от 30.01.2014 г. | Бруски обрезные хвойных пород длиной 4-6,5 м, шириной 75-150 мм, толщиной 40-75 мм, III сорта | 1339 | 1007 | м3 | м3 | 1 | 0.08 | 1287 | 0 | 0 | 0 | 0 | 1 | 0 | 0 | 0 | 0.08 |  | 0 | 2 | 24719576 | 1 | 0 | 336 | 0 | 0 | 0 | 0 | 0 | 0 | 0 | 0 | 0 | 0 | 0 | 0 | 0 | 0 | 0 | 0 | 0 | 0 | 0 | 0 | 0 | 0 | 0
527 | 23982063 | 24719563 | 22821416 | 1 | 1 | 1 | 3 | 102-0053 | ФССЦ 102-0053 пр.№31/пр от 30.01.2014 г. | Доски обрезные хвойных пород длиной 4-6,5 м, шириной 75-150 мм, толщиной 25 мм, III сорта | 1339 | 1007 | м3 | м3 | 1 | 0.2 | 1100 | 0 | 0 | 0 | 0 | 1 | 0 | 0 | 0 | 0.2 |  | 0 | 2 | 24719577 | 1 | 0 | 337 | 0 | 0 | 0 | 0 | 0 | 0 | 0 | 0 | 0 | 0 | 0 | 0 | 0 | 0 | 0 | 0 | 0 | 0 | 0 | 0 | 0 | 0 | 0
527 | 23982063 | 24719563 | 22821424 | 1 | 1 | 1 | 3 | 102-0061 | ФССЦ 102-0061 пр.№31/пр от 30.01.2014 г. | Доски обрезные хвойных пород длиной 4-6,5 м, шириной 75-150 мм, толщиной 44 мм и более, III сорта | 1339 | 1007 | м3 | м3 | 1 | 0.69 | 1056 | 0 | 0 | 0 | 0 | 1 | 0 | 0 | 0 | 0.69 |  | 0 | 2 | 24719578 | 1 | 0 | 338 | 0 | 0 | 0 | 0 | 0 | 0 | 0 | 0 | 0 | 0 | 0 | 0 | 0 | 0 | 0 | 0 | 0 | 0 | 0 | 0 | 0 | 0 | 0
527 | 23982063 | 24719563 | 22810406 | 1 | 1 | 1 | 3 | 203-0511 | ФССЦ 203-0511 пр.№31/пр от 30.01.2014 г. | Щиты из досок толщиной 25 мм | 1327 | 1005 | м2 | м2 | 1 | 49.5 | 35.53 | 0 | 0 | 0 | 0 | 1 | 0 | 0 | 0 | 49.5 |  | 0 | 2 | 24719579 | 1 | 0 | 339 | 0 | 0 | 0 | 0 | 0 | 0 | 0 | 0 | 0 | 0 | 0 | 0 | 0 | 0 | 0 | 0 | 0 | 0 | 0 | 0 | 0 | 0 | 0
527 | 23982063 | 24719563 | 22795209 | 1 | 1 | 1 | 3 | 401-0023 | ФССЦ 401-0023 пр.№31/пр от 30.01.2014 г. | Бетон тяжелый, крупность заполнителя более 40 мм, класс В7,5 (М 100) | 1339 | 1007 | м3 | м3 | 1 | 102 | 560 | 0 | 0 | 0 | 0 | 1 | 0 | 0 | 0 | 102 |  | 0 | 2 | 24719580 | 1 | 0 | 340 | 0 | 0 | 0 | 0 | 0 | 0 | 0 | 0 | 0 | 0 | 0 | 0 | 0 | 0 | 0 | 0 | 0 | 0 | 0 | 0 | 0 | 0 | 0
527 | 23982063 | 24719563 | 22804373 | 1 | 1 | 1 | 3 | 405-0253 | ФССЦ 405-0253 пр.№31/пр от 30.01.2014 г. | Известь строительная негашеная комовая, сорт I | 1348 | 1009 | т | т | 1000 | 0.05 | 734.5 | 0 | 0 | 0 | 0 | 1 | 0 | 0 | 0 | 0.05 |  | 0 | 2 | 24719581 | 1 | 0 | 341 | 0 | 0 | 0 | 0 | 0 | 0 | 0 | 0 | 0 | 0 | 0 | 0 | 0 | 0 | 0 | 0 | 0 | 0 | 0 | 0 | 0 | 0 | 0
527 | 23982063 | 24719563 | 22805109 | 1 | 1 | 1 | 3 | 411-0001 | ФССЦ 411-0001 пр.№31/пр от 30.01.2014 г. | Вода | 1339 | 1007 | м3 | м3 | 1 | 1.75 | 2.44 | 0 | 0 | 0 | 0 | 1 | 0 | 0 | 0 | 1.75 |  | 0 | 2 | 24719582 | 1 | 0 | 342 | 0 | 0 | 0 | 0 | 0 | 0 | 0 | 0 | 0 | 0 | 0 | 0 | 0 | 0 | 0 | 0 | 0 | 0 | 0 | 0 | 0 | 0 | 0
528 | 23982063 | 24719583 | 9415152 | 1 | 1 | 1 | 1 | 1-1020 |  | Рабочий строитель среднего разряда 2 | 1369 | 1013 | чел.-ч | чел.-ч | 1 | 303.0376 | 0 | 0 | 0 | 7.8 | 0 | 1 | 1 | 0 | 0 | 229.14 | )*1,15)*1,15 | 1 | 2 | 24719584 | 1 | 0 | 343 | 0 | 0 | 0 | 0 | 0 | 0 | 0 | 0 | 0 | 0 | 0 | 0 | 0 | 0 | 0 | 0 | 0 | 0 | 0 | 0 | 0 | 0 | 0
528 | 23982063 | 24719583 | 121548 | 1 | 1 | 1 | 1 | 2 |  | Затраты труда машинистов | 608254 | 1013 | чел.час | чел.час | 1 | 74.5487 | 0 | 0 | 0 | 0 | 0 | 1 | 1 | 0 | 0 | 51.86 | )*1,15)*1,25 | 2 | 2 | 24719585 | 1 | 0 | 344 | 0 | 0 | 0 | 0 | 0 | 0 | 0 | 0 | 0 | 0 | 0 | 0 | 0 | 0 | 0 | 0 | 0 | 0 | 0 | 0 | 0 | 0 | 0
528 | 23982063 | 24719583 | 22792660 | 1 | 1 | 1 | 2 | 030101 | ФСЭМ 030101 пр.№31/пр от 30.01.2014 г. | Автопогрузчики 5 т | 1368 | 1011 | маш.-ч | маш.-ч | 1 | 22.8562 | 0 | 89.99 | 10.06 | 0 | 0 | 1 | 1 | 0 | 0 | 15.9 | )*1,15)*1,25 | 0 | 2 | 24719586 | 1 | 0 | 345 | 0 | 0 | 0 | 0 | 0 | 0 | 0 | 0 | 0 | 0 | 0 | 0 | 0 | 0 | 0 | 0 | 0 | 0 | 0 | 0 | 0 | 0 | 0
528 | 23982063 | 24719583 | 22793137 | 1 | 1 | 1 | 2 | 110902 | ФСЭМ 110902 пр.№31/пр от 30.01.2014 г. | Растворосмесители передвижные 250 л | 1368 | 1011 | маш.-ч | маш.-ч | 1 | 51.6925 | 0 | 16.31 | 10.06 | 0 | 0 | 1 | 1 | 0 | 0 | 35.96 | )*1,15)*1,25 | 0 | 2 | 24719587 | 1 | 0 | 346 | 0 | 0 | 0 | 0 | 0 | 0 | 0 | 0 | 0 | 0 | 0 | 0 | 0 | 0 | 0 | 0 | 0 | 0 | 0 | 0 | 0 | 0 | 0
528 | 23982063 | 24719583 | 22814841 | 1 | 1 | 1 | 3 | 101-1324 | ФССЦ 101-1324 пр.№31/пр от 30.01.2014 г. | Шлакопортландцемент общестроительного и специального назначения марки 400 | 1348 | 1009 | т | т | 1000 | 41.6 | 339 | 0 | 0 | 0 | 0 | 1 | 0 | 0 | 0 | 41.6 |  | 0 | 2 | 24719588 | 1 | 0 | 347 | 0 | 0 | 0 | 0 | 0 | 0 | 0 | 0 | 0 | 0 | 0 | 0 | 0 | 0 | 0 | 0 | 0 | 0 | 0 | 0 | 0 | 0 | 0
528 | 23982063 | 24719583 | 22804686 | 1 | 1 | 1 | 3 | 408-0142 | ФССЦ 408-0142 пр.№31/пр от 30.01.2014 г. | Песок природный для строительных растворов мелкий | 1339 | 1007 | м3 | м3 | 1 | 116 | 59.99 | 0 | 0 | 0 | 0 | 1 | 0 | 0 | 0 | 116 |  | 0 | 2 | 24719589 | 1 | 0 | 348 | 0 | 0 | 0 | 0 | 0 | 0 | 0 | 0 | 0 | 0 | 0 | 0 | 0 | 0 | 0 | 0 | 0 | 0 | 0 | 0 | 0 | 0 | 0
528 | 23982063 | 24719583 | 22805109 | 1 | 1 | 1 | 3 | 411-0001 | ФССЦ 411-0001 пр.№31/пр от 30.01.2014 г. | Вода | 1339 | 1007 | м3 | м3 | 1 | 30 | 2.44 | 0 | 0 | 0 | 0 | 1 | 0 | 0 | 0 | 30 |  | 0 | 2 | 24719590 | 1 | 0 | 349 | 0 | 0 | 0 | 0 | 0 | 0 | 0 | 0 | 0 | 0 | 0 | 0 | 0 | 0 | 0 | 0 | 0 | 0 | 0 | 0 | 0 | 0 | 0
559 | 23982063 | 23985370 | 9431832 | 1 | 1 | 1 | 1 | 1-2045 |  | Рабочий монтажник среднего разряда 4,5 | 1369 | 1013 | чел.-ч | чел.-ч | 1 | 7.695 | 0 | 0 | 0 | 10.35 | 0 | 1 | 1 | 0 | 0 | 5.7 | )*1,35 | 1 | 2 | 23985378 | 1 | 0 | 350 | 0 | 0 | 0 | 0 | 0 | 0 | 0 | 0 | 0 | 0 | 0 | 0 | 0 | 0 | 0 | 0 | 0 | 0 | 0 | 0 | 0 | 0 | 0
559 | 23982063 | 23985370 | 14668089 | 1 | 1 | 1 | 2 | 330206 | ФСЭМ (2009), сб.33,поз.0206 | Дрели электрические | 1368 | 1011 | маш.-ч | маш.-ч | 1 | 0.1755 | 0 | 1.95 | 0 | 0 | 0 | 1 | 1 | 0 | 0 | 0.13 | )*1,35 | 0 | 2 | 23985379 | 1 | 0 | 351 | 0 | 0 | 0 | 0 | 0 | 0 | 0 | 0 | 0 | 0 | 0 | 0 | 0 | 0 | 0 | 0 | 0 | 0 | 0 | 0 | 0 | 0 | 0
559 | 23982063 | 23985370 | 14610524 | 1 | 1 | 1 | 3 | 101-1963 | ФССЦ (2010) ч.1, раздел01, поз.1963 | Канифоль сосновая | 1346 | 1009 | кг | кг | 1 | 0.0014 | 27.74 | 0 | 0 | 0 | 0 | 1 | 1 | 0 | 0 | 0.0014 |  | 0 | 2 | 23985380 | 1 | 0 | 352 | 0 | 0 | 0 | 0 | 0 | 0 | 0 | 0 | 0 | 0 | 0 | 0 | 0 | 0 | 0 | 0 | 0 | 0 | 0 | 0 | 0 | 0 | 0
559 | 23982063 | 23985370 | 14610834 | 1 | 1 | 1 | 3 | 101-2206 | ФССЦ (2010) ч.1, раздел01, поз.2206 | Дюбели пластмассовые с шурупами 12х70 мм | 1358 | 1010 | 10 шт. | 10 шт. | 10 | 0.3 | 8.3 | 0 | 0 | 0 | 0 | 1 | 1 | 0 | 0 | 0.3 |  | 0 | 2 | 23985381 | 1 | 0 | 353 | 0 | 0 | 0 | 0 | 0 | 0 | 0 | 0 | 0 | 0 | 0 | 0 | 0 | 0 | 0 | 0 | 0 | 0 | 0 | 0 | 0 | 0 | 0
559 | 23982063 | 23985370 | 14652403 | 1 | 1 | 1 | 3 | 405-0219 | ФССЦ (2010) ч.4, раздел05, поз.0219 | Гипсовые вяжущие, марка Г3 | 1348 | 1009 | т | т | 1000 | 2e-05 | 729.98 | 0 | 0 | 0 | 0 | 1 | 1 | 0 | 0 | 2e-05 |  | 0 | 2 | 23985382 | 1 | 0 | 354 | 0 | 0 | 0 | 0 | 0 | 0 | 0 | 0 | 0 | 0 | 0 | 0 | 0 | 0 | 0 | 0 | 0 | 0 | 0 | 0 | 0 | 0 | 0
559 | 23982063 | 23985370 | 14665222 | 1 | 1 | 1 | 3 | 506-1361 | ФССЦ (2010) ч.5, раздел06, поз.1361 | Припои оловянно-свинцовые бессурьмянистые марки ПОС40 | 1346 | 1009 | кг | кг | 1 | 0.014 | 65.75 | 0 | 0 | 0 | 0 | 1 | 1 | 0 | 0 | 0.014 |  | 0 | 2 | 23985383 | 1 | 0 | 355 | 0 | 0 | 0 | 0 | 0 | 0 | 0 | 0 | 0 | 0 | 0 | 0 | 0 | 0 | 0 | 0 | 0 | 0 | 0 | 0 | 0 | 0 | 0
559 | 23982063 | 23985370 | 14665295 | 1 | 1 | 1 | 3 | 999-9950 | ФССЦ (2010) ч.9, раздел99, поз.9950 | Вспомогательные материалы (2% от ОЗП) | 1344 | 1008 | руб. | руб. | 1 | 1.18 | 1 | 0 | 0 | 0 | 0 | 1 | 1 | 0 | 0 | 1.18 |  | 0 | 2 | 23985384 | 1 | 0 | 356 | 0 | 0 | 0 | 0 | 0 | 0 | 0 | 0 | 0 | 0 | 0 | 0 | 0 | 0 | 0 | 0 | 0 | 0 | 0 | 0 | 0 | 0 | 0
560 | 23982063 | 24721181 | 9436423 | 1 | 1 | 1 | 1 | 1-2060 |  | Рабочий монтажник среднего разряда 6 | 1369 | 1013 | чел.-ч | чел.-ч | 1 | 167.4 | 0 | 0 | 0 | 12.92 | 0 | 1 | 1 | 0 | 0 | 124 | )*1,35 | 1 | 2 | 24721184 | 1 | 0 | 357 | 0 | 0 | 0 | 0 | 0 | 0 | 0 | 0 | 0 | 0 | 0 | 0 | 0 | 0 | 0 | 0 | 0 | 0 | 0 | 0 | 0 | 0 | 0
560 | 23982063 | 24721181 | 22865650 | 1 | 1 | 1 | 3 | 999-9950 | ФССЦ 999-9950 пр.№31/пр от 30.01.2014 г. | Вспомогательные ненормируемые материалы (2% от ОЗП) | 1374 | 1013 | РУБ | РУБ | 1 | 32.04 | 1 | 0 | 0 | 0 | 0 | 1 | 0 | 0 | 0 | 32.04 |  | 0 | 2 | 24721185 | 1 | 0 | 358 | 0 | 0 | 0 | 0 | 0 | 0 | 0 | 0 | 0 | 0 | 0 | 0 | 0 | 0 | 0 | 0 | 0 | 0 | 0 | 0 | 0 | 0 | 0
561 | 23982063 | 23985385 | 9432525 | 1 | 1 | 1 | 1 | 1-2046 |  | Рабочий монтажник среднего разряда 4,6 | 1369 | 1013 | чел.-ч | чел.-ч | 1 | 3.24 | 0 | 0 | 0 | 10.5 | 0 | 1 | 1 | 0 | 0 | 2.4 | )*1,35 | 1 | 2 | 23985393 | 1 | 0 | 359 | 0 | 0 | 0 | 0 | 0 | 0 | 0 | 0 | 0 | 0 | 0 | 0 | 0 | 0 | 0 | 0 | 0 | 0 | 0 | 0 | 0 | 0 | 0
561 | 23982063 | 23985385 | 14668089 | 1 | 1 | 1 | 2 | 330206 | ФСЭМ (2009), сб.33,поз.0206 | Дрели электрические | 1368 | 1011 | маш.-ч | маш.-ч | 1 | 0.1755 | 0 | 1.95 | 0 | 0 | 0 | 1 | 1 | 0 | 0 | 0.13 | )*1,35 | 0 | 2 | 23985394 | 1 | 0 | 360 | 0 | 0 | 0 | 0 | 0 | 0 | 0 | 0 | 0 | 0 | 0 | 0 | 0 | 0 | 0 | 0 | 0 | 0 | 0 | 0 | 0 | 0 | 0
561 | 23982063 | 23985385 | 14610524 | 1 | 1 | 1 | 3 | 101-1963 | ФССЦ (2010) ч.1, раздел01, поз.1963 | Канифоль сосновая | 1346 | 1009 | кг | кг | 1 | 0.0018 | 27.74 | 0 | 0 | 0 | 0 | 1 | 1 | 0 | 0 | 0.0018 |  | 0 | 2 | 23985395 | 1 | 0 | 361 | 0 | 0 | 0 | 0 | 0 | 0 | 0 | 0 | 0 | 0 | 0 | 0 | 0 | 0 | 0 | 0 | 0 | 0 | 0 | 0 | 0 | 0 | 0
561 | 23982063 | 23985385 | 14610834 | 1 | 1 | 1 | 3 | 101-2206 | ФССЦ (2010) ч.1, раздел01, поз.2206 | Дюбели пластмассовые с шурупами 12х70 мм | 1358 | 1010 | 10 шт. | 10 шт. | 10 | 0.3 | 8.3 | 0 | 0 | 0 | 0 | 1 | 1 | 0 | 0 | 0.3 |  | 0 | 2 | 23985396 | 1 | 0 | 362 | 0 | 0 | 0 | 0 | 0 | 0 | 0 | 0 | 0 | 0 | 0 | 0 | 0 | 0 | 0 | 0 | 0 | 0 | 0 | 0 | 0 | 0 | 0
561 | 23982063 | 23985385 | 14652403 | 1 | 1 | 1 | 3 | 405-0219 | ФССЦ (2010) ч.4, раздел05, поз.0219 | Гипсовые вяжущие, марка Г3 | 1348 | 1009 | т | т | 1000 | 2e-05 | 729.98 | 0 | 0 | 0 | 0 | 1 | 1 | 0 | 0 | 2e-05 |  | 0 | 2 | 23985397 | 1 | 0 | 363 | 0 | 0 | 0 | 0 | 0 | 0 | 0 | 0 | 0 | 0 | 0 | 0 | 0 | 0 | 0 | 0 | 0 | 0 | 0 | 0 | 0 | 0 | 0
561 | 23982063 | 23985385 | 14665222 | 1 | 1 | 1 | 3 | 506-1361 | ФССЦ (2010) ч.5, раздел06, поз.1361 | Припои оловянно-свинцовые бессурьмянистые марки ПОС40 | 1346 | 1009 | кг | кг | 1 | 0.018 | 65.75 | 0 | 0 | 0 | 0 | 1 | 1 | 0 | 0 | 0.018 |  | 0 | 2 | 23985398 | 1 | 0 | 364 | 0 | 0 | 0 | 0 | 0 | 0 | 0 | 0 | 0 | 0 | 0 | 0 | 0 | 0 | 0 | 0 | 0 | 0 | 0 | 0 | 0 | 0 | 0
561 | 23982063 | 23985385 | 14665295 | 1 | 1 | 1 | 3 | 999-9950 | ФССЦ (2010) ч.9, раздел99, поз.9950 | Вспомогательные материалы (2% от ОЗП) | 1344 | 1008 | руб. | руб. | 1 | 0.5 | 1 | 0 | 0 | 0 | 0 | 1 | 1 | 0 | 0 | 0.5 |  | 0 | 2 | 23985399 | 1 | 0 | 365 | 0 | 0 | 0 | 0 | 0 | 0 | 0 | 0 | 0 | 0 | 0 | 0 | 0 | 0 | 0 | 0 | 0 | 0 | 0 | 0 | 0 | 0 | 0
562 | 23982063 | 23985800 | 9438100 | 1 | 1 | 1 | 1 | 2-0011 |  | Инженер I категории | 1369 | 1013 | чел.-ч | чел.-ч | 1 | 21.6 | 0 | 0 | 0 | 15.49 | 0 | 1 | 1 | 0 | 0 | 16 | )*1,35 | 1 | 2 | 23985801 | 1 | 0 | 366 | 0 | 0 | 0 | 0 | 0 | 0 | 0 | 0 | 0 | 0 | 0 | 0 | 0 | 0 | 0 | 0 | 0 | 0 | 0 | 0 | 0 | 0 | 0
562 | 23982063 | 23985800 | 9447024 | 1 | 1 | 1 | 1 | 2-0012 |  | Инженер II категории | 1369 | 1013 | чел.-ч | чел.-ч | 1 | 21.6 | 0 | 0 | 0 | 14.09 | 0 | 1 | 1 | 0 | 0 | 16 | )*1,35 | 1 | 2 | 23985802 | 1 | 0 | 367 | 0 | 0 | 0 | 0 | 0 | 0 | 0 | 0 | 0 | 0 | 0 | 0 | 0 | 0 | 0 | 0 | 0 | 0 | 0 | 0 | 0 | 0 | 0
562 | 23982063 | 23985800 | 22865650 | 1 | 1 | 1 | 3 | 999-9950 | ФССЦ 999-9950 пр.№31/пр от 30.01.2014 г. | Вспомогательные ненормируемые материалы (2% от ОЗП) | 1374 | 1013 | РУБ | РУБ | 1 | 9.47 | 1 | 0 | 0 | 0 | 0 | 1 | 0 | 0 | 0 | 9.47 |  | 0 | 2 | 23985803 | 1 | 0 | 368 | 0 | 0 | 0 | 0 | 0 | 0 | 0 | 0 | 0 | 0 | 0 | 0 | 0 | 0 | 0 | 0 | 0 | 0 | 0 | 0 | 0 | 0 | 0
563 | 23982063 | 24815203 | 9438100 | 1 | 1 | 1 | 1 | 2-0011 |  | Инженер I категории | 1369 | 1013 | чел.-ч | чел.-ч | 1 | 13.5 | 0 | 0 | 0 | 15.49 | 0 | 1 | 1 | 0 | 0 | 10 | )*1,35 | 1 | 2 | 24815204 | 1 | 0 | 369 | 0 | 0 | 0 | 0 | 0 | 0 | 0 | 0 | 0 | 0 | 0 | 0 | 0 | 0 | 0 | 0 | 0 | 0 | 0 | 0 | 0 | 0 | 0
563 | 23982063 | 24815203 | 9447024 | 1 | 1 | 1 | 1 | 2-0012 |  | Инженер II категории | 1369 | 1013 | чел.-ч | чел.-ч | 1 | 13.5 | 0 | 0 | 0 | 14.09 | 0 | 1 | 1 | 0 | 0 | 10 | )*1,35 | 1 | 2 | 24815205 | 1 | 0 | 370 | 0 | 0 | 0 | 0 | 0 | 0 | 0 | 0 | 0 | 0 | 0 | 0 | 0 | 0 | 0 | 0 | 0 | 0 | 0 | 0 | 0 | 0 | 0
563 | 23982063 | 24815203 | 22865650 | 1 | 1 | 1 | 3 | 999-9950 | ФССЦ 999-9950 пр.№31/пр от 30.01.2014 г. | Вспомогательные ненормируемые материалы (2% от ОЗП) | 1374 | 1013 | РУБ | РУБ | 1 | 5.92 | 1 | 0 | 0 | 0 | 0 | 1 | 0 | 0 | 0 | 5.92 |  | 0 | 2 | 24815206 | 1 | 0 | 371 | 0 | 0 | 0 | 0 | 0 | 0 | 0 | 0 | 0 | 0 | 0 | 0 | 0 | 0 | 0 | 0 | 0 | 0 | 0 | 0 | 0 | 0 | 0
564 | 23982063 | 23985808 | 9430710 | 1 | 1 | 1 | 1 | 1-2040 |  | Рабочий монтажник среднего разряда 4 | 1369 | 1013 | чел.-ч | чел.-ч | 1 | 3.0375 | 0 | 0 | 0 | 9.62 | 0 | 1 | 1 | 0 | 0 | 2.25 | )*1,35 | 1 | 2 | 23985809 | 1 | 0 | 372 | 0 | 0 | 0 | 0 | 0 | 0 | 0 | 0 | 0 | 0 | 0 | 0 | 0 | 0 | 0 | 0 | 0 | 0 | 0 | 0 | 0 | 0 | 0
564 | 23982063 | 23985808 | 22820081 | 1 | 1 | 1 | 3 | 101-1977 | ФССЦ 101-1977 пр.№31/пр от 30.01.2014 г. | Болты с гайками и шайбами строительные | 1346 | 1009 | кг | кг | 1 | 0.11 | 9.04 | 0 | 0 | 0 | 0 | 1 | 0 | 0 | 0 | 0.11 |  | 0 | 2 | 23985810 | 1 | 0 | 373 | 0 | 0 | 0 | 0 | 0 | 0 | 0 | 0 | 0 | 0 | 0 | 0 | 0 | 0 | 0 | 0 | 0 | 0 | 0 | 0 | 0 | 0 | 0
564 | 23982063 | 23985808 | 22820483 | 1 | 1 | 1 | 3 | 101-3917 | ФССЦ 101-3917 пр.№31/пр от 30.01.2014 г. | Шплинты проволочные | 1346 | 1009 | кг | кг | 1 | 0.4 | 12.66 | 0 | 0 | 0 | 0 | 1 | 0 | 0 | 0 | 0.4 |  | 0 | 2 | 23985811 | 1 | 0 | 374 | 0 | 0 | 0 | 0 | 0 | 0 | 0 | 0 | 0 | 0 | 0 | 0 | 0 | 0 | 0 | 0 | 0 | 0 | 0 | 0 | 0 | 0 | 0
564 | 23982063 | 23985808 | 22810417 | 1 | 1 | 1 | 3 | 204-0001 | ФССЦ 204-0001 пр.№31/пр от 30.01.2014 г. | Горячекатаная арматурная сталь гладкая класса А-I, диаметром 6 мм | 1348 | 1009 | т | т | 1000 | 0.002 | 7418.82 | 0 | 0 | 0 | 0 | 1 | 0 | 0 | 0 | 0.002 |  | 0 | 2 | 23985812 | 1 | 0 | 375 | 0 | 0 | 0 | 0 | 0 | 0 | 0 | 0 | 0 | 0 | 0 | 0 | 0 | 0 | 0 | 0 | 0 | 0 | 0 | 0 | 0 | 0 | 0
564 | 23982063 | 23985808 | 22865650 | 1 | 1 | 1 | 3 | 999-9950 | ФССЦ 999-9950 пр.№31/пр от 30.01.2014 г. | Вспомогательные ненормируемые материалы (2% от ОЗП) | 1374 | 1013 | РУБ | РУБ | 1 | 0.43 | 1 | 0 | 0 | 0 | 0 | 1 | 0 | 0 | 0 | 0.43 |  | 0 | 2 | 23985813 | 1 | 0 | 376 | 0 | 0 | 0 | 0 | 0 | 0 | 0 | 0 | 0 | 0 | 0 | 0 | 0 | 0 | 0 | 0 | 0 | 0 | 0 | 0 | 0 | 0 | 0
565 | 23982063 | 24815273 | 9438100 | 1 | 1 | 1 | 1 | 2-0011 |  | Инженер I категории | 1369 | 1013 | чел.-ч | чел.-ч | 1 | 21.6 | 0 | 0 | 0 | 15.49 | 0 | 1 | 1 | 0 | 0 | 16 | )*1,35 | 1 | 2 | 24815277 | 1 | 0 | 377 | 0 | 0 | 0 | 0 | 0 | 0 | 0 | 0 | 0 | 0 | 0 | 0 | 0 | 0 | 0 | 0 | 0 | 0 | 0 | 0 | 0 | 0 | 0
565 | 23982063 | 24815273 | 9447024 | 1 | 1 | 1 | 1 | 2-0012 |  | Инженер II категории | 1369 | 1013 | чел.-ч | чел.-ч | 1 | 21.6 | 0 | 0 | 0 | 14.09 | 0 | 1 | 1 | 0 | 0 | 16 | )*1,35 | 1 | 2 | 24815278 | 1 | 0 | 378 | 0 | 0 | 0 | 0 | 0 | 0 | 0 | 0 | 0 | 0 | 0 | 0 | 0 | 0 | 0 | 0 | 0 | 0 | 0 | 0 | 0 | 0 | 0
565 | 23982063 | 24815273 | 22865650 | 1 | 1 | 1 | 3 | 999-9950 | ФССЦ 999-9950 пр.№31/пр от 30.01.2014 г. | Вспомогательные ненормируемые материалы (2% от ОЗП) | 1374 | 1013 | РУБ | РУБ | 1 | 9.47 | 1 | 0 | 0 | 0 | 0 | 1 | 0 | 0 | 0 | 9.47 |  | 0 | 2 | 24815279 | 1 | 0 | 379 | 0 | 0 | 0 | 0 | 0 | 0 | 0 | 0 | 0 | 0 | 0 | 0 | 0 | 0 | 0 | 0 | 0 | 0 | 0 | 0 | 0 | 0 | 0
566 | 23982063 | 23985826 | 9430710 | 1 | 1 | 1 | 1 | 1-2040 |  | Рабочий монтажник среднего разряда 4 | 1369 | 1013 | чел.-ч | чел.-ч | 1 | 3.0375 | 0 | 0 | 0 | 9.62 | 0 | 1 | 1 | 0 | 0 | 2.25 | )*1,35 | 1 | 2 | 23985832 | 1 | 0 | 380 | 0 | 0 | 0 | 0 | 0 | 0 | 0 | 0 | 0 | 0 | 0 | 0 | 0 | 0 | 0 | 0 | 0 | 0 | 0 | 0 | 0 | 0 | 0
566 | 23982063 | 23985826 | 22820081 | 1 | 1 | 1 | 3 | 101-1977 | ФССЦ 101-1977 пр.№31/пр от 30.01.2014 г. | Болты с гайками и шайбами строительные | 1346 | 1009 | кг | кг | 1 | 0.11 | 9.04 | 0 | 0 | 0 | 0 | 1 | 0 | 0 | 0 | 0.11 |  | 0 | 2 | 23985833 | 1 | 0 | 381 | 0 | 0 | 0 | 0 | 0 | 0 | 0 | 0 | 0 | 0 | 0 | 0 | 0 | 0 | 0 | 0 | 0 | 0 | 0 | 0 | 0 | 0 | 0
566 | 23982063 | 23985826 | 22820483 | 1 | 1 | 1 | 3 | 101-3917 | ФССЦ 101-3917 пр.№31/пр от 30.01.2014 г. | Шплинты проволочные | 1346 | 1009 | кг | кг | 1 | 0.4 | 12.66 | 0 | 0 | 0 | 0 | 1 | 0 | 0 | 0 | 0.4 |  | 0 | 2 | 23985834 | 1 | 0 | 382 | 0 | 0 | 0 | 0 | 0 | 0 | 0 | 0 | 0 | 0 | 0 | 0 | 0 | 0 | 0 | 0 | 0 | 0 | 0 | 0 | 0 | 0 | 0
566 | 23982063 | 23985826 | 22810417 | 1 | 1 | 1 | 3 | 204-0001 | ФССЦ 204-0001 пр.№31/пр от 30.01.2014 г. | Горячекатаная арматурная сталь гладкая класса А-I, диаметром 6 мм | 1348 | 1009 | т | т | 1000 | 0.002 | 7418.82 | 0 | 0 | 0 | 0 | 1 | 0 | 0 | 0 | 0.002 |  | 0 | 2 | 23985835 | 1 | 0 | 383 | 0 | 0 | 0 | 0 | 0 | 0 | 0 | 0 | 0 | 0 | 0 | 0 | 0 | 0 | 0 | 0 | 0 | 0 | 0 | 0 | 0 | 0 | 0
566 | 23982063 | 23985826 | 22865650 | 1 | 1 | 1 | 3 | 999-9950 | ФССЦ 999-9950 пр.№31/пр от 30.01.2014 г. | Вспомогательные ненормируемые материалы (2% от ОЗП) | 1374 | 1013 | РУБ | РУБ | 1 | 0.43 | 1 | 0 | 0 | 0 | 0 | 1 | 0 | 0 | 0 | 0.43 |  | 0 | 2 | 23985836 | 1 | 0 | 384 | 0 | 0 | 0 | 0 | 0 | 0 | 0 | 0 | 0 | 0 | 0 | 0 | 0 | 0 | 0 | 0 | 0 | 0 | 0 | 0 | 0 | 0 | 0
567 | 23982063 | 24815281 | 9438100 | 1 | 1 | 1 | 1 | 2-0011 |  | Инженер I категории | 1369 | 1013 | чел.-ч | чел.-ч | 1 | 21.6 | 0 | 0 | 0 | 15.49 | 0 | 1 | 1 | 0 | 0 | 16 | )*1,35 | 1 | 2 | 24815285 | 1 | 0 | 385 | 0 | 0 | 0 | 0 | 0 | 0 | 0 | 0 | 0 | 0 | 0 | 0 | 0 | 0 | 0 | 0 | 0 | 0 | 0 | 0 | 0 | 0 | 0
567 | 23982063 | 24815281 | 9447024 | 1 | 1 | 1 | 1 | 2-0012 |  | Инженер II категории | 1369 | 1013 | чел.-ч | чел.-ч | 1 | 21.6 | 0 | 0 | 0 | 14.09 | 0 | 1 | 1 | 0 | 0 | 16 | )*1,35 | 1 | 2 | 24815286 | 1 | 0 | 386 | 0 | 0 | 0 | 0 | 0 | 0 | 0 | 0 | 0 | 0 | 0 | 0 | 0 | 0 | 0 | 0 | 0 | 0 | 0 | 0 | 0 | 0 | 0
567 | 23982063 | 24815281 | 22865650 | 1 | 1 | 1 | 3 | 999-9950 | ФССЦ 999-9950 пр.№31/пр от 30.01.2014 г. | Вспомогательные ненормируемые материалы (2% от ОЗП) | 1374 | 1013 | РУБ | РУБ | 1 | 9.47 | 1 | 0 | 0 | 0 | 0 | 1 | 0 | 0 | 0 | 9.47 |  | 0 | 2 | 24815287 | 1 | 0 | 387 | 0 | 0 | 0 | 0 | 0 | 0 | 0 | 0 | 0 | 0 | 0 | 0 | 0 | 0 | 0 | 0 | 0 | 0 | 0 | 0 | 0 | 0 | 0
568 | 23982063 | 23985100 | 9430710 | 1 | 1 | 1 | 1 | 1-2040 |  | Рабочий монтажник среднего разряда 4 | 1369 | 1013 | чел.-ч | чел.-ч | 1 | 1.5255 | 0 | 0 | 0 | 9.62 | 0 | 1 | 1 | 0 | 0 | 1.13 | )*1,35 | 1 | 2 | 23985108 | 1 | 0 | 388 | 0 | 0 | 0 | 0 | 0 | 0 | 0 | 0 | 0 | 0 | 0 | 0 | 0 | 0 | 0 | 0 | 0 | 0 | 0 | 0 | 0 | 0 | 0
568 | 23982063 | 23985100 | 121548 | 1 | 1 | 1 | 1 | 2 |  | Затраты труда машинистов | 608254 | 1013 | чел.час | чел.час | 1 | 0.054 | 0 | 0 | 0 | 0 | 0 | 1 | 1 | 0 | 0 | 0.04 | )*1,35 | 2 | 2 | 23985109 | 1 | 0 | 389 | 0 | 0 | 0 | 0 | 0 | 0 | 0 | 0 | 0 | 0 | 0 | 0 | 0 | 0 | 0 | 0 | 0 | 0 | 0 | 0 | 0 | 0 | 0
568 | 23982063 | 23985100 | 14665537 | 1 | 1 | 1 | 2 | 021102 | ФСЭМ (2009), сб.02,поз.1102 | Краны на автомобильном ходу при работе на монтаже технологического оборудования 10 т | 1368 | 1011 | маш.-ч | маш.-ч | 1 | 0.054 | 0 | 134.65 | 13.5 | 0 | 0 | 1 | 1 | 0 | 0 | 0.04 | )*1,35 | 0 | 2 | 23985110 | 1 | 0 | 390 | 0 | 0 | 0 | 0 | 0 | 0 | 0 | 0 | 0 | 0 | 0 | 0 | 0 | 0 | 0 | 0 | 0 | 0 | 0 | 0 | 0 | 0 | 0
568 | 23982063 | 23985100 | 14668594 | 1 | 1 | 1 | 2 | 400002 | ФСЭМ (2009), сб.40,поз.0002 | Автомобили бортовые, грузоподъемность до 8 т | 1368 | 1011 | маш.-ч | маш.-ч | 1 | 0.054 | 0 | 107.3 | 11.6 | 0 | 0 | 1 | 1 | 0 | 0 | 0.04 | )*1,35 | 0 | 2 | 23985111 | 1 | 0 | 391 | 0 | 0 | 0 | 0 | 0 | 0 | 0 | 0 | 0 | 0 | 0 | 0 | 0 | 0 | 0 | 0 | 0 | 0 | 0 | 0 | 0 | 0 | 0
568 | 23982063 | 23985100 | 14610539 | 1 | 1 | 1 | 3 | 101-1977 | ФССЦ (2010) ч.1, раздел01, поз.1977 | Болты с гайками и шайбами строительные | 1346 | 1009 | кг | кг | 1 | 0.06 | 9.04 | 0 | 0 | 0 | 0 | 1 | 0 | 0 | 0 | 0.06 |  | 0 | 2 | 23985112 | 1 | 0 | 392 | 0 | 0 | 0 | 0 | 0 | 0 | 0 | 0 | 0 | 0 | 0 | 0 | 0 | 0 | 0 | 0 | 0 | 0 | 0 | 0 | 0 | 0 | 0
568 | 23982063 | 23985100 | 14697461 | 1 | 1 | 1 | 3 | 509-0156 | ФССЦ (2010) ч.5, раздел09, поз.0156 | Оконцеватели маркировочные | 1355 | 1010 | 100 шт. | 100 шт. | 100 | 0.12 | 69 | 0 | 0 | 0 | 0 | 1 | 0 | 0 | 0 | 0.12 |  | 0 | 2 | 23985113 | 1 | 0 | 393 | 0 | 0 | 0 | 0 | 0 | 0 | 0 | 0 | 0 | 0 | 0 | 0 | 0 | 0 | 0 | 0 | 0 | 0 | 0 | 0 | 0 | 0 | 0
568 | 23982063 | 23985100 | 14665295 | 1 | 1 | 1 | 3 | 999-9950 | ФССЦ (2010) ч.9, раздел99, поз.9950 | Вспомогательные материалы (2% от ОЗП) | 1344 | 1008 | руб. | руб. | 1 | 0.22 | 1 | 0 | 0 | 0 | 0 | 1 | 0 | 0 | 0 | 0.22 |  | 0 | 2 | 23985114 | 1 | 0 | 394 | 0 | 0 | 0 | 0 | 0 | 0 | 0 | 0 | 0 | 0 | 0 | 0 | 0 | 0 | 0 | 0 | 0 | 0 | 0 | 0 | 0 | 0 | 0
569 | 23982063 | 23986494 | 9430710 | 1 | 1 | 1 | 1 | 1-2040 |  | Рабочий монтажник среднего разряда 4 | 1369 | 1013 | чел.-ч | чел.-ч | 1 | 1.5255 | 0 | 0 | 0 | 9.62 | 0 | 1 | 1 | 0 | 0 | 1.13 | )*1,35 | 1 | 2 | 23986502 | 1 | 0 | 395 | 0 | 0 | 0 | 0 | 0 | 0 | 0 | 0 | 0 | 0 | 0 | 0 | 0 | 0 | 0 | 0 | 0 | 0 | 0 | 0 | 0 | 0 | 0
569 | 23982063 | 23986494 | 121548 | 1 | 1 | 1 | 1 | 2 |  | Затраты труда машинистов | 608254 | 1013 | чел.час | чел.час | 1 | 0.054 | 0 | 0 | 0 | 0 | 0 | 1 | 1 | 0 | 0 | 0.04 | )*1,35 | 2 | 2 | 23986503 | 1 | 0 | 396 | 0 | 0 | 0 | 0 | 0 | 0 | 0 | 0 | 0 | 0 | 0 | 0 | 0 | 0 | 0 | 0 | 0 | 0 | 0 | 0 | 0 | 0 | 0
569 | 23982063 | 23986494 | 14665537 | 1 | 1 | 1 | 2 | 021102 | ФСЭМ (2009), сб.02,поз.1102 | Краны на автомобильном ходу при работе на монтаже технологического оборудования 10 т | 1368 | 1011 | маш.-ч | маш.-ч | 1 | 0.054 | 0 | 134.65 | 13.5 | 0 | 0 | 1 | 1 | 0 | 0 | 0.04 | )*1,35 | 0 | 2 | 23986504 | 1 | 0 | 397 | 0 | 0 | 0 | 0 | 0 | 0 | 0 | 0 | 0 | 0 | 0 | 0 | 0 | 0 | 0 | 0 | 0 | 0 | 0 | 0 | 0 | 0 | 0
569 | 23982063 | 23986494 | 14668594 | 1 | 1 | 1 | 2 | 400002 | ФСЭМ (2009), сб.40,поз.0002 | Автомобили бортовые, грузоподъемность до 8 т | 1368 | 1011 | маш.-ч | маш.-ч | 1 | 0.054 | 0 | 107.3 | 11.6 | 0 | 0 | 1 | 1 | 0 | 0 | 0.04 | )*1,35 | 0 | 2 | 23986505 | 1 | 0 | 398 | 0 | 0 | 0 | 0 | 0 | 0 | 0 | 0 | 0 | 0 | 0 | 0 | 0 | 0 | 0 | 0 | 0 | 0 | 0 | 0 | 0 | 0 | 0
569 | 23982063 | 23986494 | 14610539 | 1 | 1 | 1 | 3 | 101-1977 | ФССЦ (2010) ч.1, раздел01, поз.1977 | Болты с гайками и шайбами строительные | 1346 | 1009 | кг | кг | 1 | 0.06 | 9.04 | 0 | 0 | 0 | 0 | 1 | 0 | 0 | 0 | 0.06 |  | 0 | 2 | 23986506 | 1 | 0 | 399 | 0 | 0 | 0 | 0 | 0 | 0 | 0 | 0 | 0 | 0 | 0 | 0 | 0 | 0 | 0 | 0 | 0 | 0 | 0 | 0 | 0 | 0 | 0
569 | 23982063 | 23986494 | 14697461 | 1 | 1 | 1 | 3 | 509-0156 | ФССЦ (2010) ч.5, раздел09, поз.0156 | Оконцеватели маркировочные | 1355 | 1010 | 100 шт. | 100 шт. | 100 | 0.12 | 69 | 0 | 0 | 0 | 0 | 1 | 0 | 0 | 0 | 0.12 |  | 0 | 2 | 23986507 | 1 | 0 | 400 | 0 | 0 | 0 | 0 | 0 | 0 | 0 | 0 | 0 | 0 | 0 | 0 | 0 | 0 | 0 | 0 | 0 | 0 | 0 | 0 | 0 | 0 | 0
569 | 23982063 | 23986494 | 14665295 | 1 | 1 | 1 | 3 | 999-9950 | ФССЦ (2010) ч.9, раздел99, поз.9950 | Вспомогательные материалы (2% от ОЗП) | 1344 | 1008 | руб. | руб. | 1 | 0.22 | 1 | 0 | 0 | 0 | 0 | 1 | 0 | 0 | 0 | 0.22 |  | 0 | 2 | 23986508 | 1 | 0 | 401 | 0 | 0 | 0 | 0 | 0 | 0 | 0 | 0 | 0 | 0 | 0 | 0 | 0 | 0 | 0 | 0 | 0 | 0 | 0 | 0 | 0 | 0 | 0
570 | 23982063 | 23986509 | 9430710 | 1 | 1 | 1 | 1 | 1-2040 |  | Рабочий монтажник среднего разряда 4 | 1369 | 1013 | чел.-ч | чел.-ч | 1 | 1.5255 | 0 | 0 | 0 | 9.62 | 0 | 1 | 1 | 0 | 0 | 1.13 | )*1,35 | 1 | 2 | 23986517 | 1 | 0 | 402 | 0 | 0 | 0 | 0 | 0 | 0 | 0 | 0 | 0 | 0 | 0 | 0 | 0 | 0 | 0 | 0 | 0 | 0 | 0 | 0 | 0 | 0 | 0
570 | 23982063 | 23986509 | 121548 | 1 | 1 | 1 | 1 | 2 |  | Затраты труда машинистов | 608254 | 1013 | чел.час | чел.час | 1 | 0.054 | 0 | 0 | 0 | 0 | 0 | 1 | 1 | 0 | 0 | 0.04 | )*1,35 | 2 | 2 | 23986518 | 1 | 0 | 403 | 0 | 0 | 0 | 0 | 0 | 0 | 0 | 0 | 0 | 0 | 0 | 0 | 0 | 0 | 0 | 0 | 0 | 0 | 0 | 0 | 0 | 0 | 0
570 | 23982063 | 23986509 | 14665537 | 1 | 1 | 1 | 2 | 021102 | ФСЭМ (2009), сб.02,поз.1102 | Краны на автомобильном ходу при работе на монтаже технологического оборудования 10 т | 1368 | 1011 | маш.-ч | маш.-ч | 1 | 0.054 | 0 | 134.65 | 13.5 | 0 | 0 | 1 | 1 | 0 | 0 | 0.04 | )*1,35 | 0 | 2 | 23986519 | 1 | 0 | 404 | 0 | 0 | 0 | 0 | 0 | 0 | 0 | 0 | 0 | 0 | 0 | 0 | 0 | 0 | 0 | 0 | 0 | 0 | 0 | 0 | 0 | 0 | 0
570 | 23982063 | 23986509 | 14668594 | 1 | 1 | 1 | 2 | 400002 | ФСЭМ (2009), сб.40,поз.0002 | Автомобили бортовые, грузоподъемность до 8 т | 1368 | 1011 | маш.-ч | маш.-ч | 1 | 0.054 | 0 | 107.3 | 11.6 | 0 | 0 | 1 | 1 | 0 | 0 | 0.04 | )*1,35 | 0 | 2 | 23986520 | 1 | 0 | 405 | 0 | 0 | 0 | 0 | 0 | 0 | 0 | 0 | 0 | 0 | 0 | 0 | 0 | 0 | 0 | 0 | 0 | 0 | 0 | 0 | 0 | 0 | 0
570 | 23982063 | 23986509 | 14610539 | 1 | 1 | 1 | 3 | 101-1977 | ФССЦ (2010) ч.1, раздел01, поз.1977 | Болты с гайками и шайбами строительные | 1346 | 1009 | кг | кг | 1 | 0.06 | 9.04 | 0 | 0 | 0 | 0 | 1 | 0 | 0 | 0 | 0.06 |  | 0 | 2 | 23986521 | 1 | 0 | 406 | 0 | 0 | 0 | 0 | 0 | 0 | 0 | 0 | 0 | 0 | 0 | 0 | 0 | 0 | 0 | 0 | 0 | 0 | 0 | 0 | 0 | 0 | 0
570 | 23982063 | 23986509 | 14697461 | 1 | 1 | 1 | 3 | 509-0156 | ФССЦ (2010) ч.5, раздел09, поз.0156 | Оконцеватели маркировочные | 1355 | 1010 | 100 шт. | 100 шт. | 100 | 0.12 | 69 | 0 | 0 | 0 | 0 | 1 | 0 | 0 | 0 | 0.12 |  | 0 | 2 | 23986522 | 1 | 0 | 407 | 0 | 0 | 0 | 0 | 0 | 0 | 0 | 0 | 0 | 0 | 0 | 0 | 0 | 0 | 0 | 0 | 0 | 0 | 0 | 0 | 0 | 0 | 0
570 | 23982063 | 23986509 | 14665295 | 1 | 1 | 1 | 3 | 999-9950 | ФССЦ (2010) ч.9, раздел99, поз.9950 | Вспомогательные материалы (2% от ОЗП) | 1344 | 1008 | руб. | руб. | 1 | 0.22 | 1 | 0 | 0 | 0 | 0 | 1 | 0 | 0 | 0 | 0.22 |  | 0 | 2 | 23986523 | 1 | 0 | 408 | 0 | 0 | 0 | 0 | 0 | 0 | 0 | 0 | 0 | 0 | 0 | 0 | 0 | 0 | 0 | 0 | 0 | 0 | 0 | 0 | 0 | 0 | 0
571 | 23982063 | 23986556 | 9430710 | 1 | 1 | 1 | 1 | 1-2040 |  | Рабочий монтажник среднего разряда 4 | 1369 | 1013 | чел.-ч | чел.-ч | 1 | 6.75 | 0 | 0 | 0 | 9.62 | 0 | 1 | 1 | 0 | 0 | 5 | )*1,35 | 1 | 2 | 23986566 | 1 | 0 | 409 | 0 | 0 | 0 | 0 | 0 | 0 | 0 | 0 | 0 | 0 | 0 | 0 | 0 | 0 | 0 | 0 | 0 | 0 | 0 | 0 | 0 | 0 | 0
571 | 23982063 | 23986556 | 22816077 | 1 | 1 | 1 | 3 | 101-0511 | ФССЦ 101-0511 пр.№31/пр от 30.01.2014 г. | Лак пропиточный без растворителей АС-9115 | 1348 | 1009 | т | т | 1000 | 1e-05 | 52539.7 | 0 | 0 | 0 | 0 | 1 | 0 | 0 | 0 | 1e-05 |  | 0 | 2 | 23986567 | 1 | 0 | 410 | 0 | 0 | 0 | 0 | 0 | 0 | 0 | 0 | 0 | 0 | 0 | 0 | 0 | 0 | 0 | 0 | 0 | 0 | 0 | 0 | 0 | 0 | 0
571 | 23982063 | 23986556 | 22813501 | 1 | 1 | 1 | 3 | 101-2073 | ФССЦ 101-2073 пр.№31/пр от 30.01.2014 г. | Нитки суровые | 1346 | 1009 | кг | кг | 1 | 0.008 | 155 | 0 | 0 | 0 | 0 | 1 | 0 | 0 | 0 | 0.008 |  | 0 | 2 | 23986568 | 1 | 0 | 411 | 0 | 0 | 0 | 0 | 0 | 0 | 0 | 0 | 0 | 0 | 0 | 0 | 0 | 0 | 0 | 0 | 0 | 0 | 0 | 0 | 0 | 0 | 0
571 | 23982063 | 23986556 | 22816424 | 1 | 1 | 1 | 3 | 101-2493 | ФССЦ 101-2493 пр.№31/пр от 30.01.2014 г. | Лента липкая изоляционная на поликасиновом компаунде марки ЛСЭПЛ, шириной 20-30 мм, толщиной от 0,14 до 0,19 мм | 1346 | 1009 | кг | кг | 1 | 0.005 | 91.29 | 0 | 0 | 0 | 0 | 1 | 0 | 0 | 0 | 0.005 |  | 0 | 2 | 23986569 | 1 | 0 | 412 | 0 | 0 | 0 | 0 | 0 | 0 | 0 | 0 | 0 | 0 | 0 | 0 | 0 | 0 | 0 | 0 | 0 | 0 | 0 | 0 | 0 | 0 | 0
571 | 23982063 | 23986556 | 22827582 | 1 | 1 | 1 | 3 | 111-0109 | ФССЦ 111-0109 пр.№31/пр от 30.01.2014 г. | Бирки маркировочные пластмассовые | 1355 | 1010 | 100 шт. | 100 шт. | 100 | 0.2 | 30.74 | 0 | 0 | 0 | 0 | 1 | 0 | 0 | 0 | 0.2 |  | 0 | 2 | 23986570 | 1 | 0 | 413 | 0 | 0 | 0 | 0 | 0 | 0 | 0 | 0 | 0 | 0 | 0 | 0 | 0 | 0 | 0 | 0 | 0 | 0 | 0 | 0 | 0 | 0 | 0
571 | 23982063 | 23986556 | 22850609 | 1 | 1 | 1 | 3 | 506-1361 | ФССЦ 506-1361 пр.№31/пр от 30.01.2014 г. | Припои оловянно-свинцовые бессурьмянистые марки ПОС40 | 1346 | 1009 | кг | кг | 1 | 0.1 | 65.75 | 0 | 0 | 0 | 0 | 1 | 0 | 0 | 0 | 0.1 |  | 0 | 2 | 23986571 | 1 | 0 | 414 | 0 | 0 | 0 | 0 | 0 | 0 | 0 | 0 | 0 | 0 | 0 | 0 | 0 | 0 | 0 | 0 | 0 | 0 | 0 | 0 | 0 | 0 | 0
571 | 23982063 | 23986556 | 22851622 | 1 | 1 | 1 | 3 | 507-0702 | ФССЦ 507-0702 пр.№31/пр от 30.01.2014 г. | Трубка полихлорвиниловая ПХВ-305 диаметром 6-10 мм | 1346 | 1009 | кг | кг | 1 | 0.05 | 38.34 | 0 | 0 | 0 | 0 | 1 | 0 | 0 | 0 | 0.05 |  | 0 | 2 | 23986572 | 1 | 0 | 415 | 0 | 0 | 0 | 0 | 0 | 0 | 0 | 0 | 0 | 0 | 0 | 0 | 0 | 0 | 0 | 0 | 0 | 0 | 0 | 0 | 0 | 0 | 0
571 | 23982063 | 23986556 | 22865648 | 1 | 1 | 1 | 3 | 999-0005 | ФССЦ 999-0005 пр.№31/пр от 30.01.2014 г. | Масса оборудования | 1348 | 1009 | т | т | 1000 | 0.005 | 0 | 0 | 0 | 0 | 0 | 1 | 0 | 0 | 0 | 0.005 |  | 0 | 2 | 23986573 | 1 | 0 | 416 | 0 | 0 | 0 | 0 | 0 | 0 | 0 | 0 | 0 | 0 | 0 | 0 | 0 | 0 | 0 | 0 | 0 | 0 | 0 | 0 | 0 | 0 | 0
571 | 23982063 | 23986556 | 22865650 | 1 | 1 | 1 | 3 | 999-9950 | ФССЦ 999-9950 пр.№31/пр от 30.01.2014 г. | Вспомогательные ненормируемые материалы (2% от ОЗП) | 1374 | 1013 | РУБ | РУБ | 1 | 0.96 | 1 | 0 | 0 | 0 | 0 | 1 | 0 | 0 | 0 | 0.96 |  | 0 | 2 | 23986574 | 1 | 0 | 417 | 0 | 0 | 0 | 0 | 0 | 0 | 0 | 0 | 0 | 0 | 0 | 0 | 0 | 0 | 0 | 0 | 0 | 0 | 0 | 0 | 0 | 0 | 0
572 | 23982063 | 23986575 | 9431832 | 1 | 1 | 1 | 1 | 1-2045 |  | Рабочий монтажник среднего разряда 4,5 | 1369 | 1013 | чел.-ч | чел.-ч | 1 | 23.625 | 0 | 0 | 0 | 10.35 | 0 | 1 | 1 | 0 | 0 | 17.5 | )*1,35 | 1 | 2 | 23986582 | 1 | 0 | 418 | 0 | 0 | 0 | 0 | 0 | 0 | 0 | 0 | 0 | 0 | 0 | 0 | 0 | 0 | 0 | 0 | 0 | 0 | 0 | 0 | 0 | 0 | 0
572 | 23982063 | 23986575 | 22820082 | 1 | 1 | 1 | 3 | 101-1714 | ФССЦ 101-1714 пр.№31/пр от 30.01.2014 г. | Болты с гайками и шайбами строительные | 1348 | 1009 | т | т | 1000 | 0.00017 | 9040 | 0 | 0 | 0 | 0 | 1 | 0 | 0 | 0 | 0.00017 |  | 0 | 2 | 23986583 | 1 | 0 | 419 | 0 | 0 | 0 | 0 | 0 | 0 | 0 | 0 | 0 | 0 | 0 | 0 | 0 | 0 | 0 | 0 | 0 | 0 | 0 | 0 | 0 | 0 | 0
572 | 23982063 | 23986575 | 22848308 | 1 | 1 | 1 | 3 | 502-0578 | ФССЦ 502-0578 пр.№31/пр от 30.01.2014 г. | Провода монтажные с волокнистой или пленочной и поливинилхлоридной изоляцией марки МГШВЭ экранированные с двумя жилами из медной луженной проволоки сечением 0,50 мм | 1477 | 1013 | 1000 м | 1000 М | 1 | 0.003 | 1600 | 0 | 0 | 0 | 0 | 1 | 0 | 0 | 0 | 0.003 |  | 0 | 2 | 23986584 | 1 | 0 | 420 | 0 | 0 | 0 | 0 | 0 | 0 | 0 | 0 | 0 | 0 | 0 | 0 | 0 | 0 | 0 | 0 | 0 | 0 | 0 | 0 | 0 | 0 | 0
572 | 23982063 | 23986575 | 22850615 | 1 | 1 | 1 | 3 | 506-1367 | ФССЦ 506-1367 пр.№31/пр от 30.01.2014 г. | Припои оловянно-свинцовые малосурьмянистые марки ПОССу40-0,5 | 1348 | 1009 | т | т | 1000 | 5e-05 | 85399.75 | 0 | 0 | 0 | 0 | 1 | 0 | 0 | 0 | 5e-05 |  | 0 | 2 | 23986585 | 1 | 0 | 421 | 0 | 0 | 0 | 0 | 0 | 0 | 0 | 0 | 0 | 0 | 0 | 0 | 0 | 0 | 0 | 0 | 0 | 0 | 0 | 0 | 0 | 0 | 0
572 | 23982063 | 23986575 | 22865648 | 1 | 1 | 1 | 3 | 999-0005 | ФССЦ 999-0005 пр.№31/пр от 30.01.2014 г. | Масса оборудования | 1348 | 1009 | т | т | 1000 | 0.006 | 0 | 0 | 0 | 0 | 0 | 1 | 0 | 0 | 0 | 0.006 |  | 0 | 2 | 23986586 | 1 | 0 | 422 | 0 | 0 | 0 | 0 | 0 | 0 | 0 | 0 | 0 | 0 | 0 | 0 | 0 | 0 | 0 | 0 | 0 | 0 | 0 | 0 | 0 | 0 | 0
572 | 23982063 | 23986575 | 22865650 | 1 | 1 | 1 | 3 | 999-9950 | ФССЦ 999-9950 пр.№31/пр от 30.01.2014 г. | Вспомогательные ненормируемые материалы (2% от ОЗП) | 1374 | 1013 | РУБ | РУБ | 1 | 3.62 | 1 | 0 | 0 | 0 | 0 | 1 | 0 | 0 | 0 | 3.62 |  | 0 | 2 | 23986587 | 1 | 0 | 423 | 0 | 0 | 0 | 0 | 0 | 0 | 0 | 0 | 0 | 0 | 0 | 0 | 0 | 0 | 0 | 0 | 0 | 0 | 0 | 0 | 0 | 0 | 0
573 | 23982063 | 24910295 | 9430710 | 1 | 1 | 1 | 1 | 1-2040 |  | Рабочий монтажник среднего разряда 4 | 1369 | 1013 | чел.-ч | чел.-ч | 1 | 6.75 | 0 | 0 | 0 | 9.62 | 0 | 1 | 1 | 0 | 0 | 5 | )*1,35 | 1 | 2 | 24910305 | 1 | 0 | 424 | 0 | 0 | 0 | 0 | 0 | 0 | 0 | 0 | 0 | 0 | 0 | 0 | 0 | 0 | 0 | 0 | 0 | 0 | 0 | 0 | 0 | 0 | 0
573 | 23982063 | 24910295 | 22816077 | 1 | 1 | 1 | 3 | 101-0511 | ФССЦ 101-0511 пр.№31/пр от 30.01.2014 г. | Лак пропиточный без растворителей АС-9115 | 1348 | 1009 | т | т | 1000 | 1e-05 | 52539.7 | 0 | 0 | 0 | 0 | 1 | 0 | 0 | 0 | 1e-05 |  | 0 | 2 | 24910306 | 1 | 0 | 425 | 0 | 0 | 0 | 0 | 0 | 0 | 0 | 0 | 0 | 0 | 0 | 0 | 0 | 0 | 0 | 0 | 0 | 0 | 0 | 0 | 0 | 0 | 0
573 | 23982063 | 24910295 | 22813501 | 1 | 1 | 1 | 3 | 101-2073 | ФССЦ 101-2073 пр.№31/пр от 30.01.2014 г. | Нитки суровые | 1346 | 1009 | кг | кг | 1 | 0.008 | 155 | 0 | 0 | 0 | 0 | 1 | 0 | 0 | 0 | 0.008 |  | 0 | 2 | 24910307 | 1 | 0 | 426 | 0 | 0 | 0 | 0 | 0 | 0 | 0 | 0 | 0 | 0 | 0 | 0 | 0 | 0 | 0 | 0 | 0 | 0 | 0 | 0 | 0 | 0 | 0
573 | 23982063 | 24910295 | 22816424 | 1 | 1 | 1 | 3 | 101-2493 | ФССЦ 101-2493 пр.№31/пр от 30.01.2014 г. | Лента липкая изоляционная на поликасиновом компаунде марки ЛСЭПЛ, шириной 20-30 мм, толщиной от 0,14 до 0,19 мм | 1346 | 1009 | кг | кг | 1 | 0.005 | 91.29 | 0 | 0 | 0 | 0 | 1 | 0 | 0 | 0 | 0.005 |  | 0 | 2 | 24910308 | 1 | 0 | 427 | 0 | 0 | 0 | 0 | 0 | 0 | 0 | 0 | 0 | 0 | 0 | 0 | 0 | 0 | 0 | 0 | 0 | 0 | 0 | 0 | 0 | 0 | 0
573 | 23982063 | 24910295 | 22827582 | 1 | 1 | 1 | 3 | 111-0109 | ФССЦ 111-0109 пр.№31/пр от 30.01.2014 г. | Бирки маркировочные пластмассовые | 1355 | 1010 | 100 шт. | 100 шт. | 100 | 0.2 | 30.74 | 0 | 0 | 0 | 0 | 1 | 0 | 0 | 0 | 0.2 |  | 0 | 2 | 24910309 | 1 | 0 | 428 | 0 | 0 | 0 | 0 | 0 | 0 | 0 | 0 | 0 | 0 | 0 | 0 | 0 | 0 | 0 | 0 | 0 | 0 | 0 | 0 | 0 | 0 | 0
573 | 23982063 | 24910295 | 22850609 | 1 | 1 | 1 | 3 | 506-1361 | ФССЦ 506-1361 пр.№31/пр от 30.01.2014 г. | Припои оловянно-свинцовые бессурьмянистые марки ПОС40 | 1346 | 1009 | кг | кг | 1 | 0.1 | 65.75 | 0 | 0 | 0 | 0 | 1 | 0 | 0 | 0 | 0.1 |  | 0 | 2 | 24910310 | 1 | 0 | 429 | 0 | 0 | 0 | 0 | 0 | 0 | 0 | 0 | 0 | 0 | 0 | 0 | 0 | 0 | 0 | 0 | 0 | 0 | 0 | 0 | 0 | 0 | 0
573 | 23982063 | 24910295 | 22851622 | 1 | 1 | 1 | 3 | 507-0702 | ФССЦ 507-0702 пр.№31/пр от 30.01.2014 г. | Трубка полихлорвиниловая ПХВ-305 диаметром 6-10 мм | 1346 | 1009 | кг | кг | 1 | 0.05 | 38.34 | 0 | 0 | 0 | 0 | 1 | 0 | 0 | 0 | 0.05 |  | 0 | 2 | 24910311 | 1 | 0 | 430 | 0 | 0 | 0 | 0 | 0 | 0 | 0 | 0 | 0 | 0 | 0 | 0 | 0 | 0 | 0 | 0 | 0 | 0 | 0 | 0 | 0 | 0 | 0
573 | 23982063 | 24910295 | 22865648 | 1 | 1 | 1 | 3 | 999-0005 | ФССЦ 999-0005 пр.№31/пр от 30.01.2014 г. | Масса оборудования | 1348 | 1009 | т | т | 1000 | 0.005 | 0 | 0 | 0 | 0 | 0 | 1 | 0 | 0 | 0 | 0.005 |  | 0 | 2 | 24910312 | 1 | 0 | 431 | 0 | 0 | 0 | 0 | 0 | 0 | 0 | 0 | 0 | 0 | 0 | 0 | 0 | 0 | 0 | 0 | 0 | 0 | 0 | 0 | 0 | 0 | 0
573 | 23982063 | 24910295 | 22865650 | 1 | 1 | 1 | 3 | 999-9950 | ФССЦ 999-9950 пр.№31/пр от 30.01.2014 г. | Вспомогательные ненормируемые материалы (2% от ОЗП) | 1374 | 1013 | РУБ | РУБ | 1 | 0.96 | 1 | 0 | 0 | 0 | 0 | 1 | 0 | 0 | 0 | 0.96 |  | 0 | 2 | 24910313 | 1 | 0 | 432 | 0 | 0 | 0 | 0 | 0 | 0 | 0 | 0 | 0 | 0 | 0 | 0 | 0 | 0 | 0 | 0 | 0 | 0 | 0 | 0 | 0 | 0 | 0
574 | 23982063 | 24910282 | 9431832 | 1 | 1 | 1 | 1 | 1-2045 |  | Рабочий монтажник среднего разряда 4,5 | 1369 | 1013 | чел.-ч | чел.-ч | 1 | 23.625 | 0 | 0 | 0 | 10.35 | 0 | 1 | 1 | 0 | 0 | 17.5 | )*1,35 | 1 | 2 | 24910289 | 1 | 0 | 433 | 0 | 0 | 0 | 0 | 0 | 0 | 0 | 0 | 0 | 0 | 0 | 0 | 0 | 0 | 0 | 0 | 0 | 0 | 0 | 0 | 0 | 0 | 0
574 | 23982063 | 24910282 | 22820082 | 1 | 1 | 1 | 3 | 101-1714 | ФССЦ 101-1714 пр.№31/пр от 30.01.2014 г. | Болты с гайками и шайбами строительные | 1348 | 1009 | т | т | 1000 | 0.00017 | 9040 | 0 | 0 | 0 | 0 | 1 | 0 | 0 | 0 | 0.00017 |  | 0 | 2 | 24910290 | 1 | 0 | 434 | 0 | 0 | 0 | 0 | 0 | 0 | 0 | 0 | 0 | 0 | 0 | 0 | 0 | 0 | 0 | 0 | 0 | 0 | 0 | 0 | 0 | 0 | 0
574 | 23982063 | 24910282 | 22848308 | 1 | 1 | 1 | 3 | 502-0578 | ФССЦ 502-0578 пр.№31/пр от 30.01.2014 г. | Провода монтажные с волокнистой или пленочной и поливинилхлоридной изоляцией марки МГШВЭ экранированные с двумя жилами из медной луженной проволоки сечением 0,50 мм | 1477 | 1013 | 1000 м | 1000 М | 1 | 0.003 | 1600 | 0 | 0 | 0 | 0 | 1 | 0 | 0 | 0 | 0.003 |  | 0 | 2 | 24910291 | 1 | 0 | 435 | 0 | 0 | 0 | 0 | 0 | 0 | 0 | 0 | 0 | 0 | 0 | 0 | 0 | 0 | 0 | 0 | 0 | 0 | 0 | 0 | 0 | 0 | 0
574 | 23982063 | 24910282 | 22850615 | 1 | 1 | 1 | 3 | 506-1367 | ФССЦ 506-1367 пр.№31/пр от 30.01.2014 г. | Припои оловянно-свинцовые малосурьмянистые марки ПОССу40-0,5 | 1348 | 1009 | т | т | 1000 | 5e-05 | 85399.75 | 0 | 0 | 0 | 0 | 1 | 0 | 0 | 0 | 5e-05 |  | 0 | 2 | 24910292 | 1 | 0 | 436 | 0 | 0 | 0 | 0 | 0 | 0 | 0 | 0 | 0 | 0 | 0 | 0 | 0 | 0 | 0 | 0 | 0 | 0 | 0 | 0 | 0 | 0 | 0
574 | 23982063 | 24910282 | 22865648 | 1 | 1 | 1 | 3 | 999-0005 | ФССЦ 999-0005 пр.№31/пр от 30.01.2014 г. | Масса оборудования | 1348 | 1009 | т | т | 1000 | 0.006 | 0 | 0 | 0 | 0 | 0 | 1 | 0 | 0 | 0 | 0.006 |  | 0 | 2 | 24910293 | 1 | 0 | 437 | 0 | 0 | 0 | 0 | 0 | 0 | 0 | 0 | 0 | 0 | 0 | 0 | 0 | 0 | 0 | 0 | 0 | 0 | 0 | 0 | 0 | 0 | 0
574 | 23982063 | 24910282 | 22865650 | 1 | 1 | 1 | 3 | 999-9950 | ФССЦ 999-9950 пр.№31/пр от 30.01.2014 г. | Вспомогательные ненормируемые материалы (2% от ОЗП) | 1374 | 1013 | РУБ | РУБ | 1 | 3.62 | 1 | 0 | 0 | 0 | 0 | 1 | 0 | 0 | 0 | 3.62 |  | 0 | 2 | 24910294 | 1 | 0 | 438 | 0 | 0 | 0 | 0 | 0 | 0 | 0 | 0 | 0 | 0 | 0 | 0 | 0 | 0 | 0 | 0 | 0 | 0 | 0 | 0 | 0 | 0 | 0
575 | 23982063 | 23985965 | 9430710 | 1 | 1 | 1 | 1 | 1-2040 |  | Рабочий монтажник среднего разряда 4 | 1369 | 1013 | чел.-ч | чел.-ч | 1 | 1.134 | 0 | 0 | 0 | 9.62 | 0 | 1 | 1 | 0 | 0 | 0.84 | )*1,35 | 1 | 2 | 23985973 | 1 | 0 | 439 | 0 | 0 | 0 | 0 | 0 | 0 | 0 | 0 | 0 | 0 | 0 | 0 | 0 | 0 | 0 | 0 | 0 | 0 | 0 | 0 | 0 | 0 | 0
575 | 23982063 | 23985965 | 22814967 | 1 | 1 | 1 | 3 | 101-0329 | ФССЦ 101-0329 пр.№31/пр от 30.01.2014 г. | Клей 88-СА | 1346 | 1009 | кг | кг | 1 | 0.01 | 28.93 | 0 | 0 | 0 | 0 | 1 | 0 | 0 | 0 | 0.01 |  | 0 | 2 | 23985974 | 1 | 0 | 440 | 0 | 0 | 0 | 0 | 0 | 0 | 0 | 0 | 0 | 0 | 0 | 0 | 0 | 0 | 0 | 0 | 0 | 0 | 0 | 0 | 0 | 0 | 0
575 | 23982063 | 23985965 | 22820501 | 1 | 1 | 1 | 3 | 101-1482 | ФССЦ 101-1482 пр.№31/пр от 30.01.2014 г. | Шурупы с полукруглой головкой 5х70 мм | 1348 | 1009 | т | т | 1000 | 0.0001 | 12430 | 0 | 0 | 0 | 0 | 1 | 0 | 0 | 0 | 0.0001 |  | 0 | 2 | 23985975 | 1 | 0 | 441 | 0 | 0 | 0 | 0 | 0 | 0 | 0 | 0 | 0 | 0 | 0 | 0 | 0 | 0 | 0 | 0 | 0 | 0 | 0 | 0 | 0 | 0 | 0
575 | 23982063 | 23985965 | 22813091 | 1 | 1 | 1 | 3 | 101-1963 | ФССЦ 101-1963 пр.№31/пр от 30.01.2014 г. | Канифоль сосновая | 1346 | 1009 | кг | кг | 1 | 0.0002 | 27.74 | 0 | 0 | 0 | 0 | 1 | 0 | 0 | 0 | 0.0002 |  | 0 | 2 | 23985976 | 1 | 0 | 442 | 0 | 0 | 0 | 0 | 0 | 0 | 0 | 0 | 0 | 0 | 0 | 0 | 0 | 0 | 0 | 0 | 0 | 0 | 0 | 0 | 0 | 0 | 0
575 | 23982063 | 23985965 | 22850609 | 1 | 1 | 1 | 3 | 506-1361 | ФССЦ 506-1361 пр.№31/пр от 30.01.2014 г. | Припои оловянно-свинцовые бессурьмянистые марки ПОС40 | 1346 | 1009 | кг | кг | 1 | 0.002 | 65.75 | 0 | 0 | 0 | 0 | 1 | 0 | 0 | 0 | 0.002 |  | 0 | 2 | 23985977 | 1 | 0 | 443 | 0 | 0 | 0 | 0 | 0 | 0 | 0 | 0 | 0 | 0 | 0 | 0 | 0 | 0 | 0 | 0 | 0 | 0 | 0 | 0 | 0 | 0 | 0
575 | 23982063 | 23985965 | 22851622 | 1 | 1 | 1 | 3 | 507-0702 | ФССЦ 507-0702 пр.№31/пр от 30.01.2014 г. | Трубка полихлорвиниловая ПХВ-305 диаметром 6-10 мм | 1346 | 1009 | кг | кг | 1 | 0.00142 | 38.34 | 0 | 0 | 0 | 0 | 1 | 0 | 0 | 0 | 0.00142 |  | 0 | 2 | 23985978 | 1 | 0 | 444 | 0 | 0 | 0 | 0 | 0 | 0 | 0 | 0 | 0 | 0 | 0 | 0 | 0 | 0 | 0 | 0 | 0 | 0 | 0 | 0 | 0 | 0 | 0
575 | 23982063 | 23985965 | 22865650 | 1 | 1 | 1 | 3 | 999-9950 | ФССЦ 999-9950 пр.№31/пр от 30.01.2014 г. | Вспомогательные ненормируемые материалы (2% от ОЗП) | 1374 | 1013 | РУБ | РУБ | 1 | 0.16 | 1 | 0 | 0 | 0 | 0 | 1 | 0 | 0 | 0 | 0.16 |  | 0 | 2 | 23985979 | 1 | 0 | 445 | 0 | 0 | 0 | 0 | 0 | 0 | 0 | 0 | 0 | 0 | 0 | 0 | 0 | 0 | 0 | 0 | 0 | 0 | 0 | 0 | 0 | 0 | 0
576 | 23982063 | 23985980 | 9431548 | 1 | 1 | 1 | 1 | 1-2042 |  | Рабочий монтажник среднего разряда 4,2 | 1369 | 1013 | чел.-ч | чел.-ч | 1 | 1.161 | 0 | 0 | 0 | 9.92 | 0 | 1 | 1 | 0 | 0 | 0.86 | )*1,35 | 1 | 2 | 23985981 | 1 | 0 | 446 | 0 | 0 | 0 | 0 | 0 | 0 | 0 | 0 | 0 | 0 | 0 | 0 | 0 | 0 | 0 | 0 | 0 | 0 | 0 | 0 | 0 | 0 | 0
576 | 23982063 | 23985980 | 121548 | 1 | 1 | 1 | 1 | 2 |  | Затраты труда машинистов | 608254 | 1013 | чел.час | чел.час | 1 | 0.027 | 0 | 0 | 0 | 0 | 0 | 1 | 1 | 0 | 0 | 0.02 | )*1,35 | 2 | 2 | 23985982 | 1 | 0 | 447 | 0 | 0 | 0 | 0 | 0 | 0 | 0 | 0 | 0 | 0 | 0 | 0 | 0 | 0 | 0 | 0 | 0 | 0 | 0 | 0 | 0 | 0 | 0
576 | 23982063 | 23985980 | 22792577 | 1 | 1 | 1 | 2 | 021102 | ФСЭМ 021102 пр.№31/пр от 30.01.2014 г. | Краны на автомобильном ходу при работе на монтаже технологического оборудования 10 т | 1368 | 1011 | маш.-ч | маш.-ч | 1 | 0.027 | 0 | 134.65 | 13.5 | 0 | 0 | 1 | 1 | 0 | 0 | 0.02 | )*1,35 | 0 | 2 | 23985983 | 1 | 0 | 448 | 0 | 0 | 0 | 0 | 0 | 0 | 0 | 0 | 0 | 0 | 0 | 0 | 0 | 0 | 0 | 0 | 0 | 0 | 0 | 0 | 0 | 0 | 0
576 | 23982063 | 23985980 | 22794575 | 1 | 1 | 1 | 2 | 400001 | ФСЭМ 400001 пр.№31/пр от 30.01.2014 г. | Автомобили бортовые, грузоподъемность до 5 т | 1368 | 1011 | маш.-ч | маш.-ч | 1 | 0.027 | 0 | 87.17 | 11.6 | 0 | 0 | 1 | 1 | 0 | 0 | 0.02 | )*1,35 | 0 | 2 | 23985984 | 1 | 0 | 449 | 0 | 0 | 0 | 0 | 0 | 0 | 0 | 0 | 0 | 0 | 0 | 0 | 0 | 0 | 0 | 0 | 0 | 0 | 0 | 0 | 0 | 0 | 0
576 | 23982063 | 23985980 | 22820081 | 1 | 1 | 1 | 3 | 101-1977 | ФССЦ 101-1977 пр.№31/пр от 30.01.2014 г. | Болты с гайками и шайбами строительные | 1346 | 1009 | кг | кг | 1 | 0.1 | 9.04 | 0 | 0 | 0 | 0 | 1 | 0 | 0 | 0 | 0.1 |  | 0 | 2 | 23985985 | 1 | 0 | 450 | 0 | 0 | 0 | 0 | 0 | 0 | 0 | 0 | 0 | 0 | 0 | 0 | 0 | 0 | 0 | 0 | 0 | 0 | 0 | 0 | 0 | 0 | 0
576 | 23982063 | 23985980 | 22815955 | 1 | 1 | 1 | 3 | 101-2143 | ФССЦ 101-2143 пр.№31/пр от 30.01.2014 г. | Краска | 1346 | 1009 | кг | кг | 1 | 0.05 | 28.6 | 0 | 0 | 0 | 0 | 1 | 0 | 0 | 0 | 0.05 |  | 0 | 2 | 23985986 | 1 | 0 | 451 | 0 | 0 | 0 | 0 | 0 | 0 | 0 | 0 | 0 | 0 | 0 | 0 | 0 | 0 | 0 | 0 | 0 | 0 | 0 | 0 | 0 | 0 | 0
576 | 23982063 | 23985980 | 22816433 | 1 | 1 | 1 | 3 | 101-2499 | ФССЦ 101-2499 пр.№31/пр от 30.01.2014 г. | Лента изоляционная прорезиненная односторонняя ширина 20 мм, толщина 0,25-0,35 мм | 1346 | 1009 | кг | кг | 1 | 0.01 | 30.4 | 0 | 0 | 0 | 0 | 1 | 0 | 0 | 0 | 0.01 |  | 0 | 2 | 23985987 | 1 | 0 | 452 | 0 | 0 | 0 | 0 | 0 | 0 | 0 | 0 | 0 | 0 | 0 | 0 | 0 | 0 | 0 | 0 | 0 | 0 | 0 | 0 | 0 | 0 | 0
576 | 23982063 | 23985980 | 22865650 | 1 | 1 | 1 | 3 | 999-9950 | ФССЦ 999-9950 пр.№31/пр от 30.01.2014 г. | Вспомогательные ненормируемые материалы (2% от ОЗП) | 1374 | 1013 | РУБ | РУБ | 1 | 0.17 | 1 | 0 | 0 | 0 | 0 | 1 | 0 | 0 | 0 | 0.17 |  | 0 | 2 | 23985988 | 1 | 0 | 453 | 0 | 0 | 0 | 0 | 0 | 0 | 0 | 0 | 0 | 0 | 0 | 0 | 0 | 0 | 0 | 0 | 0 | 0 | 0 | 0 | 0 | 0 | 0
577 | 23982063 | 24684409 | 9431548 | 1 | 1 | 1 | 1 | 1-2042 |  | Рабочий монтажник среднего разряда 4,2 | 1369 | 1013 | чел.-ч | чел.-ч | 1 | 1.161 | 0 | 0 | 0 | 9.92 | 0 | 1 | 1 | 0 | 0 | 0.86 | )*1,35 | 1 | 2 | 24684418 | 1 | 0 | 454 | 0 | 0 | 0 | 0 | 0 | 0 | 0 | 0 | 0 | 0 | 0 | 0 | 0 | 0 | 0 | 0 | 0 | 0 | 0 | 0 | 0 | 0 | 0
577 | 23982063 | 24684409 | 121548 | 1 | 1 | 1 | 1 | 2 |  | Затраты труда машинистов | 608254 | 1013 | чел.час | чел.час | 1 | 0.027 | 0 | 0 | 0 | 0 | 0 | 1 | 1 | 0 | 0 | 0.02 | )*1,35 | 2 | 2 | 24684419 | 1 | 0 | 455 | 0 | 0 | 0 | 0 | 0 | 0 | 0 | 0 | 0 | 0 | 0 | 0 | 0 | 0 | 0 | 0 | 0 | 0 | 0 | 0 | 0 | 0 | 0
577 | 23982063 | 24684409 | 22792577 | 1 | 1 | 1 | 2 | 021102 | ФСЭМ 021102 пр.№31/пр от 30.01.2014 г. | Краны на автомобильном ходу при работе на монтаже технологического оборудования 10 т | 1368 | 1011 | маш.-ч | маш.-ч | 1 | 0.027 | 0 | 134.65 | 13.5 | 0 | 0 | 1 | 1 | 0 | 0 | 0.02 | )*1,35 | 0 | 2 | 24684420 | 1 | 0 | 456 | 0 | 0 | 0 | 0 | 0 | 0 | 0 | 0 | 0 | 0 | 0 | 0 | 0 | 0 | 0 | 0 | 0 | 0 | 0 | 0 | 0 | 0 | 0
577 | 23982063 | 24684409 | 22794575 | 1 | 1 | 1 | 2 | 400001 | ФСЭМ 400001 пр.№31/пр от 30.01.2014 г. | Автомобили бортовые, грузоподъемность до 5 т | 1368 | 1011 | маш.-ч | маш.-ч | 1 | 0.027 | 0 | 87.17 | 11.6 | 0 | 0 | 1 | 1 | 0 | 0 | 0.02 | )*1,35 | 0 | 2 | 24684421 | 1 | 0 | 457 | 0 | 0 | 0 | 0 | 0 | 0 | 0 | 0 | 0 | 0 | 0 | 0 | 0 | 0 | 0 | 0 | 0 | 0 | 0 | 0 | 0 | 0 | 0
577 | 23982063 | 24684409 | 22820081 | 1 | 1 | 1 | 3 | 101-1977 | ФССЦ 101-1977 пр.№31/пр от 30.01.2014 г. | Болты с гайками и шайбами строительные | 1346 | 1009 | кг | кг | 1 | 0.1 | 9.04 | 0 | 0 | 0 | 0 | 1 | 0 | 0 | 0 | 0.1 |  | 0 | 2 | 24684422 | 1 | 0 | 458 | 0 | 0 | 0 | 0 | 0 | 0 | 0 | 0 | 0 | 0 | 0 | 0 | 0 | 0 | 0 | 0 | 0 | 0 | 0 | 0 | 0 | 0 | 0
577 | 23982063 | 24684409 | 22815955 | 1 | 1 | 1 | 3 | 101-2143 | ФССЦ 101-2143 пр.№31/пр от 30.01.2014 г. | Краска | 1346 | 1009 | кг | кг | 1 | 0.05 | 28.6 | 0 | 0 | 0 | 0 | 1 | 0 | 0 | 0 | 0.05 |  | 0 | 2 | 24684423 | 1 | 0 | 459 | 0 | 0 | 0 | 0 | 0 | 0 | 0 | 0 | 0 | 0 | 0 | 0 | 0 | 0 | 0 | 0 | 0 | 0 | 0 | 0 | 0 | 0 | 0
577 | 23982063 | 24684409 | 22816433 | 1 | 1 | 1 | 3 | 101-2499 | ФССЦ 101-2499 пр.№31/пр от 30.01.2014 г. | Лента изоляционная прорезиненная односторонняя ширина 20 мм, толщина 0,25-0,35 мм | 1346 | 1009 | кг | кг | 1 | 0.01 | 30.4 | 0 | 0 | 0 | 0 | 1 | 0 | 0 | 0 | 0.01 |  | 0 | 2 | 24684424 | 1 | 0 | 460 | 0 | 0 | 0 | 0 | 0 | 0 | 0 | 0 | 0 | 0 | 0 | 0 | 0 | 0 | 0 | 0 | 0 | 0 | 0 | 0 | 0 | 0 | 0
577 | 23982063 | 24684409 | 22865650 | 1 | 1 | 1 | 3 | 999-9950 | ФССЦ 999-9950 пр.№31/пр от 30.01.2014 г. | Вспомогательные ненормируемые материалы (2% от ОЗП) | 1374 | 1013 | РУБ | РУБ | 1 | 0.17 | 1 | 0 | 0 | 0 | 0 | 1 | 0 | 0 | 0 | 0.17 |  | 0 | 2 | 24684425 | 1 | 0 | 461 | 0 | 0 | 0 | 0 | 0 | 0 | 0 | 0 | 0 | 0 | 0 | 0 | 0 | 0 | 0 | 0 | 0 | 0 | 0 | 0 | 0 | 0 | 0
578 | 23982063 | 23986110 | 9430710 | 1 | 1 | 1 | 1 | 1-2040 |  | Рабочий монтажник среднего разряда 4 | 1369 | 1013 | чел.-ч | чел.-ч | 1 | 119.205 | 0 | 0 | 0 | 9.62 | 0 | 1 | 1 | 0 | 0 | 88.3 | )*1,35 | 1 | 2 | 23986116 | 1 | 0 | 462 | 0 | 0 | 0 | 0 | 0 | 0 | 0 | 0 | 0 | 0 | 0 | 0 | 0 | 0 | 0 | 0 | 0 | 0 | 0 | 0 | 0 | 0 | 0
578 | 23982063 | 23986110 | 121548 | 1 | 1 | 1 | 1 | 2 |  | Затраты труда машинистов | 608254 | 1013 | чел.час | чел.час | 1 | 4.7115 | 0 | 0 | 0 | 0 | 0 | 1 | 1 | 0 | 0 | 3.49 | )*1,35 | 2 | 2 | 23986117 | 1 | 0 | 463 | 0 | 0 | 0 | 0 | 0 | 0 | 0 | 0 | 0 | 0 | 0 | 0 | 0 | 0 | 0 | 0 | 0 | 0 | 0 | 0 | 0 | 0 | 0
578 | 23982063 | 23986110 | 14665676 | 1 | 1 | 1 | 2 | 030101 | ФСЭМ (2009), сб.03,поз.0101 | Автопогрузчики 5 т | 1368 | 1011 | маш.-ч | маш.-ч | 1 | 4.7115 | 0 | 89.99 | 10.06 | 0 | 0 | 1 | 1 | 0 | 0 | 3.49 | )*1,35 | 0 | 2 | 23986118 | 1 | 0 | 464 | 0 | 0 | 0 | 0 | 0 | 0 | 0 | 0 | 0 | 0 | 0 | 0 | 0 | 0 | 0 | 0 | 0 | 0 | 0 | 0 | 0 | 0 | 0
578 | 23982063 | 23986110 | 14613879 | 1 | 1 | 1 | 3 | 101-3914 | ФССЦ (2010) ч.1, раздел01, поз.3914 | Дюбели распорные полипропиленовые | 1355 | 1010 | 100 шт. | 100 шт. | 100 | 0.1 | 86 | 0 | 0 | 0 | 0 | 1 | 1 | 0 | 0 | 0.1 |  | 0 | 2 | 23986119 | 1 | 0 | 465 | 0 | 0 | 0 | 0 | 0 | 0 | 0 | 0 | 0 | 0 | 0 | 0 | 0 | 0 | 0 | 0 | 0 | 0 | 0 | 0 | 0 | 0 | 0
578 | 23982063 | 23986110 | 14665295 | 1 | 1 | 1 | 3 | 999-9950 | ФССЦ (2010) ч.9, раздел99, поз.9950 | Вспомогательные материалы (2% от ОЗП) | 1344 | 1008 | руб. | руб. | 1 | 16.99 | 1 | 0 | 0 | 0 | 0 | 1 | 1 | 0 | 0 | 16.99 |  | 0 | 2 | 23986121 | 1 | 0 | 467 | 0 | 0 | 0 | 0 | 0 | 0 | 0 | 0 | 0 | 0 | 0 | 0 | 0 | 0 | 0 | 0 | 0 | 0 | 0 | 0 | 0 | 0 | 0
579 | 23982063 | 23986122 | 9436423 | 1 | 1 | 1 | 1 | 1-2060 |  | Рабочий монтажник среднего разряда 6 | 1369 | 1013 | чел.-ч | чел.-ч | 1 | 328.05 | 0 | 0 | 0 | 12.92 | 0 | 1 | 1 | 0 | 0 | 243 | )*1,35 | 1 | 2 | 24725466 | 1 | 0 | 468 | 0 | 0 | 0 | 0 | 0 | 0 | 0 | 0 | 0 | 0 | 0 | 0 | 0 | 0 | 0 | 0 | 0 | 0 | 0 | 0 | 0 | 0 | 0
579 | 23982063 | 23986122 | 22865650 | 1 | 1 | 1 | 3 | 999-9950 | ФССЦ 999-9950 пр.№31/пр от 30.01.2014 г. | Вспомогательные ненормируемые материалы (2% от ОЗП) | 1374 | 1013 | РУБ | РУБ | 1 | 62.79 | 1 | 0 | 0 | 0 | 0 | 1 | 0 | 0 | 0 | 62.79 |  | 0 | 2 | 24725467 | 1 | 0 | 469 | 0 | 0 | 0 | 0 | 0 | 0 | 0 | 0 | 0 | 0 | 0 | 0 | 0 | 0 | 0 | 0 | 0 | 0 | 0 | 0 | 0 | 0 | 0
580 | 23982063 | 24911475 | 9436423 | 1 | 1 | 1 | 1 | 1-2060 |  | Рабочий монтажник среднего разряда 6 | 1369 | 1013 | чел.-ч | чел.-ч | 1 | 167.4 | 0 | 0 | 0 | 12.92 | 0 | 1 | 1 | 0 | 0 | 124 | )*1,35 | 1 | 2 | 24911478 | 1 | 0 | 470 | 0 | 0 | 0 | 0 | 0 | 0 | 0 | 0 | 0 | 0 | 0 | 0 | 0 | 0 | 0 | 0 | 0 | 0 | 0 | 0 | 0 | 0 | 0
580 | 23982063 | 24911475 | 22865650 | 1 | 1 | 1 | 3 | 999-9950 | ФССЦ 999-9950 пр.№31/пр от 30.01.2014 г. | Вспомогательные ненормируемые материалы (2% от ОЗП) | 1374 | 1013 | РУБ | РУБ | 1 | 32.04 | 1 | 0 | 0 | 0 | 0 | 1 | 0 | 0 | 0 | 32.04 |  | 0 | 2 | 24911479 | 1 | 0 | 471 | 0 | 0 | 0 | 0 | 0 | 0 | 0 | 0 | 0 | 0 | 0 | 0 | 0 | 0 | 0 | 0 | 0 | 0 | 0 | 0 | 0 | 0 | 0
581 | 23982063 | 24910413 | 9430710 | 1 | 1 | 1 | 1 | 1-2040 |  | Рабочий монтажник среднего разряда 4 | 1369 | 1013 | чел.-ч | чел.-ч | 1 | 119.205 | 0 | 0 | 0 | 9.62 | 0 | 1 | 1 | 0 | 0 | 88.3 | )*1,35 | 1 | 2 | 24910419 | 1 | 0 | 472 | 0 | 0 | 0 | 0 | 0 | 0 | 0 | 0 | 0 | 0 | 0 | 0 | 0 | 0 | 0 | 0 | 0 | 0 | 0 | 0 | 0 | 0 | 0
581 | 23982063 | 24910413 | 121548 | 1 | 1 | 1 | 1 | 2 |  | Затраты труда машинистов | 608254 | 1013 | чел.час | чел.час | 1 | 4.7115 | 0 | 0 | 0 | 0 | 0 | 1 | 1 | 0 | 0 | 3.49 | )*1,35 | 2 | 2 | 24910420 | 1 | 0 | 473 | 0 | 0 | 0 | 0 | 0 | 0 | 0 | 0 | 0 | 0 | 0 | 0 | 0 | 0 | 0 | 0 | 0 | 0 | 0 | 0 | 0 | 0 | 0
581 | 23982063 | 24910413 | 14665676 | 1 | 1 | 1 | 2 | 030101 | ФСЭМ (2009), сб.03,поз.0101 | Автопогрузчики 5 т | 1368 | 1011 | маш.-ч | маш.-ч | 1 | 4.7115 | 0 | 89.99 | 10.06 | 0 | 0 | 1 | 1 | 0 | 0 | 3.49 | )*1,35 | 0 | 2 | 24910421 | 1 | 0 | 474 | 0 | 0 | 0 | 0 | 0 | 0 | 0 | 0 | 0 | 0 | 0 | 0 | 0 | 0 | 0 | 0 | 0 | 0 | 0 | 0 | 0 | 0 | 0
581 | 23982063 | 24910413 | 14613879 | 1 | 1 | 1 | 3 | 101-3914 | ФССЦ (2010) ч.1, раздел01, поз.3914 | Дюбели распорные полипропиленовые | 1355 | 1010 | 100 шт. | 100 шт. | 100 | 0.1 | 86 | 0 | 0 | 0 | 0 | 1 | 1 | 0 | 0 | 0.1 |  | 0 | 2 | 24910422 | 1 | 0 | 475 | 0 | 0 | 0 | 0 | 0 | 0 | 0 | 0 | 0 | 0 | 0 | 0 | 0 | 0 | 0 | 0 | 0 | 0 | 0 | 0 | 0 | 0 | 0
581 | 23982063 | 24910413 | 14665295 | 1 | 1 | 1 | 3 | 999-9950 | ФССЦ (2010) ч.9, раздел99, поз.9950 | Вспомогательные материалы (2% от ОЗП) | 1344 | 1008 | руб. | руб. | 1 | 16.99 | 1 | 0 | 0 | 0 | 0 | 1 | 1 | 0 | 0 | 16.99 |  | 0 | 2 | 24910424 | 1 | 0 | 477 | 0 | 0 | 0 | 0 | 0 | 0 | 0 | 0 | 0 | 0 | 0 | 0 | 0 | 0 | 0 | 0 | 0 | 0 | 0 | 0 | 0 | 0 | 0
582 | 23982063 | 24725149 | 9436423 | 1 | 1 | 1 | 1 | 1-2060 |  | Рабочий монтажник среднего разряда 6 | 1369 | 1013 | чел.-ч | чел.-ч | 1 | 328.05 | 0 | 0 | 0 | 12.92 | 0 | 1 | 1 | 0 | 0 | 243 | )*1,35 | 1 | 2 | 24725469 | 1 | 0 | 478 | 0 | 0 | 0 | 0 | 0 | 0 | 0 | 0 | 0 | 0 | 0 | 0 | 0 | 0 | 0 | 0 | 0 | 0 | 0 | 0 | 0 | 0 | 0
582 | 23982063 | 24725149 | 22865650 | 1 | 1 | 1 | 3 | 999-9950 | ФССЦ 999-9950 пр.№31/пр от 30.01.2014 г. | Вспомогательные ненормируемые материалы (2% от ОЗП) | 1374 | 1013 | РУБ | РУБ | 1 | 62.79 | 1 | 0 | 0 | 0 | 0 | 1 | 0 | 0 | 0 | 62.79 |  | 0 | 2 | 24725470 | 1 | 0 | 479 | 0 | 0 | 0 | 0 | 0 | 0 | 0 | 0 | 0 | 0 | 0 | 0 | 0 | 0 | 0 | 0 | 0 | 0 | 0 | 0 | 0 | 0 | 0
583 | 23982063 | 24725156 | 9430710 | 1 | 1 | 1 | 1 | 1-2040 |  | Рабочий монтажник среднего разряда 4 | 1369 | 1013 | чел.-ч | чел.-ч | 1 | 119.205 | 0 | 0 | 0 | 9.62 | 0 | 1 | 1 | 0 | 0 | 88.3 | )*1,35 | 1 | 2 | 24725162 | 1 | 0 | 480 | 0 | 0 | 0 | 0 | 0 | 0 | 0 | 0 | 0 | 0 | 0 | 0 | 0 | 0 | 0 | 0 | 0 | 0 | 0 | 0 | 0 | 0 | 0
583 | 23982063 | 24725156 | 121548 | 1 | 1 | 1 | 1 | 2 |  | Затраты труда машинистов | 608254 | 1013 | чел.час | чел.час | 1 | 4.7115 | 0 | 0 | 0 | 0 | 0 | 1 | 1 | 0 | 0 | 3.49 | )*1,35 | 2 | 2 | 24725163 | 1 | 0 | 481 | 0 | 0 | 0 | 0 | 0 | 0 | 0 | 0 | 0 | 0 | 0 | 0 | 0 | 0 | 0 | 0 | 0 | 0 | 0 | 0 | 0 | 0 | 0
583 | 23982063 | 24725156 | 14665676 | 1 | 1 | 1 | 2 | 030101 | ФСЭМ (2009), сб.03,поз.0101 | Автопогрузчики 5 т | 1368 | 1011 | маш.-ч | маш.-ч | 1 | 4.7115 | 0 | 89.99 | 10.06 | 0 | 0 | 1 | 1 | 0 | 0 | 3.49 | )*1,35 | 0 | 2 | 24725164 | 1 | 0 | 482 | 0 | 0 | 0 | 0 | 0 | 0 | 0 | 0 | 0 | 0 | 0 | 0 | 0 | 0 | 0 | 0 | 0 | 0 | 0 | 0 | 0 | 0 | 0
583 | 23982063 | 24725156 | 14613879 | 1 | 1 | 1 | 3 | 101-3914 | ФССЦ (2010) ч.1, раздел01, поз.3914 | Дюбели распорные полипропиленовые | 1355 | 1010 | 100 шт. | 100 шт. | 100 | 0.1 | 86 | 0 | 0 | 0 | 0 | 1 | 1 | 0 | 0 | 0.1 |  | 0 | 2 | 24725165 | 1 | 0 | 483 | 0 | 0 | 0 | 0 | 0 | 0 | 0 | 0 | 0 | 0 | 0 | 0 | 0 | 0 | 0 | 0 | 0 | 0 | 0 | 0 | 0 | 0 | 0
583 | 23982063 | 24725156 | 14665295 | 1 | 1 | 1 | 3 | 999-9950 | ФССЦ (2010) ч.9, раздел99, поз.9950 | Вспомогательные материалы (2% от ОЗП) | 1344 | 1008 | руб. | руб. | 1 | 16.99 | 1 | 0 | 0 | 0 | 0 | 1 | 1 | 0 | 0 | 16.99 |  | 0 | 2 | 24725167 | 1 | 0 | 485 | 0 | 0 | 0 | 0 | 0 | 0 | 0 | 0 | 0 | 0 | 0 | 0 | 0 | 0 | 0 | 0 | 0 | 0 | 0 | 0 | 0 | 0 | 0
584 | 23982063 | 23986139 | 9436423 | 1 | 1 | 1 | 1 | 1-2060 |  | Рабочий монтажник среднего разряда 6 | 1369 | 1013 | чел.-ч | чел.-ч | 1 | 328.05 | 0 | 0 | 0 | 12.92 | 0 | 1 | 1 | 0 | 0 | 243 | )*1,35 | 1 | 2 | 24725471 | 1 | 0 | 486 | 0 | 0 | 0 | 0 | 0 | 0 | 0 | 0 | 0 | 0 | 0 | 0 | 0 | 0 | 0 | 0 | 0 | 0 | 0 | 0 | 0 | 0 | 0
584 | 23982063 | 23986139 | 22865650 | 1 | 1 | 1 | 3 | 999-9950 | ФССЦ 999-9950 пр.№31/пр от 30.01.2014 г. | Вспомогательные ненормируемые материалы (2% от ОЗП) | 1374 | 1013 | РУБ | РУБ | 1 | 62.79 | 1 | 0 | 0 | 0 | 0 | 1 | 0 | 0 | 0 | 62.79 |  | 0 | 2 | 24725472 | 1 | 0 | 487 | 0 | 0 | 0 | 0 | 0 | 0 | 0 | 0 | 0 | 0 | 0 | 0 | 0 | 0 | 0 | 0 | 0 | 0 | 0 | 0 | 0 | 0 | 0
585 | 23982063 | 23986148 | 9430710 | 1 | 1 | 1 | 1 | 1-2040 |  | Рабочий монтажник среднего разряда 4 | 1369 | 1013 | чел.-ч | чел.-ч | 1 | 119.205 | 0 | 0 | 0 | 9.62 | 0 | 1 | 1 | 0 | 0 | 88.3 | )*1,35 | 1 | 2 | 23986154 | 1 | 0 | 488 | 0 | 0 | 0 | 0 | 0 | 0 | 0 | 0 | 0 | 0 | 0 | 0 | 0 | 0 | 0 | 0 | 0 | 0 | 0 | 0 | 0 | 0 | 0
585 | 23982063 | 23986148 | 121548 | 1 | 1 | 1 | 1 | 2 |  | Затраты труда машинистов | 608254 | 1013 | чел.час | чел.час | 1 | 4.7115 | 0 | 0 | 0 | 0 | 0 | 1 | 1 | 0 | 0 | 3.49 | )*1,35 | 2 | 2 | 23986155 | 1 | 0 | 489 | 0 | 0 | 0 | 0 | 0 | 0 | 0 | 0 | 0 | 0 | 0 | 0 | 0 | 0 | 0 | 0 | 0 | 0 | 0 | 0 | 0 | 0 | 0
585 | 23982063 | 23986148 | 14665676 | 1 | 1 | 1 | 2 | 030101 | ФСЭМ (2009), сб.03,поз.0101 | Автопогрузчики 5 т | 1368 | 1011 | маш.-ч | маш.-ч | 1 | 4.7115 | 0 | 89.99 | 10.06 | 0 | 0 | 1 | 1 | 0 | 0 | 3.49 | )*1,35 | 0 | 2 | 23986156 | 1 | 0 | 490 | 0 | 0 | 0 | 0 | 0 | 0 | 0 | 0 | 0 | 0 | 0 | 0 | 0 | 0 | 0 | 0 | 0 | 0 | 0 | 0 | 0 | 0 | 0
585 | 23982063 | 23986148 | 14613879 | 1 | 1 | 1 | 3 | 101-3914 | ФССЦ (2010) ч.1, раздел01, поз.3914 | Дюбели распорные полипропиленовые | 1355 | 1010 | 100 шт. | 100 шт. | 100 | 0.1 | 86 | 0 | 0 | 0 | 0 | 1 | 1 | 0 | 0 | 0.1 |  | 0 | 2 | 23986157 | 1 | 0 | 491 | 0 | 0 | 0 | 0 | 0 | 0 | 0 | 0 | 0 | 0 | 0 | 0 | 0 | 0 | 0 | 0 | 0 | 0 | 0 | 0 | 0 | 0 | 0
585 | 23982063 | 23986148 | 14665295 | 1 | 1 | 1 | 3 | 999-9950 | ФССЦ (2010) ч.9, раздел99, поз.9950 | Вспомогательные материалы (2% от ОЗП) | 1344 | 1008 | руб. | руб. | 1 | 16.99 | 1 | 0 | 0 | 0 | 0 | 1 | 1 | 0 | 0 | 16.99 |  | 0 | 2 | 23986159 | 1 | 0 | 493 | 0 | 0 | 0 | 0 | 0 | 0 | 0 | 0 | 0 | 0 | 0 | 0 | 0 | 0 | 0 | 0 | 0 | 0 | 0 | 0 | 0 | 0 | 0
586 | 23982063 | 23986160 | 9436423 | 1 | 1 | 1 | 1 | 1-2060 |  | Рабочий монтажник среднего разряда 6 | 1369 | 1013 | чел.-ч | чел.-ч | 1 | 328.05 | 0 | 0 | 0 | 12.92 | 0 | 1 | 1 | 0 | 0 | 243 | )*1,35 | 1 | 2 | 24725473 | 1 | 0 | 494 | 0 | 0 | 0 | 0 | 0 | 0 | 0 | 0 | 0 | 0 | 0 | 0 | 0 | 0 | 0 | 0 | 0 | 0 | 0 | 0 | 0 | 0 | 0
586 | 23982063 | 23986160 | 22865650 | 1 | 1 | 1 | 3 | 999-9950 | ФССЦ 999-9950 пр.№31/пр от 30.01.2014 г. | Вспомогательные ненормируемые материалы (2% от ОЗП) | 1374 | 1013 | РУБ | РУБ | 1 | 62.79 | 1 | 0 | 0 | 0 | 0 | 1 | 0 | 0 | 0 | 62.79 |  | 0 | 2 | 24725474 | 1 | 0 | 495 | 0 | 0 | 0 | 0 | 0 | 0 | 0 | 0 | 0 | 0 | 0 | 0 | 0 | 0 | 0 | 0 | 0 | 0 | 0 | 0 | 0 | 0 | 0
587 | 23982063 | 23986260 | 9451081 | 1 | 1 | 1 | 1 | 1-2034 |  | Рабочий монтажник среднего разряда 3,4 | 1369 | 1013 | чел.-ч | чел.-ч | 1 | 27.27 | 0 | 0 | 0 | 8.97 | 0 | 1 | 1 | 0 | 0 | 20.2 | )*1,35 | 1 | 2 | 23986273 | 1 | 0 | 496 | 0 | 0 | 0 | 0 | 0 | 0 | 0 | 0 | 0 | 0 | 0 | 0 | 0 | 0 | 0 | 0 | 0 | 0 | 0 | 0 | 0 | 0 | 0
587 | 23982063 | 23986260 | 121548 | 1 | 1 | 1 | 1 | 2 |  | Затраты труда машинистов | 608254 | 1013 | чел.час | чел.час | 1 | 0.5805 | 0 | 0 | 0 | 0 | 0 | 1 | 1 | 0 | 0 | 0.43 | )*1,35 | 2 | 2 | 23986274 | 1 | 0 | 497 | 0 | 0 | 0 | 0 | 0 | 0 | 0 | 0 | 0 | 0 | 0 | 0 | 0 | 0 | 0 | 0 | 0 | 0 | 0 | 0 | 0 | 0 | 0
587 | 23982063 | 23986260 | 14665537 | 1 | 1 | 1 | 2 | 021102 | ФСЭМ (2009), сб.02,поз.1102 | Краны на автомобильном ходу при работе на монтаже технологического оборудования 10 т | 1368 | 1011 | маш.-ч | маш.-ч | 1 | 0.5805 | 0 | 134.65 | 13.5 | 0 | 0 | 1 | 1 | 0 | 0 | 0.43 | )*1,35 | 0 | 2 | 23986275 | 1 | 0 | 498 | 0 | 0 | 0 | 0 | 0 | 0 | 0 | 0 | 0 | 0 | 0 | 0 | 0 | 0 | 0 | 0 | 0 | 0 | 0 | 0 | 0 | 0 | 0
587 | 23982063 | 23986260 | 14665720 | 1 | 1 | 1 | 2 | 030401 | ФСЭМ (2009), сб.03,поз.0401 | Лебедки электрические тяговым усилием до 5,79 кН (0,59 т) | 1368 | 1011 | маш.-ч | маш.-ч | 1 | 0.8505 | 0 | 1.7 | 0 | 0 | 0 | 1 | 1 | 0 | 0 | 0.63 | )*1,35 | 0 | 2 | 23986276 | 1 | 0 | 499 | 0 | 0 | 0 | 0 | 0 | 0 | 0 | 0 | 0 | 0 | 0 | 0 | 0 | 0 | 0 | 0 | 0 | 0 | 0 | 0 | 0 | 0 | 0
587 | 23982063 | 23986260 | 14668593 | 1 | 1 | 1 | 2 | 400001 | ФСЭМ (2009), сб.40,поз.0001 | Автомобили бортовые, грузоподъемность до 5 т | 1368 | 1011 | маш.-ч | маш.-ч | 1 | 0.702 | 0 | 87.17 | 11.6 | 0 | 0 | 1 | 1 | 0 | 0 | 0.52 | )*1,35 | 0 | 2 | 23986277 | 1 | 0 | 500 | 0 | 0 | 0 | 0 | 0 | 0 | 0 | 0 | 0 | 0 | 0 | 0 | 0 | 0 | 0 | 0 | 0 | 0 | 0 | 0 | 0 | 0 | 0
587 | 23982063 | 23986260 | 14610615 | 1 | 1 | 1 | 3 | 101-2036 | ФССЦ (2010) ч.1, раздел01, поз.2036 | Болты с гайками и шайбами оцинкованные, диаметр 6 мм | 1346 | 1009 | кг | кг | 1 | 0.0356 | 28.22 | 0 | 0 | 0 | 0 | 1 | 1 | 0 | 0 | 0.0356 |  | 0 | 2 | 23986278 | 1 | 0 | 501 | 0 | 0 | 0 | 0 | 0 | 0 | 0 | 0 | 0 | 0 | 0 | 0 | 0 | 0 | 0 | 0 | 0 | 0 | 0 | 0 | 0 | 0 | 0
587 | 23982063 | 23986260 | 14610619 | 1 | 1 | 1 | 3 | 101-2038 | ФССЦ (2010) ч.1, раздел01, поз.2038 | Болты с гайками и шайбами оцинкованные, диаметр 10 мм | 1346 | 1009 | кг | кг | 1 | 0.584 | 26.32 | 0 | 0 | 0 | 0 | 1 | 1 | 0 | 0 | 0.584 |  | 0 | 2 | 23986279 | 1 | 0 | 502 | 0 | 0 | 0 | 0 | 0 | 0 | 0 | 0 | 0 | 0 | 0 | 0 | 0 | 0 | 0 | 0 | 0 | 0 | 0 | 0 | 0 | 0 | 0
587 | 23982063 | 23986260 | 14682025 | 1 | 1 | 1 | 3 | 113-0227 | ФССЦ (2010) ч.1, раздел13, поз.0227 | Эмаль ХВ-124 защитная, зеленая | 1348 | 1009 | т | т | 1000 | 2e-05 | 28300.4 | 0 | 0 | 0 | 0 | 1 | 1 | 0 | 0 | 2e-05 |  | 0 | 2 | 23986280 | 1 | 0 | 503 | 0 | 0 | 0 | 0 | 0 | 0 | 0 | 0 | 0 | 0 | 0 | 0 | 0 | 0 | 0 | 0 | 0 | 0 | 0 | 0 | 0 | 0 | 0
587 | 23982063 | 23986260 | 14627308 | 1 | 1 | 1 | 3 | 301-0044 | ФССЦ (2010) ч.3, раздел01, поз.0044 | Рукав резиновый ОПР 30/25 | 1301 | 1003 | м | м | 1 | 1 | 10.7 | 0 | 0 | 0 | 0 | 1 | 1 | 0 | 0 | 1 |  | 0 | 2 | 23986281 | 1 | 0 | 504 | 0 | 0 | 0 | 0 | 0 | 0 | 0 | 0 | 0 | 0 | 0 | 0 | 0 | 0 | 0 | 0 | 0 | 0 | 0 | 0 | 0 | 0 | 0
587 | 23982063 | 23986260 | 14665220 | 1 | 1 | 1 | 3 | 506-1360 | ФССЦ (2010) ч.5, раздел06, поз.1360 | Припои оловянно-свинцовые бессурьмянистые марки ПОС61 | 1346 | 1009 | кг | кг | 1 | 0.01 | 114.22 | 0 | 0 | 0 | 0 | 1 | 1 | 0 | 0 | 0.01 |  | 0 | 2 | 23986282 | 1 | 0 | 505 | 0 | 0 | 0 | 0 | 0 | 0 | 0 | 0 | 0 | 0 | 0 | 0 | 0 | 0 | 0 | 0 | 0 | 0 | 0 | 0 | 0 | 0 | 0
587 | 23982063 | 23986260 | 14697288 | 1 | 1 | 1 | 3 | 509-0042 | ФССЦ (2010) ч.5, раздел09, поз.0042 | Наконечники кабельные медные соединительные | 1354 | 1010 | шт. | шт. | 1 | 4 | 3.65 | 0 | 0 | 0 | 0 | 1 | 1 | 0 | 0 | 4 |  | 0 | 2 | 23986283 | 1 | 0 | 506 | 0 | 0 | 0 | 0 | 0 | 0 | 0 | 0 | 0 | 0 | 0 | 0 | 0 | 0 | 0 | 0 | 0 | 0 | 0 | 0 | 0 | 0 | 0
587 | 23982063 | 23986260 | 14665295 | 1 | 1 | 1 | 3 | 999-9950 | ФССЦ (2010) ч.9, раздел99, поз.9950 | Вспомогательные материалы (2% от ОЗП) | 1344 | 1008 | руб. | руб. | 1 | 3.62 | 1 | 0 | 0 | 0 | 0 | 1 | 1 | 0 | 0 | 3.62 |  | 0 | 2 | 23986284 | 1 | 0 | 507 | 0 | 0 | 0 | 0 | 0 | 0 | 0 | 0 | 0 | 0 | 0 | 0 | 0 | 0 | 0 | 0 | 0 | 0 | 0 | 0 | 0 | 0 | 0
588 | 23982063 | 23987268 | 9436423 | 1 | 1 | 1 | 1 | 1-2060 |  | Рабочий монтажник среднего разряда 6 | 1369 | 1013 | чел.-ч | чел.-ч | 1 | 167.4 | 0 | 0 | 0 | 12.92 | 0 | 1 | 1 | 0 | 0 | 124 | )*1,35 | 1 | 2 | 23987271 | 1 | 0 | 508 | 0 | 0 | 0 | 0 | 0 | 0 | 0 | 0 | 0 | 0 | 0 | 0 | 0 | 0 | 0 | 0 | 0 | 0 | 0 | 0 | 0 | 0 | 0
588 | 23982063 | 23987268 | 14665295 | 1 | 1 | 1 | 3 | 999-9950 | ФССЦ (2010) ч.9, раздел99, поз.9950 | Вспомогательные материалы (2% от ОЗП) | 1344 | 1008 | руб. | руб. | 1 | 32.04 | 1 | 0 | 0 | 0 | 0 | 1 | 1 | 0 | 0 | 32.04 |  | 0 | 2 | 23987272 | 1 | 0 | 509 | 0 | 0 | 0 | 0 | 0 | 0 | 0 | 0 | 0 | 0 | 0 | 0 | 0 | 0 | 0 | 0 | 0 | 0 | 0 | 0 | 0 | 0 | 0
589 | 23982063 | 24911453 | 9436423 | 1 | 1 | 1 | 1 | 1-2060 |  | Рабочий монтажник среднего разряда 6 | 1369 | 1013 | чел.-ч | чел.-ч | 1 | 167.4 | 0 | 0 | 0 | 12.92 | 0 | 1 | 1 | 0 | 0 | 124 | )*1,35 | 1 | 2 | 24911456 | 1 | 0 | 510 | 0 | 0 | 0 | 0 | 0 | 0 | 0 | 0 | 0 | 0 | 0 | 0 | 0 | 0 | 0 | 0 | 0 | 0 | 0 | 0 | 0 | 0 | 0
589 | 23982063 | 24911453 | 22865650 | 1 | 1 | 1 | 3 | 999-9950 | ФССЦ 999-9950 пр.№31/пр от 30.01.2014 г. | Вспомогательные ненормируемые материалы (2% от ОЗП) | 1374 | 1013 | РУБ | РУБ | 1 | 32.04 | 1 | 0 | 0 | 0 | 0 | 1 | 0 | 0 | 0 | 32.04 |  | 0 | 2 | 24911457 | 1 | 0 | 511 | 0 | 0 | 0 | 0 | 0 | 0 | 0 | 0 | 0 | 0 | 0 | 0 | 0 | 0 | 0 | 0 | 0 | 0 | 0 | 0 | 0 | 0 | 0
590 | 23982063 | 23987038 | 9431933 | 1 | 1 | 1 | 1 | 1-2030 |  | Рабочий монтажник среднего разряда 3 | 1369 | 1013 | чел.-ч | чел.-ч | 1 | 1.3905 | 0 | 0 | 0 | 8.53 | 0 | 1 | 1 | 0 | 0 | 1.03 | )*1,35 | 1 | 2 | 23987042 | 1 | 0 | 512 | 0 | 0 | 0 | 0 | 0 | 0 | 0 | 0 | 0 | 0 | 0 | 0 | 0 | 0 | 0 | 0 | 0 | 0 | 0 | 0 | 0 | 0 | 0
590 | 23982063 | 23987038 | 14668593 | 1 | 1 | 1 | 2 | 400001 | ФСЭМ (2009), сб.40,поз.0001 | Автомобили бортовые, грузоподъемность до 5 т | 1368 | 1011 | маш.-ч | маш.-ч | 1 | 0.216 | 0 | 87.17 | 11.6 | 0 | 0 | 1 | 1 | 0 | 0 | 0.16 | )*1,35 | 0 | 2 | 23987043 | 1 | 0 | 513 | 0 | 0 | 0 | 0 | 0 | 0 | 0 | 0 | 0 | 0 | 0 | 0 | 0 | 0 | 0 | 0 | 0 | 0 | 0 | 0 | 0 | 0 | 0
590 | 23982063 | 23987038 | 14665295 | 1 | 1 | 1 | 3 | 999-9950 | ФССЦ (2010) ч.9, раздел99, поз.9950 | Вспомогательные материалы (2% от ОЗП) | 1344 | 1008 | руб. | руб. | 1 | 0.18 | 1 | 0 | 0 | 0 | 0 | 1 | 0 | 0 | 0 | 0.18 |  | 0 | 2 | 23987044 | 1 | 0 | 514 | 0 | 0 | 0 | 0 | 0 | 0 | 0 | 0 | 0 | 0 | 0 | 0 | 0 | 0 | 0 | 0 | 0 | 0 | 0 | 0 | 0 | 0 | 0
591 | 23982063 | 24919913 | 9430857 | 1 | 1 | 1 | 1 | 1-2031 |  | Рабочий монтажник среднего разряда 3,1 | 1369 | 1013 | чел.-ч | чел.-ч | 1 | 1.3905 | 0 | 0 | 0 | 8.64 | 0 | 1 | 1 | 0 | 0 | 1.03 | )*1,35 | 1 | 2 | 24919917 | 1 | 0 | 515 | 0 | 0 | 0 | 0 | 0 | 0 | 0 | 0 | 0 | 0 | 0 | 0 | 0 | 0 | 0 | 0 | 0 | 0 | 0 | 0 | 0 | 0 | 0
591 | 23982063 | 24919913 | 22794575 | 1 | 1 | 1 | 2 | 400001 | ФСЭМ 400001 пр.№31/пр от 30.01.2014 г. | Автомобили бортовые, грузоподъемность до 5 т | 1368 | 1011 | маш.-ч | маш.-ч | 1 | 0.0135 | 0 | 87.17 | 11.6 | 0 | 0 | 1 | 1 | 0 | 0 | 0.01 | )*1,35 | 0 | 2 | 24919918 | 1 | 0 | 516 | 0 | 0 | 0 | 0 | 0 | 0 | 0 | 0 | 0 | 0 | 0 | 0 | 0 | 0 | 0 | 0 | 0 | 0 | 0 | 0 | 0 | 0 | 0
591 | 23982063 | 24919913 | 22865650 | 1 | 1 | 1 | 3 | 999-9950 | ФССЦ 999-9950 пр.№31/пр от 30.01.2014 г. | Вспомогательные ненормируемые материалы (2% от ОЗП) | 1374 | 1013 | РУБ | РУБ | 1 | 0.18 | 1 | 0 | 0 | 0 | 0 | 1 | 0 | 0 | 0 | 0.18 |  | 0 | 2 | 24919919 | 1 | 0 | 517 | 0 | 0 | 0 | 0 | 0 | 0 | 0 | 0 | 0 | 0 | 0 | 0 | 0 | 0 | 0 | 0 | 0 | 0 | 0 | 0 | 0 | 0 | 0
592 | 23982063 | 24685487 | 9431933 | 1 | 1 | 1 | 1 | 1-2030 |  | Рабочий монтажник среднего разряда 3 | 1369 | 1013 | чел.-ч | чел.-ч | 1 | 1.3905 | 0 | 0 | 0 | 8.53 | 0 | 1 | 1 | 0 | 0 | 1.03 | )*1,35 | 1 | 2 | 24685491 | 1 | 0 | 518 | 0 | 0 | 0 | 0 | 0 | 0 | 0 | 0 | 0 | 0 | 0 | 0 | 0 | 0 | 0 | 0 | 0 | 0 | 0 | 0 | 0 | 0 | 0
592 | 23982063 | 24685487 | 14668593 | 1 | 1 | 1 | 2 | 400001 | ФСЭМ (2009), сб.40,поз.0001 | Автомобили бортовые, грузоподъемность до 5 т | 1368 | 1011 | маш.-ч | маш.-ч | 1 | 0.216 | 0 | 87.17 | 11.6 | 0 | 0 | 1 | 1 | 0 | 0 | 0.16 | )*1,35 | 0 | 2 | 24685492 | 1 | 0 | 519 | 0 | 0 | 0 | 0 | 0 | 0 | 0 | 0 | 0 | 0 | 0 | 0 | 0 | 0 | 0 | 0 | 0 | 0 | 0 | 0 | 0 | 0 | 0
592 | 23982063 | 24685487 | 14665295 | 1 | 1 | 1 | 3 | 999-9950 | ФССЦ (2010) ч.9, раздел99, поз.9950 | Вспомогательные материалы (2% от ОЗП) | 1344 | 1008 | руб. | руб. | 1 | 0.18 | 1 | 0 | 0 | 0 | 0 | 1 | 0 | 0 | 0 | 0.18 |  | 0 | 2 | 24685493 | 1 | 0 | 520 | 0 | 0 | 0 | 0 | 0 | 0 | 0 | 0 | 0 | 0 | 0 | 0 | 0 | 0 | 0 | 0 | 0 | 0 | 0 | 0 | 0 | 0 | 0
593 | 23982063 | 24687235 | 9430636 | 1 | 1 | 1 | 1 | 1-2038 |  | Рабочий монтажник среднего разряда 3,8 | 1369 | 1013 | чел.-ч | чел.-ч | 1 | 0.297 | 0 | 0 | 0 | 9.4 | 0 | 1 | 1 | 0 | 0 | 0.22 | )*1,35 | 1 | 2 | 24687238 | 1 | 0 | 521 | 0 | 0 | 0 | 0 | 0 | 0 | 0 | 0 | 0 | 0 | 0 | 0 | 0 | 0 | 0 | 0 | 0 | 0 | 0 | 0 | 0 | 0 | 0
593 | 23982063 | 24687235 | 22865650 | 1 | 1 | 1 | 3 | 999-9950 | ФССЦ 999-9950 пр.№31/пр от 30.01.2014 г. | Вспомогательные ненормируемые материалы (2% от ОЗП) | 1374 | 1013 | РУБ | РУБ | 1 | 0.04 | 1 | 0 | 0 | 0 | 0 | 1 | 0 | 0 | 0 | 0.04 |  | 0 | 2 | 24687239 | 1 | 0 | 522 | 0 | 0 | 0 | 0 | 0 | 0 | 0 | 0 | 0 | 0 | 0 | 0 | 0 | 0 | 0 | 0 | 0 | 0 | 0 | 0 | 0 | 0 | 0
594 | 23982063 | 24686385 | 9451081 | 1 | 1 | 1 | 1 | 1-2034 |  | Рабочий монтажник среднего разряда 3,4 | 1369 | 1013 | чел.-ч | чел.-ч | 1 | 27.27 | 0 | 0 | 0 | 8.97 | 0 | 1 | 1 | 0 | 0 | 20.2 | )*1,35 | 1 | 2 | 24686398 | 1 | 0 | 523 | 0 | 0 | 0 | 0 | 0 | 0 | 0 | 0 | 0 | 0 | 0 | 0 | 0 | 0 | 0 | 0 | 0 | 0 | 0 | 0 | 0 | 0 | 0
594 | 23982063 | 24686385 | 121548 | 1 | 1 | 1 | 1 | 2 |  | Затраты труда машинистов | 608254 | 1013 | чел.час | чел.час | 1 | 0.5805 | 0 | 0 | 0 | 0 | 0 | 1 | 1 | 0 | 0 | 0.43 | )*1,35 | 2 | 2 | 24686399 | 1 | 0 | 524 | 0 | 0 | 0 | 0 | 0 | 0 | 0 | 0 | 0 | 0 | 0 | 0 | 0 | 0 | 0 | 0 | 0 | 0 | 0 | 0 | 0 | 0 | 0
594 | 23982063 | 24686385 | 14665537 | 1 | 1 | 1 | 2 | 021102 | ФСЭМ (2009), сб.02,поз.1102 | Краны на автомобильном ходу при работе на монтаже технологического оборудования 10 т | 1368 | 1011 | маш.-ч | маш.-ч | 1 | 0.5805 | 0 | 134.65 | 13.5 | 0 | 0 | 1 | 1 | 0 | 0 | 0.43 | )*1,35 | 0 | 2 | 24686400 | 1 | 0 | 525 | 0 | 0 | 0 | 0 | 0 | 0 | 0 | 0 | 0 | 0 | 0 | 0 | 0 | 0 | 0 | 0 | 0 | 0 | 0 | 0 | 0 | 0 | 0
594 | 23982063 | 24686385 | 14665720 | 1 | 1 | 1 | 2 | 030401 | ФСЭМ (2009), сб.03,поз.0401 | Лебедки электрические тяговым усилием до 5,79 кН (0,59 т) | 1368 | 1011 | маш.-ч | маш.-ч | 1 | 0.8505 | 0 | 1.7 | 0 | 0 | 0 | 1 | 1 | 0 | 0 | 0.63 | )*1,35 | 0 | 2 | 24686401 | 1 | 0 | 526 | 0 | 0 | 0 | 0 | 0 | 0 | 0 | 0 | 0 | 0 | 0 | 0 | 0 | 0 | 0 | 0 | 0 | 0 | 0 | 0 | 0 | 0 | 0
594 | 23982063 | 24686385 | 14668593 | 1 | 1 | 1 | 2 | 400001 | ФСЭМ (2009), сб.40,поз.0001 | Автомобили бортовые, грузоподъемность до 5 т | 1368 | 1011 | маш.-ч | маш.-ч | 1 | 0.702 | 0 | 87.17 | 11.6 | 0 | 0 | 1 | 1 | 0 | 0 | 0.52 | )*1,35 | 0 | 2 | 24686402 | 1 | 0 | 527 | 0 | 0 | 0 | 0 | 0 | 0 | 0 | 0 | 0 | 0 | 0 | 0 | 0 | 0 | 0 | 0 | 0 | 0 | 0 | 0 | 0 | 0 | 0
594 | 23982063 | 24686385 | 14610615 | 1 | 1 | 1 | 3 | 101-2036 | ФССЦ (2010) ч.1, раздел01, поз.2036 | Болты с гайками и шайбами оцинкованные, диаметр 6 мм | 1346 | 1009 | кг | кг | 1 | 0.0356 | 28.22 | 0 | 0 | 0 | 0 | 1 | 1 | 0 | 0 | 0.0356 |  | 0 | 2 | 24686403 | 1 | 0 | 528 | 0 | 0 | 0 | 0 | 0 | 0 | 0 | 0 | 0 | 0 | 0 | 0 | 0 | 0 | 0 | 0 | 0 | 0 | 0 | 0 | 0 | 0 | 0
594 | 23982063 | 24686385 | 14610619 | 1 | 1 | 1 | 3 | 101-2038 | ФССЦ (2010) ч.1, раздел01, поз.2038 | Болты с гайками и шайбами оцинкованные, диаметр 10 мм | 1346 | 1009 | кг | кг | 1 | 0.584 | 26.32 | 0 | 0 | 0 | 0 | 1 | 1 | 0 | 0 | 0.584 |  | 0 | 2 | 24686404 | 1 | 0 | 529 | 0 | 0 | 0 | 0 | 0 | 0 | 0 | 0 | 0 | 0 | 0 | 0 | 0 | 0 | 0 | 0 | 0 | 0 | 0 | 0 | 0 | 0 | 0
594 | 23982063 | 24686385 | 14682025 | 1 | 1 | 1 | 3 | 113-0227 | ФССЦ (2010) ч.1, раздел13, поз.0227 | Эмаль ХВ-124 защитная, зеленая | 1348 | 1009 | т | т | 1000 | 2e-05 | 28300.4 | 0 | 0 | 0 | 0 | 1 | 1 | 0 | 0 | 2e-05 |  | 0 | 2 | 24686405 | 1 | 0 | 530 | 0 | 0 | 0 | 0 | 0 | 0 | 0 | 0 | 0 | 0 | 0 | 0 | 0 | 0 | 0 | 0 | 0 | 0 | 0 | 0 | 0 | 0 | 0
594 | 23982063 | 24686385 | 14627308 | 1 | 1 | 1 | 3 | 301-0044 | ФССЦ (2010) ч.3, раздел01, поз.0044 | Рукав резиновый ОПР 30/25 | 1301 | 1003 | м | м | 1 | 1 | 10.7 | 0 | 0 | 0 | 0 | 1 | 1 | 0 | 0 | 1 |  | 0 | 2 | 24686406 | 1 | 0 | 531 | 0 | 0 | 0 | 0 | 0 | 0 | 0 | 0 | 0 | 0 | 0 | 0 | 0 | 0 | 0 | 0 | 0 | 0 | 0 | 0 | 0 | 0 | 0
594 | 23982063 | 24686385 | 14665220 | 1 | 1 | 1 | 3 | 506-1360 | ФССЦ (2010) ч.5, раздел06, поз.1360 | Припои оловянно-свинцовые бессурьмянистые марки ПОС61 | 1346 | 1009 | кг | кг | 1 | 0.01 | 114.22 | 0 | 0 | 0 | 0 | 1 | 1 | 0 | 0 | 0.01 |  | 0 | 2 | 24686407 | 1 | 0 | 532 | 0 | 0 | 0 | 0 | 0 | 0 | 0 | 0 | 0 | 0 | 0 | 0 | 0 | 0 | 0 | 0 | 0 | 0 | 0 | 0 | 0 | 0 | 0
594 | 23982063 | 24686385 | 14697288 | 1 | 1 | 1 | 3 | 509-0042 | ФССЦ (2010) ч.5, раздел09, поз.0042 | Наконечники кабельные медные соединительные | 1354 | 1010 | шт. | шт. | 1 | 4 | 3.65 | 0 | 0 | 0 | 0 | 1 | 1 | 0 | 0 | 4 |  | 0 | 2 | 24686408 | 1 | 0 | 533 | 0 | 0 | 0 | 0 | 0 | 0 | 0 | 0 | 0 | 0 | 0 | 0 | 0 | 0 | 0 | 0 | 0 | 0 | 0 | 0 | 0 | 0 | 0
594 | 23982063 | 24686385 | 14665295 | 1 | 1 | 1 | 3 | 999-9950 | ФССЦ (2010) ч.9, раздел99, поз.9950 | Вспомогательные материалы (2% от ОЗП) | 1344 | 1008 | руб. | руб. | 1 | 3.62 | 1 | 0 | 0 | 0 | 0 | 1 | 1 | 0 | 0 | 3.62 |  | 0 | 2 | 24686409 | 1 | 0 | 534 | 0 | 0 | 0 | 0 | 0 | 0 | 0 | 0 | 0 | 0 | 0 | 0 | 0 | 0 | 0 | 0 | 0 | 0 | 0 | 0 | 0 | 0 | 0
595 | 23982063 | 24686410 | 9436423 | 1 | 1 | 1 | 1 | 1-2060 |  | Рабочий монтажник среднего разряда 6 | 1369 | 1013 | чел.-ч | чел.-ч | 1 | 167.4 | 0 | 0 | 0 | 12.92 | 0 | 1 | 1 | 0 | 0 | 124 | )*1,35 | 1 | 2 | 24686413 | 1 | 0 | 535 | 0 | 0 | 0 | 0 | 0 | 0 | 0 | 0 | 0 | 0 | 0 | 0 | 0 | 0 | 0 | 0 | 0 | 0 | 0 | 0 | 0 | 0 | 0
595 | 23982063 | 24686410 | 14665295 | 1 | 1 | 1 | 3 | 999-9950 | ФССЦ (2010) ч.9, раздел99, поз.9950 | Вспомогательные материалы (2% от ОЗП) | 1344 | 1008 | руб. | руб. | 1 | 32.04 | 1 | 0 | 0 | 0 | 0 | 1 | 1 | 0 | 0 | 32.04 |  | 0 | 2 | 24686414 | 1 | 0 | 536 | 0 | 0 | 0 | 0 | 0 | 0 | 0 | 0 | 0 | 0 | 0 | 0 | 0 | 0 | 0 | 0 | 0 | 0 | 0 | 0 | 0 | 0 | 0
596 | 23982063 | 24814932 | 9436423 | 1 | 1 | 1 | 1 | 1-2060 |  | Рабочий монтажник среднего разряда 6 | 1369 | 1013 | чел.-ч | чел.-ч | 1 | 167.4 | 0 | 0 | 0 | 12.92 | 0 | 1 | 1 | 0 | 0 | 124 | )*1,35 | 1 | 2 | 24910610 | 1 | 0 | 537 | 0 | 0 | 0 | 0 | 0 | 0 | 0 | 0 | 0 | 0 | 0 | 0 | 0 | 0 | 0 | 0 | 0 | 0 | 0 | 0 | 0 | 0 | 0
596 | 23982063 | 24814932 | 22865650 | 1 | 1 | 1 | 3 | 999-9950 | ФССЦ 999-9950 пр.№31/пр от 30.01.2014 г. | Вспомогательные ненормируемые материалы (2% от ОЗП) | 1374 | 1013 | РУБ | РУБ | 1 | 32.04 | 1 | 0 | 0 | 0 | 0 | 1 | 0 | 0 | 0 | 32.04 |  | 0 | 2 | 24910611 | 1 | 0 | 538 | 0 | 0 | 0 | 0 | 0 | 0 | 0 | 0 | 0 | 0 | 0 | 0 | 0 | 0 | 0 | 0 | 0 | 0 | 0 | 0 | 0 | 0 | 0
597 | 23982063 | 24919920 | 9430857 | 1 | 1 | 1 | 1 | 1-2031 |  | Рабочий монтажник среднего разряда 3,1 | 1369 | 1013 | чел.-ч | чел.-ч | 1 | 1.3905 | 0 | 0 | 0 | 8.64 | 0 | 1 | 1 | 0 | 0 | 1.03 | )*1,35 | 1 | 2 | 24919924 | 1 | 0 | 539 | 0 | 0 | 0 | 0 | 0 | 0 | 0 | 0 | 0 | 0 | 0 | 0 | 0 | 0 | 0 | 0 | 0 | 0 | 0 | 0 | 0 | 0 | 0
597 | 23982063 | 24919920 | 22794575 | 1 | 1 | 1 | 2 | 400001 | ФСЭМ 400001 пр.№31/пр от 30.01.2014 г. | Автомобили бортовые, грузоподъемность до 5 т | 1368 | 1011 | маш.-ч | маш.-ч | 1 | 0.0135 | 0 | 87.17 | 11.6 | 0 | 0 | 1 | 1 | 0 | 0 | 0.01 | )*1,35 | 0 | 2 | 24919925 | 1 | 0 | 540 | 0 | 0 | 0 | 0 | 0 | 0 | 0 | 0 | 0 | 0 | 0 | 0 | 0 | 0 | 0 | 0 | 0 | 0 | 0 | 0 | 0 | 0 | 0
597 | 23982063 | 24919920 | 22865650 | 1 | 1 | 1 | 3 | 999-9950 | ФССЦ 999-9950 пр.№31/пр от 30.01.2014 г. | Вспомогательные ненормируемые материалы (2% от ОЗП) | 1374 | 1013 | РУБ | РУБ | 1 | 0.18 | 1 | 0 | 0 | 0 | 0 | 1 | 0 | 0 | 0 | 0.18 |  | 0 | 2 | 24919926 | 1 | 0 | 541 | 0 | 0 | 0 | 0 | 0 | 0 | 0 | 0 | 0 | 0 | 0 | 0 | 0 | 0 | 0 | 0 | 0 | 0 | 0 | 0 | 0 | 0 | 0
598 | 23982063 | 24686415 | 9431933 | 1 | 1 | 1 | 1 | 1-2030 |  | Рабочий монтажник среднего разряда 3 | 1369 | 1013 | чел.-ч | чел.-ч | 1 | 1.3905 | 0 | 0 | 0 | 8.53 | 0 | 1 | 1 | 0 | 0 | 1.03 | )*1,35 | 1 | 2 | 24686419 | 1 | 0 | 542 | 0 | 0 | 0 | 0 | 0 | 0 | 0 | 0 | 0 | 0 | 0 | 0 | 0 | 0 | 0 | 0 | 0 | 0 | 0 | 0 | 0 | 0 | 0
598 | 23982063 | 24686415 | 14668593 | 1 | 1 | 1 | 2 | 400001 | ФСЭМ (2009), сб.40,поз.0001 | Автомобили бортовые, грузоподъемность до 5 т | 1368 | 1011 | маш.-ч | маш.-ч | 1 | 0.216 | 0 | 87.17 | 11.6 | 0 | 0 | 1 | 1 | 0 | 0 | 0.16 | )*1,35 | 0 | 2 | 24686420 | 1 | 0 | 543 | 0 | 0 | 0 | 0 | 0 | 0 | 0 | 0 | 0 | 0 | 0 | 0 | 0 | 0 | 0 | 0 | 0 | 0 | 0 | 0 | 0 | 0 | 0
598 | 23982063 | 24686415 | 14665295 | 1 | 1 | 1 | 3 | 999-9950 | ФССЦ (2010) ч.9, раздел99, поз.9950 | Вспомогательные материалы (2% от ОЗП) | 1344 | 1008 | руб. | руб. | 1 | 0.18 | 1 | 0 | 0 | 0 | 0 | 1 | 0 | 0 | 0 | 0.18 |  | 0 | 2 | 24686421 | 1 | 0 | 544 | 0 | 0 | 0 | 0 | 0 | 0 | 0 | 0 | 0 | 0 | 0 | 0 | 0 | 0 | 0 | 0 | 0 | 0 | 0 | 0 | 0 | 0 | 0
599 | 23982063 | 24686429 | 9431933 | 1 | 1 | 1 | 1 | 1-2030 |  | Рабочий монтажник среднего разряда 3 | 1369 | 1013 | чел.-ч | чел.-ч | 1 | 1.3905 | 0 | 0 | 0 | 8.53 | 0 | 1 | 1 | 0 | 0 | 1.03 | )*1,35 | 1 | 2 | 24686433 | 1 | 0 | 545 | 0 | 0 | 0 | 0 | 0 | 0 | 0 | 0 | 0 | 0 | 0 | 0 | 0 | 0 | 0 | 0 | 0 | 0 | 0 | 0 | 0 | 0 | 0
599 | 23982063 | 24686429 | 14668593 | 1 | 1 | 1 | 2 | 400001 | ФСЭМ (2009), сб.40,поз.0001 | Автомобили бортовые, грузоподъемность до 5 т | 1368 | 1011 | маш.-ч | маш.-ч | 1 | 0.216 | 0 | 87.17 | 11.6 | 0 | 0 | 1 | 1 | 0 | 0 | 0.16 | )*1,35 | 0 | 2 | 24686434 | 1 | 0 | 546 | 0 | 0 | 0 | 0 | 0 | 0 | 0 | 0 | 0 | 0 | 0 | 0 | 0 | 0 | 0 | 0 | 0 | 0 | 0 | 0 | 0 | 0 | 0
599 | 23982063 | 24686429 | 14665295 | 1 | 1 | 1 | 3 | 999-9950 | ФССЦ (2010) ч.9, раздел99, поз.9950 | Вспомогательные материалы (2% от ОЗП) | 1344 | 1008 | руб. | руб. | 1 | 0.18 | 1 | 0 | 0 | 0 | 0 | 1 | 0 | 0 | 0 | 0.18 |  | 0 | 2 | 24686435 | 1 | 0 | 547 | 0 | 0 | 0 | 0 | 0 | 0 | 0 | 0 | 0 | 0 | 0 | 0 | 0 | 0 | 0 | 0 | 0 | 0 | 0 | 0 | 0 | 0 | 0
600 | 23982063 | 24687240 | 9430636 | 1 | 1 | 1 | 1 | 1-2038 |  | Рабочий монтажник среднего разряда 3,8 | 1369 | 1013 | чел.-ч | чел.-ч | 1 | 0.297 | 0 | 0 | 0 | 9.4 | 0 | 1 | 1 | 0 | 0 | 0.22 | )*1,35 | 1 | 2 | 24687243 | 1 | 0 | 548 | 0 | 0 | 0 | 0 | 0 | 0 | 0 | 0 | 0 | 0 | 0 | 0 | 0 | 0 | 0 | 0 | 0 | 0 | 0 | 0 | 0 | 0 | 0
600 | 23982063 | 24687240 | 22865650 | 1 | 1 | 1 | 3 | 999-9950 | ФССЦ 999-9950 пр.№31/пр от 30.01.2014 г. | Вспомогательные ненормируемые материалы (2% от ОЗП) | 1374 | 1013 | РУБ | РУБ | 1 | 0.04 | 1 | 0 | 0 | 0 | 0 | 1 | 0 | 0 | 0 | 0.04 |  | 0 | 2 | 24687244 | 1 | 0 | 549 | 0 | 0 | 0 | 0 | 0 | 0 | 0 | 0 | 0 | 0 | 0 | 0 | 0 | 0 | 0 | 0 | 0 | 0 | 0 | 0 | 0 | 0 | 0
601 | 23982063 | 24910488 | 9451081 | 1 | 1 | 1 | 1 | 1-2034 |  | Рабочий монтажник среднего разряда 3,4 | 1369 | 1013 | чел.-ч | чел.-ч | 1 | 27.27 | 0 | 0 | 0 | 8.97 | 0 | 1 | 1 | 0 | 0 | 20.2 | )*1,35 | 1 | 2 | 24910501 | 1 | 0 | 550 | 0 | 0 | 0 | 0 | 0 | 0 | 0 | 0 | 0 | 0 | 0 | 0 | 0 | 0 | 0 | 0 | 0 | 0 | 0 | 0 | 0 | 0 | 0
601 | 23982063 | 24910488 | 121548 | 1 | 1 | 1 | 1 | 2 |  | Затраты труда машинистов | 608254 | 1013 | чел.час | чел.час | 1 | 0.5805 | 0 | 0 | 0 | 0 | 0 | 1 | 1 | 0 | 0 | 0.43 | )*1,35 | 2 | 2 | 24910502 | 1 | 0 | 551 | 0 | 0 | 0 | 0 | 0 | 0 | 0 | 0 | 0 | 0 | 0 | 0 | 0 | 0 | 0 | 0 | 0 | 0 | 0 | 0 | 0 | 0 | 0
601 | 23982063 | 24910488 | 14665537 | 1 | 1 | 1 | 2 | 021102 | ФСЭМ (2009), сб.02,поз.1102 | Краны на автомобильном ходу при работе на монтаже технологического оборудования 10 т | 1368 | 1011 | маш.-ч | маш.-ч | 1 | 0.5805 | 0 | 134.65 | 13.5 | 0 | 0 | 1 | 1 | 0 | 0 | 0.43 | )*1,35 | 0 | 2 | 24910503 | 1 | 0 | 552 | 0 | 0 | 0 | 0 | 0 | 0 | 0 | 0 | 0 | 0 | 0 | 0 | 0 | 0 | 0 | 0 | 0 | 0 | 0 | 0 | 0 | 0 | 0
601 | 23982063 | 24910488 | 14665720 | 1 | 1 | 1 | 2 | 030401 | ФСЭМ (2009), сб.03,поз.0401 | Лебедки электрические тяговым усилием до 5,79 кН (0,59 т) | 1368 | 1011 | маш.-ч | маш.-ч | 1 | 0.8505 | 0 | 1.7 | 0 | 0 | 0 | 1 | 1 | 0 | 0 | 0.63 | )*1,35 | 0 | 2 | 24910504 | 1 | 0 | 553 | 0 | 0 | 0 | 0 | 0 | 0 | 0 | 0 | 0 | 0 | 0 | 0 | 0 | 0 | 0 | 0 | 0 | 0 | 0 | 0 | 0 | 0 | 0
601 | 23982063 | 24910488 | 14668593 | 1 | 1 | 1 | 2 | 400001 | ФСЭМ (2009), сб.40,поз.0001 | Автомобили бортовые, грузоподъемность до 5 т | 1368 | 1011 | маш.-ч | маш.-ч | 1 | 0.702 | 0 | 87.17 | 11.6 | 0 | 0 | 1 | 1 | 0 | 0 | 0.52 | )*1,35 | 0 | 2 | 24910505 | 1 | 0 | 554 | 0 | 0 | 0 | 0 | 0 | 0 | 0 | 0 | 0 | 0 | 0 | 0 | 0 | 0 | 0 | 0 | 0 | 0 | 0 | 0 | 0 | 0 | 0
601 | 23982063 | 24910488 | 14610615 | 1 | 1 | 1 | 3 | 101-2036 | ФССЦ (2010) ч.1, раздел01, поз.2036 | Болты с гайками и шайбами оцинкованные, диаметр 6 мм | 1346 | 1009 | кг | кг | 1 | 0.0356 | 28.22 | 0 | 0 | 0 | 0 | 1 | 1 | 0 | 0 | 0.0356 |  | 0 | 2 | 24910506 | 1 | 0 | 555 | 0 | 0 | 0 | 0 | 0 | 0 | 0 | 0 | 0 | 0 | 0 | 0 | 0 | 0 | 0 | 0 | 0 | 0 | 0 | 0 | 0 | 0 | 0
601 | 23982063 | 24910488 | 14610619 | 1 | 1 | 1 | 3 | 101-2038 | ФССЦ (2010) ч.1, раздел01, поз.2038 | Болты с гайками и шайбами оцинкованные, диаметр 10 мм | 1346 | 1009 | кг | кг | 1 | 0.584 | 26.32 | 0 | 0 | 0 | 0 | 1 | 1 | 0 | 0 | 0.584 |  | 0 | 2 | 24910507 | 1 | 0 | 556 | 0 | 0 | 0 | 0 | 0 | 0 | 0 | 0 | 0 | 0 | 0 | 0 | 0 | 0 | 0 | 0 | 0 | 0 | 0 | 0 | 0 | 0 | 0
601 | 23982063 | 24910488 | 14682025 | 1 | 1 | 1 | 3 | 113-0227 | ФССЦ (2010) ч.1, раздел13, поз.0227 | Эмаль ХВ-124 защитная, зеленая | 1348 | 1009 | т | т | 1000 | 2e-05 | 28300.4 | 0 | 0 | 0 | 0 | 1 | 1 | 0 | 0 | 2e-05 |  | 0 | 2 | 24910508 | 1 | 0 | 557 | 0 | 0 | 0 | 0 | 0 | 0 | 0 | 0 | 0 | 0 | 0 | 0 | 0 | 0 | 0 | 0 | 0 | 0 | 0 | 0 | 0 | 0 | 0
601 | 23982063 | 24910488 | 14627308 | 1 | 1 | 1 | 3 | 301-0044 | ФССЦ (2010) ч.3, раздел01, поз.0044 | Рукав резиновый ОПР 30/25 | 1301 | 1003 | м | м | 1 | 1 | 10.7 | 0 | 0 | 0 | 0 | 1 | 1 | 0 | 0 | 1 |  | 0 | 2 | 24910509 | 1 | 0 | 558 | 0 | 0 | 0 | 0 | 0 | 0 | 0 | 0 | 0 | 0 | 0 | 0 | 0 | 0 | 0 | 0 | 0 | 0 | 0 | 0 | 0 | 0 | 0
601 | 23982063 | 24910488 | 14665220 | 1 | 1 | 1 | 3 | 506-1360 | ФССЦ (2010) ч.5, раздел06, поз.1360 | Припои оловянно-свинцовые бессурьмянистые марки ПОС61 | 1346 | 1009 | кг | кг | 1 | 0.01 | 114.22 | 0 | 0 | 0 | 0 | 1 | 1 | 0 | 0 | 0.01 |  | 0 | 2 | 24910510 | 1 | 0 | 559 | 0 | 0 | 0 | 0 | 0 | 0 | 0 | 0 | 0 | 0 | 0 | 0 | 0 | 0 | 0 | 0 | 0 | 0 | 0 | 0 | 0 | 0 | 0
601 | 23982063 | 24910488 | 14697288 | 1 | 1 | 1 | 3 | 509-0042 | ФССЦ (2010) ч.5, раздел09, поз.0042 | Наконечники кабельные медные соединительные | 1354 | 1010 | шт. | шт. | 1 | 4 | 3.65 | 0 | 0 | 0 | 0 | 1 | 1 | 0 | 0 | 4 |  | 0 | 2 | 24910511 | 1 | 0 | 560 | 0 | 0 | 0 | 0 | 0 | 0 | 0 | 0 | 0 | 0 | 0 | 0 | 0 | 0 | 0 | 0 | 0 | 0 | 0 | 0 | 0 | 0 | 0
601 | 23982063 | 24910488 | 14665295 | 1 | 1 | 1 | 3 | 999-9950 | ФССЦ (2010) ч.9, раздел99, поз.9950 | Вспомогательные материалы (2% от ОЗП) | 1344 | 1008 | руб. | руб. | 1 | 3.62 | 1 | 0 | 0 | 0 | 0 | 1 | 1 | 0 | 0 | 3.62 |  | 0 | 2 | 24910512 | 1 | 0 | 561 | 0 | 0 | 0 | 0 | 0 | 0 | 0 | 0 | 0 | 0 | 0 | 0 | 0 | 0 | 0 | 0 | 0 | 0 | 0 | 0 | 0 | 0 | 0
602 | 23982063 | 24910513 | 9436423 | 1 | 1 | 1 | 1 | 1-2060 |  | Рабочий монтажник среднего разряда 6 | 1369 | 1013 | чел.-ч | чел.-ч | 1 | 167.4 | 0 | 0 | 0 | 12.92 | 0 | 1 | 1 | 0 | 0 | 124 | )*1,35 | 1 | 2 | 24910516 | 1 | 0 | 562 | 0 | 0 | 0 | 0 | 0 | 0 | 0 | 0 | 0 | 0 | 0 | 0 | 0 | 0 | 0 | 0 | 0 | 0 | 0 | 0 | 0 | 0 | 0
602 | 23982063 | 24910513 | 14665295 | 1 | 1 | 1 | 3 | 999-9950 | ФССЦ (2010) ч.9, раздел99, поз.9950 | Вспомогательные материалы (2% от ОЗП) | 1344 | 1008 | руб. | руб. | 1 | 32.04 | 1 | 0 | 0 | 0 | 0 | 1 | 1 | 0 | 0 | 32.04 |  | 0 | 2 | 24910517 | 1 | 0 | 563 | 0 | 0 | 0 | 0 | 0 | 0 | 0 | 0 | 0 | 0 | 0 | 0 | 0 | 0 | 0 | 0 | 0 | 0 | 0 | 0 | 0 | 0 | 0
603 | 23982063 | 24911460 | 9436423 | 1 | 1 | 1 | 1 | 1-2060 |  | Рабочий монтажник среднего разряда 6 | 1369 | 1013 | чел.-ч | чел.-ч | 1 | 167.4 | 0 | 0 | 0 | 12.92 | 0 | 1 | 1 | 0 | 0 | 124 | )*1,35 | 1 | 2 | 24911463 | 1 | 0 | 564 | 0 | 0 | 0 | 0 | 0 | 0 | 0 | 0 | 0 | 0 | 0 | 0 | 0 | 0 | 0 | 0 | 0 | 0 | 0 | 0 | 0 | 0 | 0
603 | 23982063 | 24911460 | 22865650 | 1 | 1 | 1 | 3 | 999-9950 | ФССЦ 999-9950 пр.№31/пр от 30.01.2014 г. | Вспомогательные ненормируемые материалы (2% от ОЗП) | 1374 | 1013 | РУБ | РУБ | 1 | 32.04 | 1 | 0 | 0 | 0 | 0 | 1 | 0 | 0 | 0 | 32.04 |  | 0 | 2 | 24911464 | 1 | 0 | 565 | 0 | 0 | 0 | 0 | 0 | 0 | 0 | 0 | 0 | 0 | 0 | 0 | 0 | 0 | 0 | 0 | 0 | 0 | 0 | 0 | 0 | 0 | 0
604 | 23982063 | 24910523 | 9431933 | 1 | 1 | 1 | 1 | 1-2030 |  | Рабочий монтажник среднего разряда 3 | 1369 | 1013 | чел.-ч | чел.-ч | 1 | 1.3905 | 0 | 0 | 0 | 8.53 | 0 | 1 | 1 | 0 | 0 | 1.03 | )*1,35 | 1 | 2 | 24910527 | 1 | 0 | 566 | 0 | 0 | 0 | 0 | 0 | 0 | 0 | 0 | 0 | 0 | 0 | 0 | 0 | 0 | 0 | 0 | 0 | 0 | 0 | 0 | 0 | 0 | 0
604 | 23982063 | 24910523 | 14668593 | 1 | 1 | 1 | 2 | 400001 | ФСЭМ (2009), сб.40,поз.0001 | Автомобили бортовые, грузоподъемность до 5 т | 1368 | 1011 | маш.-ч | маш.-ч | 1 | 0.216 | 0 | 87.17 | 11.6 | 0 | 0 | 1 | 1 | 0 | 0 | 0.16 | )*1,35 | 0 | 2 | 24910528 | 1 | 0 | 567 | 0 | 0 | 0 | 0 | 0 | 0 | 0 | 0 | 0 | 0 | 0 | 0 | 0 | 0 | 0 | 0 | 0 | 0 | 0 | 0 | 0 | 0 | 0
604 | 23982063 | 24910523 | 14665295 | 1 | 1 | 1 | 3 | 999-9950 | ФССЦ (2010) ч.9, раздел99, поз.9950 | Вспомогательные материалы (2% от ОЗП) | 1344 | 1008 | руб. | руб. | 1 | 0.18 | 1 | 0 | 0 | 0 | 0 | 1 | 0 | 0 | 0 | 0.18 |  | 0 | 2 | 24910529 | 1 | 0 | 568 | 0 | 0 | 0 | 0 | 0 | 0 | 0 | 0 | 0 | 0 | 0 | 0 | 0 | 0 | 0 | 0 | 0 | 0 | 0 | 0 | 0 | 0 | 0
605 | 23982063 | 24910530 | 9431933 | 1 | 1 | 1 | 1 | 1-2030 |  | Рабочий монтажник среднего разряда 3 | 1369 | 1013 | чел.-ч | чел.-ч | 1 | 1.3905 | 0 | 0 | 0 | 8.53 | 0 | 1 | 1 | 0 | 0 | 1.03 | )*1,35 | 1 | 2 | 24910534 | 1 | 0 | 569 | 0 | 0 | 0 | 0 | 0 | 0 | 0 | 0 | 0 | 0 | 0 | 0 | 0 | 0 | 0 | 0 | 0 | 0 | 0 | 0 | 0 | 0 | 0
605 | 23982063 | 24910530 | 14668593 | 1 | 1 | 1 | 2 | 400001 | ФСЭМ (2009), сб.40,поз.0001 | Автомобили бортовые, грузоподъемность до 5 т | 1368 | 1011 | маш.-ч | маш.-ч | 1 | 0.216 | 0 | 87.17 | 11.6 | 0 | 0 | 1 | 1 | 0 | 0 | 0.16 | )*1,35 | 0 | 2 | 24910535 | 1 | 0 | 570 | 0 | 0 | 0 | 0 | 0 | 0 | 0 | 0 | 0 | 0 | 0 | 0 | 0 | 0 | 0 | 0 | 0 | 0 | 0 | 0 | 0 | 0 | 0
605 | 23982063 | 24910530 | 14665295 | 1 | 1 | 1 | 3 | 999-9950 | ФССЦ (2010) ч.9, раздел99, поз.9950 | Вспомогательные материалы (2% от ОЗП) | 1344 | 1008 | руб. | руб. | 1 | 0.18 | 1 | 0 | 0 | 0 | 0 | 1 | 0 | 0 | 0 | 0.18 |  | 0 | 2 | 24910536 | 1 | 0 | 571 | 0 | 0 | 0 | 0 | 0 | 0 | 0 | 0 | 0 | 0 | 0 | 0 | 0 | 0 | 0 | 0 | 0 | 0 | 0 | 0 | 0 | 0 | 0
606 | 23982063 | 24910537 | 9430636 | 1 | 1 | 1 | 1 | 1-2038 |  | Рабочий монтажник среднего разряда 3,8 | 1369 | 1013 | чел.-ч | чел.-ч | 1 | 0.297 | 0 | 0 | 0 | 9.4 | 0 | 1 | 1 | 0 | 0 | 0.22 | )*1,35 | 1 | 2 | 24910540 | 1 | 0 | 572 | 0 | 0 | 0 | 0 | 0 | 0 | 0 | 0 | 0 | 0 | 0 | 0 | 0 | 0 | 0 | 0 | 0 | 0 | 0 | 0 | 0 | 0 | 0
606 | 23982063 | 24910537 | 22865650 | 1 | 1 | 1 | 3 | 999-9950 | ФССЦ 999-9950 пр.№31/пр от 30.01.2014 г. | Вспомогательные ненормируемые материалы (2% от ОЗП) | 1374 | 1013 | РУБ | РУБ | 1 | 0.04 | 1 | 0 | 0 | 0 | 0 | 1 | 0 | 0 | 0 | 0.04 |  | 0 | 2 | 24910541 | 1 | 0 | 573 | 0 | 0 | 0 | 0 | 0 | 0 | 0 | 0 | 0 | 0 | 0 | 0 | 0 | 0 | 0 | 0 | 0 | 0 | 0 | 0 | 0 | 0 | 0
607 | 23982063 | 24686478 | 9430710 | 1 | 1 | 1 | 1 | 1-2040 |  | Рабочий монтажник среднего разряда 4 | 1369 | 1013 | чел.-ч | чел.-ч | 1 | 3.0375 | 0 | 0 | 0 | 9.62 | 0 | 1 | 1 | 0 | 0 | 2.25 | )*1,35 | 1 | 2 | 24686484 | 1 | 0 | 574 | 0 | 0 | 0 | 0 | 0 | 0 | 0 | 0 | 0 | 0 | 0 | 0 | 0 | 0 | 0 | 0 | 0 | 0 | 0 | 0 | 0 | 0 | 0
607 | 23982063 | 24686478 | 22820081 | 1 | 1 | 1 | 3 | 101-1977 | ФССЦ 101-1977 пр.№31/пр от 30.01.2014 г. | Болты с гайками и шайбами строительные | 1346 | 1009 | кг | кг | 1 | 0.11 | 9.04 | 0 | 0 | 0 | 0 | 1 | 0 | 0 | 0 | 0.11 |  | 0 | 2 | 24686485 | 1 | 0 | 575 | 0 | 0 | 0 | 0 | 0 | 0 | 0 | 0 | 0 | 0 | 0 | 0 | 0 | 0 | 0 | 0 | 0 | 0 | 0 | 0 | 0 | 0 | 0
607 | 23982063 | 24686478 | 22820483 | 1 | 1 | 1 | 3 | 101-3917 | ФССЦ 101-3917 пр.№31/пр от 30.01.2014 г. | Шплинты проволочные | 1346 | 1009 | кг | кг | 1 | 0.4 | 12.66 | 0 | 0 | 0 | 0 | 1 | 0 | 0 | 0 | 0.4 |  | 0 | 2 | 24686486 | 1 | 0 | 576 | 0 | 0 | 0 | 0 | 0 | 0 | 0 | 0 | 0 | 0 | 0 | 0 | 0 | 0 | 0 | 0 | 0 | 0 | 0 | 0 | 0 | 0 | 0
607 | 23982063 | 24686478 | 22810417 | 1 | 1 | 1 | 3 | 204-0001 | ФССЦ 204-0001 пр.№31/пр от 30.01.2014 г. | Горячекатаная арматурная сталь гладкая класса А-I, диаметром 6 мм | 1348 | 1009 | т | т | 1000 | 0.002 | 7418.82 | 0 | 0 | 0 | 0 | 1 | 0 | 0 | 0 | 0.002 |  | 0 | 2 | 24686487 | 1 | 0 | 577 | 0 | 0 | 0 | 0 | 0 | 0 | 0 | 0 | 0 | 0 | 0 | 0 | 0 | 0 | 0 | 0 | 0 | 0 | 0 | 0 | 0 | 0 | 0
607 | 23982063 | 24686478 | 22865650 | 1 | 1 | 1 | 3 | 999-9950 | ФССЦ 999-9950 пр.№31/пр от 30.01.2014 г. | Вспомогательные ненормируемые материалы (2% от ОЗП) | 1374 | 1013 | РУБ | РУБ | 1 | 0.43 | 1 | 0 | 0 | 0 | 0 | 1 | 0 | 0 | 0 | 0.43 |  | 0 | 2 | 24686488 | 1 | 0 | 578 | 0 | 0 | 0 | 0 | 0 | 0 | 0 | 0 | 0 | 0 | 0 | 0 | 0 | 0 | 0 | 0 | 0 | 0 | 0 | 0 | 0 | 0 | 0
608 | 23982063 | 23986702 | 9430710 | 1 | 1 | 1 | 1 | 1-2040 |  | Рабочий монтажник среднего разряда 4 | 1369 | 1013 | чел.-ч | чел.-ч | 1 | 7.776 | 0 | 0 | 0 | 9.62 | 0 | 1 | 1 | 0 | 0 | 5.76 | )*1,35 | 1 | 2 | 23986710 | 1 | 0 | 579 | 0 | 0 | 0 | 0 | 0 | 0 | 0 | 0 | 0 | 0 | 0 | 0 | 0 | 0 | 0 | 0 | 0 | 0 | 0 | 0 | 0 | 0 | 0
608 | 23982063 | 23986702 | 22794186 | 1 | 1 | 1 | 2 | 330206 | ФСЭМ 330206 пр.№31/пр от 30.01.2014 г. | Дрели электрические | 1368 | 1011 | маш.-ч | маш.-ч | 1 | 0.1755 | 0 | 1.95 | 0 | 0 | 0 | 1 | 1 | 0 | 0 | 0.13 | )*1,35 | 0 | 2 | 23986711 | 1 | 0 | 580 | 0 | 0 | 0 | 0 | 0 | 0 | 0 | 0 | 0 | 0 | 0 | 0 | 0 | 0 | 0 | 0 | 0 | 0 | 0 | 0 | 0 | 0 | 0
608 | 23982063 | 23986702 | 22813091 | 1 | 1 | 1 | 3 | 101-1963 | ФССЦ 101-1963 пр.№31/пр от 30.01.2014 г. | Канифоль сосновая | 1346 | 1009 | кг | кг | 1 | 0.0012 | 27.74 | 0 | 0 | 0 | 0 | 1 | 0 | 0 | 0 | 0.0012 |  | 0 | 2 | 23986712 | 1 | 0 | 581 | 0 | 0 | 0 | 0 | 0 | 0 | 0 | 0 | 0 | 0 | 0 | 0 | 0 | 0 | 0 | 0 | 0 | 0 | 0 | 0 | 0 | 0 | 0
608 | 23982063 | 23986702 | 22820293 | 1 | 1 | 1 | 3 | 101-2206 | ФССЦ 101-2206 пр.№31/пр от 30.01.2014 г. | Дюбели пластмассовые с шурупами 12х70 мм | 1358 | 1010 | 10 шт. | 10 шт. | 10 | 0.3 | 8.3 | 0 | 0 | 0 | 0 | 1 | 0 | 0 | 0 | 0.3 |  | 0 | 2 | 23986713 | 1 | 0 | 582 | 0 | 0 | 0 | 0 | 0 | 0 | 0 | 0 | 0 | 0 | 0 | 0 | 0 | 0 | 0 | 0 | 0 | 0 | 0 | 0 | 0 | 0 | 0
608 | 23982063 | 23986702 | 22804344 | 1 | 1 | 1 | 3 | 405-0219 | ФССЦ 405-0219 пр.№31/пр от 30.01.2014 г. | Гипсовые вяжущие, марка Г3 | 1348 | 1009 | т | т | 1000 | 2e-05 | 729.98 | 0 | 0 | 0 | 0 | 1 | 0 | 0 | 0 | 2e-05 |  | 0 | 2 | 23986714 | 1 | 0 | 583 | 0 | 0 | 0 | 0 | 0 | 0 | 0 | 0 | 0 | 0 | 0 | 0 | 0 | 0 | 0 | 0 | 0 | 0 | 0 | 0 | 0 | 0 | 0
608 | 23982063 | 23986702 | 22850609 | 1 | 1 | 1 | 3 | 506-1361 | ФССЦ 506-1361 пр.№31/пр от 30.01.2014 г. | Припои оловянно-свинцовые бессурьмянистые марки ПОС40 | 1346 | 1009 | кг | кг | 1 | 0.012 | 65.75 | 0 | 0 | 0 | 0 | 1 | 0 | 0 | 0 | 0.012 |  | 0 | 2 | 23986715 | 1 | 0 | 584 | 0 | 0 | 0 | 0 | 0 | 0 | 0 | 0 | 0 | 0 | 0 | 0 | 0 | 0 | 0 | 0 | 0 | 0 | 0 | 0 | 0 | 0 | 0
608 | 23982063 | 23986702 | 22865650 | 1 | 1 | 1 | 3 | 999-9950 | ФССЦ 999-9950 пр.№31/пр от 30.01.2014 г. | Вспомогательные ненормируемые материалы (2% от ОЗП) | 1374 | 1013 | РУБ | РУБ | 1 | 1.11 | 1 | 0 | 0 | 0 | 0 | 1 | 0 | 0 | 0 | 1.11 |  | 0 | 2 | 23986716 | 1 | 0 | 585 | 0 | 0 | 0 | 0 | 0 | 0 | 0 | 0 | 0 | 0 | 0 | 0 | 0 | 0 | 0 | 0 | 0 | 0 | 0 | 0 | 0 | 0 | 0
609 | 23982063 | 23986317 | 9431933 | 1 | 1 | 1 | 1 | 1-2030 |  | Рабочий монтажник среднего разряда 3 | 1369 | 1013 | чел.-ч | чел.-ч | 1 | 1.3905 | 0 | 0 | 0 | 8.53 | 0 | 1 | 1 | 0 | 0 | 1.03 | )*1,35 | 1 | 2 | 23986318 | 1 | 0 | 586 | 0 | 0 | 0 | 0 | 0 | 0 | 0 | 0 | 0 | 0 | 0 | 0 | 0 | 0 | 0 | 0 | 0 | 0 | 0 | 0 | 0 | 0 | 0
609 | 23982063 | 23986317 | 22794575 | 1 | 1 | 1 | 2 | 400001 | ФСЭМ 400001 пр.№31/пр от 30.01.2014 г. | Автомобили бортовые, грузоподъемность до 5 т | 1368 | 1011 | маш.-ч | маш.-ч | 1 | 0.216 | 0 | 87.17 | 11.6 | 0 | 0 | 1 | 1 | 0 | 0 | 0.16 | )*1,35 | 0 | 2 | 23986319 | 1 | 0 | 587 | 0 | 0 | 0 | 0 | 0 | 0 | 0 | 0 | 0 | 0 | 0 | 0 | 0 | 0 | 0 | 0 | 0 | 0 | 0 | 0 | 0 | 0 | 0
609 | 23982063 | 23986317 | 22865650 | 1 | 1 | 1 | 3 | 999-9950 | ФССЦ 999-9950 пр.№31/пр от 30.01.2014 г. | Вспомогательные ненормируемые материалы (2% от ОЗП) | 1374 | 1013 | РУБ | РУБ | 1 | 0.18 | 1 | 0 | 0 | 0 | 0 | 1 | 0 | 0 | 0 | 0.18 |  | 0 | 2 | 23986320 | 1 | 0 | 588 | 0 | 0 | 0 | 0 | 0 | 0 | 0 | 0 | 0 | 0 | 0 | 0 | 0 | 0 | 0 | 0 | 0 | 0 | 0 | 0 | 0 | 0 | 0
610 | 23982063 | 24910571 | 9431933 | 1 | 1 | 1 | 1 | 1-2030 |  | Рабочий монтажник среднего разряда 3 | 1369 | 1013 | чел.-ч | чел.-ч | 1 | 1.3905 | 0 | 0 | 0 | 8.53 | 0 | 1 | 1 | 0 | 0 | 1.03 | )*1,35 | 1 | 2 | 24910575 | 1 | 0 | 589 | 0 | 0 | 0 | 0 | 0 | 0 | 0 | 0 | 0 | 0 | 0 | 0 | 0 | 0 | 0 | 0 | 0 | 0 | 0 | 0 | 0 | 0 | 0
610 | 23982063 | 24910571 | 22794575 | 1 | 1 | 1 | 2 | 400001 | ФСЭМ 400001 пр.№31/пр от 30.01.2014 г. | Автомобили бортовые, грузоподъемность до 5 т | 1368 | 1011 | маш.-ч | маш.-ч | 1 | 0.216 | 0 | 87.17 | 11.6 | 0 | 0 | 1 | 1 | 0 | 0 | 0.16 | )*1,35 | 0 | 2 | 24910576 | 1 | 0 | 590 | 0 | 0 | 0 | 0 | 0 | 0 | 0 | 0 | 0 | 0 | 0 | 0 | 0 | 0 | 0 | 0 | 0 | 0 | 0 | 0 | 0 | 0 | 0
610 | 23982063 | 24910571 | 22865650 | 1 | 1 | 1 | 3 | 999-9950 | ФССЦ 999-9950 пр.№31/пр от 30.01.2014 г. | Вспомогательные ненормируемые материалы (2% от ОЗП) | 1374 | 1013 | РУБ | РУБ | 1 | 0.18 | 1 | 0 | 0 | 0 | 0 | 1 | 0 | 0 | 0 | 0.18 |  | 0 | 2 | 24910577 | 1 | 0 | 591 | 0 | 0 | 0 | 0 | 0 | 0 | 0 | 0 | 0 | 0 | 0 | 0 | 0 | 0 | 0 | 0 | 0 | 0 | 0 | 0 | 0 | 0 | 0
611 | 23982063 | 24686545 | 9451081 | 1 | 1 | 1 | 1 | 1-2034 |  | Рабочий монтажник среднего разряда 3,4 | 1369 | 1013 | чел.-ч | чел.-ч | 1 | 27.27 | 0 | 0 | 0 | 8.97 | 0 | 1 | 1 | 0 | 0 | 20.2 | )*1,35 | 1 | 2 | 24686558 | 1 | 0 | 592 | 0 | 0 | 0 | 0 | 0 | 0 | 0 | 0 | 0 | 0 | 0 | 0 | 0 | 0 | 0 | 0 | 0 | 0 | 0 | 0 | 0 | 0 | 0
611 | 23982063 | 24686545 | 121548 | 1 | 1 | 1 | 1 | 2 |  | Затраты труда машинистов | 608254 | 1013 | чел.час | чел.час | 1 | 0.5805 | 0 | 0 | 0 | 0 | 0 | 1 | 1 | 0 | 0 | 0.43 | )*1,35 | 2 | 2 | 24686559 | 1 | 0 | 593 | 0 | 0 | 0 | 0 | 0 | 0 | 0 | 0 | 0 | 0 | 0 | 0 | 0 | 0 | 0 | 0 | 0 | 0 | 0 | 0 | 0 | 0 | 0
611 | 23982063 | 24686545 | 14665537 | 1 | 1 | 1 | 2 | 021102 | ФСЭМ (2009), сб.02,поз.1102 | Краны на автомобильном ходу при работе на монтаже технологического оборудования 10 т | 1368 | 1011 | маш.-ч | маш.-ч | 1 | 0.5805 | 0 | 134.65 | 13.5 | 0 | 0 | 1 | 1 | 0 | 0 | 0.43 | )*1,35 | 0 | 2 | 24686560 | 1 | 0 | 594 | 0 | 0 | 0 | 0 | 0 | 0 | 0 | 0 | 0 | 0 | 0 | 0 | 0 | 0 | 0 | 0 | 0 | 0 | 0 | 0 | 0 | 0 | 0
611 | 23982063 | 24686545 | 14665720 | 1 | 1 | 1 | 2 | 030401 | ФСЭМ (2009), сб.03,поз.0401 | Лебедки электрические тяговым усилием до 5,79 кН (0,59 т) | 1368 | 1011 | маш.-ч | маш.-ч | 1 | 0.8505 | 0 | 1.7 | 0 | 0 | 0 | 1 | 1 | 0 | 0 | 0.63 | )*1,35 | 0 | 2 | 24686561 | 1 | 0 | 595 | 0 | 0 | 0 | 0 | 0 | 0 | 0 | 0 | 0 | 0 | 0 | 0 | 0 | 0 | 0 | 0 | 0 | 0 | 0 | 0 | 0 | 0 | 0
611 | 23982063 | 24686545 | 14668593 | 1 | 1 | 1 | 2 | 400001 | ФСЭМ (2009), сб.40,поз.0001 | Автомобили бортовые, грузоподъемность до 5 т | 1368 | 1011 | маш.-ч | маш.-ч | 1 | 0.702 | 0 | 87.17 | 11.6 | 0 | 0 | 1 | 1 | 0 | 0 | 0.52 | )*1,35 | 0 | 2 | 24686562 | 1 | 0 | 596 | 0 | 0 | 0 | 0 | 0 | 0 | 0 | 0 | 0 | 0 | 0 | 0 | 0 | 0 | 0 | 0 | 0 | 0 | 0 | 0 | 0 | 0 | 0
611 | 23982063 | 24686545 | 14610615 | 1 | 1 | 1 | 3 | 101-2036 | ФССЦ (2010) ч.1, раздел01, поз.2036 | Болты с гайками и шайбами оцинкованные, диаметр 6 мм | 1346 | 1009 | кг | кг | 1 | 0.0356 | 28.22 | 0 | 0 | 0 | 0 | 1 | 1 | 0 | 0 | 0.0356 |  | 0 | 2 | 24686563 | 1 | 0 | 597 | 0 | 0 | 0 | 0 | 0 | 0 | 0 | 0 | 0 | 0 | 0 | 0 | 0 | 0 | 0 | 0 | 0 | 0 | 0 | 0 | 0 | 0 | 0
611 | 23982063 | 24686545 | 14610619 | 1 | 1 | 1 | 3 | 101-2038 | ФССЦ (2010) ч.1, раздел01, поз.2038 | Болты с гайками и шайбами оцинкованные, диаметр 10 мм | 1346 | 1009 | кг | кг | 1 | 0.584 | 26.32 | 0 | 0 | 0 | 0 | 1 | 1 | 0 | 0 | 0.584 |  | 0 | 2 | 24686564 | 1 | 0 | 598 | 0 | 0 | 0 | 0 | 0 | 0 | 0 | 0 | 0 | 0 | 0 | 0 | 0 | 0 | 0 | 0 | 0 | 0 | 0 | 0 | 0 | 0 | 0
611 | 23982063 | 24686545 | 14682025 | 1 | 1 | 1 | 3 | 113-0227 | ФССЦ (2010) ч.1, раздел13, поз.0227 | Эмаль ХВ-124 защитная, зеленая | 1348 | 1009 | т | т | 1000 | 2e-05 | 28300.4 | 0 | 0 | 0 | 0 | 1 | 1 | 0 | 0 | 2e-05 |  | 0 | 2 | 24686565 | 1 | 0 | 599 | 0 | 0 | 0 | 0 | 0 | 0 | 0 | 0 | 0 | 0 | 0 | 0 | 0 | 0 | 0 | 0 | 0 | 0 | 0 | 0 | 0 | 0 | 0
611 | 23982063 | 24686545 | 14627308 | 1 | 1 | 1 | 3 | 301-0044 | ФССЦ (2010) ч.3, раздел01, поз.0044 | Рукав резиновый ОПР 30/25 | 1301 | 1003 | м | м | 1 | 1 | 10.7 | 0 | 0 | 0 | 0 | 1 | 1 | 0 | 0 | 1 |  | 0 | 2 | 24686566 | 1 | 0 | 600 | 0 | 0 | 0 | 0 | 0 | 0 | 0 | 0 | 0 | 0 | 0 | 0 | 0 | 0 | 0 | 0 | 0 | 0 | 0 | 0 | 0 | 0 | 0
611 | 23982063 | 24686545 | 14665220 | 1 | 1 | 1 | 3 | 506-1360 | ФССЦ (2010) ч.5, раздел06, поз.1360 | Припои оловянно-свинцовые бессурьмянистые марки ПОС61 | 1346 | 1009 | кг | кг | 1 | 0.01 | 114.22 | 0 | 0 | 0 | 0 | 1 | 1 | 0 | 0 | 0.01 |  | 0 | 2 | 24686567 | 1 | 0 | 601 | 0 | 0 | 0 | 0 | 0 | 0 | 0 | 0 | 0 | 0 | 0 | 0 | 0 | 0 | 0 | 0 | 0 | 0 | 0 | 0 | 0 | 0 | 0
611 | 23982063 | 24686545 | 14697288 | 1 | 1 | 1 | 3 | 509-0042 | ФССЦ (2010) ч.5, раздел09, поз.0042 | Наконечники кабельные медные соединительные | 1354 | 1010 | шт. | шт. | 1 | 4 | 3.65 | 0 | 0 | 0 | 0 | 1 | 1 | 0 | 0 | 4 |  | 0 | 2 | 24686568 | 1 | 0 | 602 | 0 | 0 | 0 | 0 | 0 | 0 | 0 | 0 | 0 | 0 | 0 | 0 | 0 | 0 | 0 | 0 | 0 | 0 | 0 | 0 | 0 | 0 | 0
611 | 23982063 | 24686545 | 14665295 | 1 | 1 | 1 | 3 | 999-9950 | ФССЦ (2010) ч.9, раздел99, поз.9950 | Вспомогательные материалы (2% от ОЗП) | 1344 | 1008 | руб. | руб. | 1 | 3.62 | 1 | 0 | 0 | 0 | 0 | 1 | 1 | 0 | 0 | 3.62 |  | 0 | 2 | 24686569 | 1 | 0 | 603 | 0 | 0 | 0 | 0 | 0 | 0 | 0 | 0 | 0 | 0 | 0 | 0 | 0 | 0 | 0 | 0 | 0 | 0 | 0 | 0 | 0 | 0 | 0
612 | 23982063 | 24686490 | 9436423 | 1 | 1 | 1 | 1 | 1-2060 |  | Рабочий монтажник среднего разряда 6 | 1369 | 1013 | чел.-ч | чел.-ч | 1 | 167.4 | 0 | 0 | 0 | 12.92 | 0 | 1 | 1 | 0 | 0 | 124 | )*1,35 | 1 | 2 | 24686493 | 1 | 0 | 604 | 0 | 0 | 0 | 0 | 0 | 0 | 0 | 0 | 0 | 0 | 0 | 0 | 0 | 0 | 0 | 0 | 0 | 0 | 0 | 0 | 0 | 0 | 0
612 | 23982063 | 24686490 | 14665295 | 1 | 1 | 1 | 3 | 999-9950 | ФССЦ (2010) ч.9, раздел99, поз.9950 | Вспомогательные материалы (2% от ОЗП) | 1344 | 1008 | руб. | руб. | 1 | 32.04 | 1 | 0 | 0 | 0 | 0 | 1 | 1 | 0 | 0 | 32.04 |  | 0 | 2 | 24686494 | 1 | 0 | 605 | 0 | 0 | 0 | 0 | 0 | 0 | 0 | 0 | 0 | 0 | 0 | 0 | 0 | 0 | 0 | 0 | 0 | 0 | 0 | 0 | 0 | 0 | 0
613 | 23982063 | 24814938 | 9436423 | 1 | 1 | 1 | 1 | 1-2060 |  | Рабочий монтажник среднего разряда 6 | 1369 | 1013 | чел.-ч | чел.-ч | 1 | 167.4 | 0 | 0 | 0 | 12.92 | 0 | 1 | 1 | 0 | 0 | 124 | )*1,35 | 1 | 2 | 24910615 | 1 | 0 | 606 | 0 | 0 | 0 | 0 | 0 | 0 | 0 | 0 | 0 | 0 | 0 | 0 | 0 | 0 | 0 | 0 | 0 | 0 | 0 | 0 | 0 | 0 | 0
613 | 23982063 | 24814938 | 22865650 | 1 | 1 | 1 | 3 | 999-9950 | ФССЦ 999-9950 пр.№31/пр от 30.01.2014 г. | Вспомогательные ненормируемые материалы (2% от ОЗП) | 1374 | 1013 | РУБ | РУБ | 1 | 32.04 | 1 | 0 | 0 | 0 | 0 | 1 | 0 | 0 | 0 | 32.04 |  | 0 | 2 | 24910616 | 1 | 0 | 607 | 0 | 0 | 0 | 0 | 0 | 0 | 0 | 0 | 0 | 0 | 0 | 0 | 0 | 0 | 0 | 0 | 0 | 0 | 0 | 0 | 0 | 0 | 0
614 | 23982063 | 24919934 | 9430857 | 1 | 1 | 1 | 1 | 1-2031 |  | Рабочий монтажник среднего разряда 3,1 | 1369 | 1013 | чел.-ч | чел.-ч | 1 | 1.3905 | 0 | 0 | 0 | 8.64 | 0 | 1 | 1 | 0 | 0 | 1.03 | )*1,35 | 1 | 2 | 24919938 | 1 | 0 | 608 | 0 | 0 | 0 | 0 | 0 | 0 | 0 | 0 | 0 | 0 | 0 | 0 | 0 | 0 | 0 | 0 | 0 | 0 | 0 | 0 | 0 | 0 | 0
614 | 23982063 | 24919934 | 22794575 | 1 | 1 | 1 | 2 | 400001 | ФСЭМ 400001 пр.№31/пр от 30.01.2014 г. | Автомобили бортовые, грузоподъемность до 5 т | 1368 | 1011 | маш.-ч | маш.-ч | 1 | 0.0135 | 0 | 87.17 | 11.6 | 0 | 0 | 1 | 1 | 0 | 0 | 0.01 | )*1,35 | 0 | 2 | 24919939 | 1 | 0 | 609 | 0 | 0 | 0 | 0 | 0 | 0 | 0 | 0 | 0 | 0 | 0 | 0 | 0 | 0 | 0 | 0 | 0 | 0 | 0 | 0 | 0 | 0 | 0
614 | 23982063 | 24919934 | 22865650 | 1 | 1 | 1 | 3 | 999-9950 | ФССЦ 999-9950 пр.№31/пр от 30.01.2014 г. | Вспомогательные ненормируемые материалы (2% от ОЗП) | 1374 | 1013 | РУБ | РУБ | 1 | 0.18 | 1 | 0 | 0 | 0 | 0 | 1 | 0 | 0 | 0 | 0.18 |  | 0 | 2 | 24919940 | 1 | 0 | 610 | 0 | 0 | 0 | 0 | 0 | 0 | 0 | 0 | 0 | 0 | 0 | 0 | 0 | 0 | 0 | 0 | 0 | 0 | 0 | 0 | 0 | 0 | 0
615 | 23982063 | 24686495 | 9431933 | 1 | 1 | 1 | 1 | 1-2030 |  | Рабочий монтажник среднего разряда 3 | 1369 | 1013 | чел.-ч | чел.-ч | 1 | 1.3905 | 0 | 0 | 0 | 8.53 | 0 | 1 | 1 | 0 | 0 | 1.03 | )*1,35 | 1 | 2 | 24686499 | 1 | 0 | 611 | 0 | 0 | 0 | 0 | 0 | 0 | 0 | 0 | 0 | 0 | 0 | 0 | 0 | 0 | 0 | 0 | 0 | 0 | 0 | 0 | 0 | 0 | 0
615 | 23982063 | 24686495 | 14668593 | 1 | 1 | 1 | 2 | 400001 | ФСЭМ (2009), сб.40,поз.0001 | Автомобили бортовые, грузоподъемность до 5 т | 1368 | 1011 | маш.-ч | маш.-ч | 1 | 0.216 | 0 | 87.17 | 11.6 | 0 | 0 | 1 | 1 | 0 | 0 | 0.16 | )*1,35 | 0 | 2 | 24686500 | 1 | 0 | 612 | 0 | 0 | 0 | 0 | 0 | 0 | 0 | 0 | 0 | 0 | 0 | 0 | 0 | 0 | 0 | 0 | 0 | 0 | 0 | 0 | 0 | 0 | 0
615 | 23982063 | 24686495 | 14665295 | 1 | 1 | 1 | 3 | 999-9950 | ФССЦ (2010) ч.9, раздел99, поз.9950 | Вспомогательные материалы (2% от ОЗП) | 1344 | 1008 | руб. | руб. | 1 | 0.18 | 1 | 0 | 0 | 0 | 0 | 1 | 0 | 0 | 0 | 0.18 |  | 0 | 2 | 24686501 | 1 | 0 | 613 | 0 | 0 | 0 | 0 | 0 | 0 | 0 | 0 | 0 | 0 | 0 | 0 | 0 | 0 | 0 | 0 | 0 | 0 | 0 | 0 | 0 | 0 | 0
616 | 23982063 | 24686509 | 9431933 | 1 | 1 | 1 | 1 | 1-2030 |  | Рабочий монтажник среднего разряда 3 | 1369 | 1013 | чел.-ч | чел.-ч | 1 | 1.3905 | 0 | 0 | 0 | 8.53 | 0 | 1 | 1 | 0 | 0 | 1.03 | )*1,35 | 1 | 2 | 24686513 | 1 | 0 | 614 | 0 | 0 | 0 | 0 | 0 | 0 | 0 | 0 | 0 | 0 | 0 | 0 | 0 | 0 | 0 | 0 | 0 | 0 | 0 | 0 | 0 | 0 | 0
616 | 23982063 | 24686509 | 14668593 | 1 | 1 | 1 | 2 | 400001 | ФСЭМ (2009), сб.40,поз.0001 | Автомобили бортовые, грузоподъемность до 5 т | 1368 | 1011 | маш.-ч | маш.-ч | 1 | 0.216 | 0 | 87.17 | 11.6 | 0 | 0 | 1 | 1 | 0 | 0 | 0.16 | )*1,35 | 0 | 2 | 24686514 | 1 | 0 | 615 | 0 | 0 | 0 | 0 | 0 | 0 | 0 | 0 | 0 | 0 | 0 | 0 | 0 | 0 | 0 | 0 | 0 | 0 | 0 | 0 | 0 | 0 | 0
616 | 23982063 | 24686509 | 14665295 | 1 | 1 | 1 | 3 | 999-9950 | ФССЦ (2010) ч.9, раздел99, поз.9950 | Вспомогательные материалы (2% от ОЗП) | 1344 | 1008 | руб. | руб. | 1 | 0.18 | 1 | 0 | 0 | 0 | 0 | 1 | 0 | 0 | 0 | 0.18 |  | 0 | 2 | 24686515 | 1 | 0 | 616 | 0 | 0 | 0 | 0 | 0 | 0 | 0 | 0 | 0 | 0 | 0 | 0 | 0 | 0 | 0 | 0 | 0 | 0 | 0 | 0 | 0 | 0 | 0
617 | 23982063 | 24686516 | 9430636 | 1 | 1 | 1 | 1 | 1-2038 |  | Рабочий монтажник среднего разряда 3,8 | 1369 | 1013 | чел.-ч | чел.-ч | 1 | 0.297 | 0 | 0 | 0 | 9.4 | 0 | 1 | 1 | 0 | 0 | 0.22 | )*1,35 | 1 | 2 | 24687222 | 1 | 0 | 617 | 0 | 0 | 0 | 0 | 0 | 0 | 0 | 0 | 0 | 0 | 0 | 0 | 0 | 0 | 0 | 0 | 0 | 0 | 0 | 0 | 0 | 0 | 0
617 | 23982063 | 24686516 | 22865650 | 1 | 1 | 1 | 3 | 999-9950 | ФССЦ 999-9950 пр.№31/пр от 30.01.2014 г. | Вспомогательные ненормируемые материалы (2% от ОЗП) | 1374 | 1013 | РУБ | РУБ | 1 | 0.04 | 1 | 0 | 0 | 0 | 0 | 1 | 0 | 0 | 0 | 0.04 |  | 0 | 2 | 24687223 | 1 | 0 | 618 | 0 | 0 | 0 | 0 | 0 | 0 | 0 | 0 | 0 | 0 | 0 | 0 | 0 | 0 | 0 | 0 | 0 | 0 | 0 | 0 | 0 | 0 | 0
618 | 23982063 | 24686572 | 9451081 | 1 | 1 | 1 | 1 | 1-2034 |  | Рабочий монтажник среднего разряда 3,4 | 1369 | 1013 | чел.-ч | чел.-ч | 1 | 27.27 | 0 | 0 | 0 | 8.97 | 0 | 1 | 1 | 0 | 0 | 20.2 | )*1,35 | 1 | 2 | 24686585 | 1 | 0 | 619 | 0 | 0 | 0 | 0 | 0 | 0 | 0 | 0 | 0 | 0 | 0 | 0 | 0 | 0 | 0 | 0 | 0 | 0 | 0 | 0 | 0 | 0 | 0
618 | 23982063 | 24686572 | 121548 | 1 | 1 | 1 | 1 | 2 |  | Затраты труда машинистов | 608254 | 1013 | чел.час | чел.час | 1 | 0.5805 | 0 | 0 | 0 | 0 | 0 | 1 | 1 | 0 | 0 | 0.43 | )*1,35 | 2 | 2 | 24686586 | 1 | 0 | 620 | 0 | 0 | 0 | 0 | 0 | 0 | 0 | 0 | 0 | 0 | 0 | 0 | 0 | 0 | 0 | 0 | 0 | 0 | 0 | 0 | 0 | 0 | 0
618 | 23982063 | 24686572 | 14665537 | 1 | 1 | 1 | 2 | 021102 | ФСЭМ (2009), сб.02,поз.1102 | Краны на автомобильном ходу при работе на монтаже технологического оборудования 10 т | 1368 | 1011 | маш.-ч | маш.-ч | 1 | 0.5805 | 0 | 134.65 | 13.5 | 0 | 0 | 1 | 1 | 0 | 0 | 0.43 | )*1,35 | 0 | 2 | 24686587 | 1 | 0 | 621 | 0 | 0 | 0 | 0 | 0 | 0 | 0 | 0 | 0 | 0 | 0 | 0 | 0 | 0 | 0 | 0 | 0 | 0 | 0 | 0 | 0 | 0 | 0
618 | 23982063 | 24686572 | 14665720 | 1 | 1 | 1 | 2 | 030401 | ФСЭМ (2009), сб.03,поз.0401 | Лебедки электрические тяговым усилием до 5,79 кН (0,59 т) | 1368 | 1011 | маш.-ч | маш.-ч | 1 | 0.8505 | 0 | 1.7 | 0 | 0 | 0 | 1 | 1 | 0 | 0 | 0.63 | )*1,35 | 0 | 2 | 24686588 | 1 | 0 | 622 | 0 | 0 | 0 | 0 | 0 | 0 | 0 | 0 | 0 | 0 | 0 | 0 | 0 | 0 | 0 | 0 | 0 | 0 | 0 | 0 | 0 | 0 | 0
618 | 23982063 | 24686572 | 14668593 | 1 | 1 | 1 | 2 | 400001 | ФСЭМ (2009), сб.40,поз.0001 | Автомобили бортовые, грузоподъемность до 5 т | 1368 | 1011 | маш.-ч | маш.-ч | 1 | 0.702 | 0 | 87.17 | 11.6 | 0 | 0 | 1 | 1 | 0 | 0 | 0.52 | )*1,35 | 0 | 2 | 24686589 | 1 | 0 | 623 | 0 | 0 | 0 | 0 | 0 | 0 | 0 | 0 | 0 | 0 | 0 | 0 | 0 | 0 | 0 | 0 | 0 | 0 | 0 | 0 | 0 | 0 | 0
618 | 23982063 | 24686572 | 14610615 | 1 | 1 | 1 | 3 | 101-2036 | ФССЦ (2010) ч.1, раздел01, поз.2036 | Болты с гайками и шайбами оцинкованные, диаметр 6 мм | 1346 | 1009 | кг | кг | 1 | 0.0356 | 28.22 | 0 | 0 | 0 | 0 | 1 | 1 | 0 | 0 | 0.0356 |  | 0 | 2 | 24686590 | 1 | 0 | 624 | 0 | 0 | 0 | 0 | 0 | 0 | 0 | 0 | 0 | 0 | 0 | 0 | 0 | 0 | 0 | 0 | 0 | 0 | 0 | 0 | 0 | 0 | 0
618 | 23982063 | 24686572 | 14610619 | 1 | 1 | 1 | 3 | 101-2038 | ФССЦ (2010) ч.1, раздел01, поз.2038 | Болты с гайками и шайбами оцинкованные, диаметр 10 мм | 1346 | 1009 | кг | кг | 1 | 0.584 | 26.32 | 0 | 0 | 0 | 0 | 1 | 1 | 0 | 0 | 0.584 |  | 0 | 2 | 24686591 | 1 | 0 | 625 | 0 | 0 | 0 | 0 | 0 | 0 | 0 | 0 | 0 | 0 | 0 | 0 | 0 | 0 | 0 | 0 | 0 | 0 | 0 | 0 | 0 | 0 | 0
618 | 23982063 | 24686572 | 14682025 | 1 | 1 | 1 | 3 | 113-0227 | ФССЦ (2010) ч.1, раздел13, поз.0227 | Эмаль ХВ-124 защитная, зеленая | 1348 | 1009 | т | т | 1000 | 2e-05 | 28300.4 | 0 | 0 | 0 | 0 | 1 | 1 | 0 | 0 | 2e-05 |  | 0 | 2 | 24686592 | 1 | 0 | 626 | 0 | 0 | 0 | 0 | 0 | 0 | 0 | 0 | 0 | 0 | 0 | 0 | 0 | 0 | 0 | 0 | 0 | 0 | 0 | 0 | 0 | 0 | 0
618 | 23982063 | 24686572 | 14627308 | 1 | 1 | 1 | 3 | 301-0044 | ФССЦ (2010) ч.3, раздел01, поз.0044 | Рукав резиновый ОПР 30/25 | 1301 | 1003 | м | м | 1 | 1 | 10.7 | 0 | 0 | 0 | 0 | 1 | 1 | 0 | 0 | 1 |  | 0 | 2 | 24686593 | 1 | 0 | 627 | 0 | 0 | 0 | 0 | 0 | 0 | 0 | 0 | 0 | 0 | 0 | 0 | 0 | 0 | 0 | 0 | 0 | 0 | 0 | 0 | 0 | 0 | 0
618 | 23982063 | 24686572 | 14665220 | 1 | 1 | 1 | 3 | 506-1360 | ФССЦ (2010) ч.5, раздел06, поз.1360 | Припои оловянно-свинцовые бессурьмянистые марки ПОС61 | 1346 | 1009 | кг | кг | 1 | 0.01 | 114.22 | 0 | 0 | 0 | 0 | 1 | 1 | 0 | 0 | 0.01 |  | 0 | 2 | 24686594 | 1 | 0 | 628 | 0 | 0 | 0 | 0 | 0 | 0 | 0 | 0 | 0 | 0 | 0 | 0 | 0 | 0 | 0 | 0 | 0 | 0 | 0 | 0 | 0 | 0 | 0
618 | 23982063 | 24686572 | 14697288 | 1 | 1 | 1 | 3 | 509-0042 | ФССЦ (2010) ч.5, раздел09, поз.0042 | Наконечники кабельные медные соединительные | 1354 | 1010 | шт. | шт. | 1 | 4 | 3.65 | 0 | 0 | 0 | 0 | 1 | 1 | 0 | 0 | 4 |  | 0 | 2 | 24686595 | 1 | 0 | 629 | 0 | 0 | 0 | 0 | 0 | 0 | 0 | 0 | 0 | 0 | 0 | 0 | 0 | 0 | 0 | 0 | 0 | 0 | 0 | 0 | 0 | 0 | 0
618 | 23982063 | 24686572 | 14665295 | 1 | 1 | 1 | 3 | 999-9950 | ФССЦ (2010) ч.9, раздел99, поз.9950 | Вспомогательные материалы (2% от ОЗП) | 1344 | 1008 | руб. | руб. | 1 | 3.62 | 1 | 0 | 0 | 0 | 0 | 1 | 1 | 0 | 0 | 3.62 |  | 0 | 2 | 24686596 | 1 | 0 | 630 | 0 | 0 | 0 | 0 | 0 | 0 | 0 | 0 | 0 | 0 | 0 | 0 | 0 | 0 | 0 | 0 | 0 | 0 | 0 | 0 | 0 | 0 | 0
619 | 23982063 | 24686597 | 9436423 | 1 | 1 | 1 | 1 | 1-2060 |  | Рабочий монтажник среднего разряда 6 | 1369 | 1013 | чел.-ч | чел.-ч | 1 | 167.4 | 0 | 0 | 0 | 12.92 | 0 | 1 | 1 | 0 | 0 | 124 | )*1,35 | 1 | 2 | 24686600 | 1 | 0 | 631 | 0 | 0 | 0 | 0 | 0 | 0 | 0 | 0 | 0 | 0 | 0 | 0 | 0 | 0 | 0 | 0 | 0 | 0 | 0 | 0 | 0 | 0 | 0
619 | 23982063 | 24686597 | 14665295 | 1 | 1 | 1 | 3 | 999-9950 | ФССЦ (2010) ч.9, раздел99, поз.9950 | Вспомогательные материалы (2% от ОЗП) | 1344 | 1008 | руб. | руб. | 1 | 32.04 | 1 | 0 | 0 | 0 | 0 | 1 | 1 | 0 | 0 | 32.04 |  | 0 | 2 | 24686601 | 1 | 0 | 632 | 0 | 0 | 0 | 0 | 0 | 0 | 0 | 0 | 0 | 0 | 0 | 0 | 0 | 0 | 0 | 0 | 0 | 0 | 0 | 0 | 0 | 0 | 0
620 | 23982063 | 24814944 | 9436423 | 1 | 1 | 1 | 1 | 1-2060 |  | Рабочий монтажник среднего разряда 6 | 1369 | 1013 | чел.-ч | чел.-ч | 1 | 167.4 | 0 | 0 | 0 | 12.92 | 0 | 1 | 1 | 0 | 0 | 124 | )*1,35 | 1 | 2 | 24910618 | 1 | 0 | 633 | 0 | 0 | 0 | 0 | 0 | 0 | 0 | 0 | 0 | 0 | 0 | 0 | 0 | 0 | 0 | 0 | 0 | 0 | 0 | 0 | 0 | 0 | 0
620 | 23982063 | 24814944 | 22865650 | 1 | 1 | 1 | 3 | 999-9950 | ФССЦ 999-9950 пр.№31/пр от 30.01.2014 г. | Вспомогательные ненормируемые материалы (2% от ОЗП) | 1374 | 1013 | РУБ | РУБ | 1 | 32.04 | 1 | 0 | 0 | 0 | 0 | 1 | 0 | 0 | 0 | 32.04 |  | 0 | 2 | 24910619 | 1 | 0 | 634 | 0 | 0 | 0 | 0 | 0 | 0 | 0 | 0 | 0 | 0 | 0 | 0 | 0 | 0 | 0 | 0 | 0 | 0 | 0 | 0 | 0 | 0 | 0
621 | 23982063 | 24919941 | 9430857 | 1 | 1 | 1 | 1 | 1-2031 |  | Рабочий монтажник среднего разряда 3,1 | 1369 | 1013 | чел.-ч | чел.-ч | 1 | 1.3905 | 0 | 0 | 0 | 8.64 | 0 | 1 | 1 | 0 | 0 | 1.03 | )*1,35 | 1 | 2 | 24919945 | 1 | 0 | 635 | 0 | 0 | 0 | 0 | 0 | 0 | 0 | 0 | 0 | 0 | 0 | 0 | 0 | 0 | 0 | 0 | 0 | 0 | 0 | 0 | 0 | 0 | 0
621 | 23982063 | 24919941 | 22794575 | 1 | 1 | 1 | 2 | 400001 | ФСЭМ 400001 пр.№31/пр от 30.01.2014 г. | Автомобили бортовые, грузоподъемность до 5 т | 1368 | 1011 | маш.-ч | маш.-ч | 1 | 0.0135 | 0 | 87.17 | 11.6 | 0 | 0 | 1 | 1 | 0 | 0 | 0.01 | )*1,35 | 0 | 2 | 24919946 | 1 | 0 | 636 | 0 | 0 | 0 | 0 | 0 | 0 | 0 | 0 | 0 | 0 | 0 | 0 | 0 | 0 | 0 | 0 | 0 | 0 | 0 | 0 | 0 | 0 | 0
621 | 23982063 | 24919941 | 22865650 | 1 | 1 | 1 | 3 | 999-9950 | ФССЦ 999-9950 пр.№31/пр от 30.01.2014 г. | Вспомогательные ненормируемые материалы (2% от ОЗП) | 1374 | 1013 | РУБ | РУБ | 1 | 0.18 | 1 | 0 | 0 | 0 | 0 | 1 | 0 | 0 | 0 | 0.18 |  | 0 | 2 | 24919947 | 1 | 0 | 637 | 0 | 0 | 0 | 0 | 0 | 0 | 0 | 0 | 0 | 0 | 0 | 0 | 0 | 0 | 0 | 0 | 0 | 0 | 0 | 0 | 0 | 0 | 0
622 | 23982063 | 24686602 | 9431933 | 1 | 1 | 1 | 1 | 1-2030 |  | Рабочий монтажник среднего разряда 3 | 1369 | 1013 | чел.-ч | чел.-ч | 1 | 1.3905 | 0 | 0 | 0 | 8.53 | 0 | 1 | 1 | 0 | 0 | 1.03 | )*1,35 | 1 | 2 | 24686606 | 1 | 0 | 638 | 0 | 0 | 0 | 0 | 0 | 0 | 0 | 0 | 0 | 0 | 0 | 0 | 0 | 0 | 0 | 0 | 0 | 0 | 0 | 0 | 0 | 0 | 0
622 | 23982063 | 24686602 | 14668593 | 1 | 1 | 1 | 2 | 400001 | ФСЭМ (2009), сб.40,поз.0001 | Автомобили бортовые, грузоподъемность до 5 т | 1368 | 1011 | маш.-ч | маш.-ч | 1 | 0.216 | 0 | 87.17 | 11.6 | 0 | 0 | 1 | 1 | 0 | 0 | 0.16 | )*1,35 | 0 | 2 | 24686607 | 1 | 0 | 639 | 0 | 0 | 0 | 0 | 0 | 0 | 0 | 0 | 0 | 0 | 0 | 0 | 0 | 0 | 0 | 0 | 0 | 0 | 0 | 0 | 0 | 0 | 0
622 | 23982063 | 24686602 | 14665295 | 1 | 1 | 1 | 3 | 999-9950 | ФССЦ (2010) ч.9, раздел99, поз.9950 | Вспомогательные материалы (2% от ОЗП) | 1344 | 1008 | руб. | руб. | 1 | 0.18 | 1 | 0 | 0 | 0 | 0 | 1 | 0 | 0 | 0 | 0.18 |  | 0 | 2 | 24686608 | 1 | 0 | 640 | 0 | 0 | 0 | 0 | 0 | 0 | 0 | 0 | 0 | 0 | 0 | 0 | 0 | 0 | 0 | 0 | 0 | 0 | 0 | 0 | 0 | 0 | 0
623 | 23982063 | 24686616 | 9431933 | 1 | 1 | 1 | 1 | 1-2030 |  | Рабочий монтажник среднего разряда 3 | 1369 | 1013 | чел.-ч | чел.-ч | 1 | 1.3905 | 0 | 0 | 0 | 8.53 | 0 | 1 | 1 | 0 | 0 | 1.03 | )*1,35 | 1 | 2 | 24686620 | 1 | 0 | 641 | 0 | 0 | 0 | 0 | 0 | 0 | 0 | 0 | 0 | 0 | 0 | 0 | 0 | 0 | 0 | 0 | 0 | 0 | 0 | 0 | 0 | 0 | 0
623 | 23982063 | 24686616 | 14668593 | 1 | 1 | 1 | 2 | 400001 | ФСЭМ (2009), сб.40,поз.0001 | Автомобили бортовые, грузоподъемность до 5 т | 1368 | 1011 | маш.-ч | маш.-ч | 1 | 0.216 | 0 | 87.17 | 11.6 | 0 | 0 | 1 | 1 | 0 | 0 | 0.16 | )*1,35 | 0 | 2 | 24686621 | 1 | 0 | 642 | 0 | 0 | 0 | 0 | 0 | 0 | 0 | 0 | 0 | 0 | 0 | 0 | 0 | 0 | 0 | 0 | 0 | 0 | 0 | 0 | 0 | 0 | 0
623 | 23982063 | 24686616 | 14665295 | 1 | 1 | 1 | 3 | 999-9950 | ФССЦ (2010) ч.9, раздел99, поз.9950 | Вспомогательные материалы (2% от ОЗП) | 1344 | 1008 | руб. | руб. | 1 | 0.18 | 1 | 0 | 0 | 0 | 0 | 1 | 0 | 0 | 0 | 0.18 |  | 0 | 2 | 24686622 | 1 | 0 | 643 | 0 | 0 | 0 | 0 | 0 | 0 | 0 | 0 | 0 | 0 | 0 | 0 | 0 | 0 | 0 | 0 | 0 | 0 | 0 | 0 | 0 | 0 | 0
624 | 23982063 | 24687230 | 9430636 | 1 | 1 | 1 | 1 | 1-2038 |  | Рабочий монтажник среднего разряда 3,8 | 1369 | 1013 | чел.-ч | чел.-ч | 1 | 0.297 | 0 | 0 | 0 | 9.4 | 0 | 1 | 1 | 0 | 0 | 0.22 | )*1,35 | 1 | 2 | 24687233 | 1 | 0 | 644 | 0 | 0 | 0 | 0 | 0 | 0 | 0 | 0 | 0 | 0 | 0 | 0 | 0 | 0 | 0 | 0 | 0 | 0 | 0 | 0 | 0 | 0 | 0
624 | 23982063 | 24687230 | 22865650 | 1 | 1 | 1 | 3 | 999-9950 | ФССЦ 999-9950 пр.№31/пр от 30.01.2014 г. | Вспомогательные ненормируемые материалы (2% от ОЗП) | 1374 | 1013 | РУБ | РУБ | 1 | 0.04 | 1 | 0 | 0 | 0 | 0 | 1 | 0 | 0 | 0 | 0.04 |  | 0 | 2 | 24687234 | 1 | 0 | 645 | 0 | 0 | 0 | 0 | 0 | 0 | 0 | 0 | 0 | 0 | 0 | 0 | 0 | 0 | 0 | 0 | 0 | 0 | 0 | 0 | 0 | 0 | 0
625 | 23982063 | 24686688 | 9430710 | 1 | 1 | 1 | 1 | 1-2040 |  | Рабочий монтажник среднего разряда 4 | 1369 | 1013 | чел.-ч | чел.-ч | 1 | 119.205 | 0 | 0 | 0 | 9.62 | 0 | 1 | 1 | 0 | 0 | 88.3 | )*1,35 | 1 | 2 | 24686694 | 1 | 0 | 646 | 0 | 0 | 0 | 0 | 0 | 0 | 0 | 0 | 0 | 0 | 0 | 0 | 0 | 0 | 0 | 0 | 0 | 0 | 0 | 0 | 0 | 0 | 0
625 | 23982063 | 24686688 | 121548 | 1 | 1 | 1 | 1 | 2 |  | Затраты труда машинистов | 608254 | 1013 | чел.час | чел.час | 1 | 4.7115 | 0 | 0 | 0 | 0 | 0 | 1 | 1 | 0 | 0 | 3.49 | )*1,35 | 2 | 2 | 24686695 | 1 | 0 | 647 | 0 | 0 | 0 | 0 | 0 | 0 | 0 | 0 | 0 | 0 | 0 | 0 | 0 | 0 | 0 | 0 | 0 | 0 | 0 | 0 | 0 | 0 | 0
625 | 23982063 | 24686688 | 14665676 | 1 | 1 | 1 | 2 | 030101 | ФСЭМ (2009), сб.03,поз.0101 | Автопогрузчики 5 т | 1368 | 1011 | маш.-ч | маш.-ч | 1 | 4.7115 | 0 | 89.99 | 10.06 | 0 | 0 | 1 | 1 | 0 | 0 | 3.49 | )*1,35 | 0 | 2 | 24686696 | 1 | 0 | 648 | 0 | 0 | 0 | 0 | 0 | 0 | 0 | 0 | 0 | 0 | 0 | 0 | 0 | 0 | 0 | 0 | 0 | 0 | 0 | 0 | 0 | 0 | 0
625 | 23982063 | 24686688 | 14613879 | 1 | 1 | 1 | 3 | 101-3914 | ФССЦ (2010) ч.1, раздел01, поз.3914 | Дюбели распорные полипропиленовые | 1355 | 1010 | 100 шт. | 100 шт. | 100 | 0.1 | 86 | 0 | 0 | 0 | 0 | 1 | 1 | 0 | 0 | 0.1 |  | 0 | 2 | 24686697 | 1 | 0 | 649 | 0 | 0 | 0 | 0 | 0 | 0 | 0 | 0 | 0 | 0 | 0 | 0 | 0 | 0 | 0 | 0 | 0 | 0 | 0 | 0 | 0 | 0 | 0
625 | 23982063 | 24686688 | 14665295 | 1 | 1 | 1 | 3 | 999-9950 | ФССЦ (2010) ч.9, раздел99, поз.9950 | Вспомогательные материалы (2% от ОЗП) | 1344 | 1008 | руб. | руб. | 1 | 16.99 | 1 | 0 | 0 | 0 | 0 | 1 | 1 | 0 | 0 | 16.99 |  | 0 | 2 | 24686699 | 1 | 0 | 651 | 0 | 0 | 0 | 0 | 0 | 0 | 0 | 0 | 0 | 0 | 0 | 0 | 0 | 0 | 0 | 0 | 0 | 0 | 0 | 0 | 0 | 0 | 0
626 | 23982063 | 24686700 | 9436423 | 1 | 1 | 1 | 1 | 1-2060 |  | Рабочий монтажник среднего разряда 6 | 1369 | 1013 | чел.-ч | чел.-ч | 1 | 328.05 | 0 | 0 | 0 | 12.92 | 0 | 1 | 1 | 0 | 0 | 243 | )*1,35 | 1 | 2 | 24725476 | 1 | 0 | 652 | 0 | 0 | 0 | 0 | 0 | 0 | 0 | 0 | 0 | 0 | 0 | 0 | 0 | 0 | 0 | 0 | 0 | 0 | 0 | 0 | 0 | 0 | 0
626 | 23982063 | 24686700 | 22865650 | 1 | 1 | 1 | 3 | 999-9950 | ФССЦ 999-9950 пр.№31/пр от 30.01.2014 г. | Вспомогательные ненормируемые материалы (2% от ОЗП) | 1374 | 1013 | РУБ | РУБ | 1 | 62.79 | 1 | 0 | 0 | 0 | 0 | 1 | 0 | 0 | 0 | 62.79 |  | 0 | 2 | 24725477 | 1 | 0 | 653 | 0 | 0 | 0 | 0 | 0 | 0 | 0 | 0 | 0 | 0 | 0 | 0 | 0 | 0 | 0 | 0 | 0 | 0 | 0 | 0 | 0 | 0 | 0
627 | 23982063 | 24910600 | 9436423 | 1 | 1 | 1 | 1 | 1-2060 |  | Рабочий монтажник среднего разряда 6 | 1369 | 1013 | чел.-ч | чел.-ч | 1 | 167.4 | 0 | 0 | 0 | 12.92 | 0 | 1 | 1 | 0 | 0 | 124 | )*1,35 | 1 | 2 | 24910620 | 1 | 0 | 654 | 0 | 0 | 0 | 0 | 0 | 0 | 0 | 0 | 0 | 0 | 0 | 0 | 0 | 0 | 0 | 0 | 0 | 0 | 0 | 0 | 0 | 0 | 0
627 | 23982063 | 24910600 | 22865650 | 1 | 1 | 1 | 3 | 999-9950 | ФССЦ 999-9950 пр.№31/пр от 30.01.2014 г. | Вспомогательные ненормируемые материалы (2% от ОЗП) | 1374 | 1013 | РУБ | РУБ | 1 | 32.04 | 1 | 0 | 0 | 0 | 0 | 1 | 0 | 0 | 0 | 32.04 |  | 0 | 2 | 24910621 | 1 | 0 | 655 | 0 | 0 | 0 | 0 | 0 | 0 | 0 | 0 | 0 | 0 | 0 | 0 | 0 | 0 | 0 | 0 | 0 | 0 | 0 | 0 | 0 | 0 | 0
628 | 23982063 | 24725496 | 9430710 | 1 | 1 | 1 | 1 | 1-2040 |  | Рабочий монтажник среднего разряда 4 | 1369 | 1013 | чел.-ч | чел.-ч | 1 | 119.205 | 0 | 0 | 0 | 9.62 | 0 | 1 | 1 | 0 | 0 | 88.3 | )*1,35 | 1 | 2 | 24725502 | 1 | 0 | 656 | 0 | 0 | 0 | 0 | 0 | 0 | 0 | 0 | 0 | 0 | 0 | 0 | 0 | 0 | 0 | 0 | 0 | 0 | 0 | 0 | 0 | 0 | 0
628 | 23982063 | 24725496 | 121548 | 1 | 1 | 1 | 1 | 2 |  | Затраты труда машинистов | 608254 | 1013 | чел.час | чел.час | 1 | 4.7115 | 0 | 0 | 0 | 0 | 0 | 1 | 1 | 0 | 0 | 3.49 | )*1,35 | 2 | 2 | 24725503 | 1 | 0 | 657 | 0 | 0 | 0 | 0 | 0 | 0 | 0 | 0 | 0 | 0 | 0 | 0 | 0 | 0 | 0 | 0 | 0 | 0 | 0 | 0 | 0 | 0 | 0
628 | 23982063 | 24725496 | 14665676 | 1 | 1 | 1 | 2 | 030101 | ФСЭМ (2009), сб.03,поз.0101 | Автопогрузчики 5 т | 1368 | 1011 | маш.-ч | маш.-ч | 1 | 4.7115 | 0 | 89.99 | 10.06 | 0 | 0 | 1 | 1 | 0 | 0 | 3.49 | )*1,35 | 0 | 2 | 24725504 | 1 | 0 | 658 | 0 | 0 | 0 | 0 | 0 | 0 | 0 | 0 | 0 | 0 | 0 | 0 | 0 | 0 | 0 | 0 | 0 | 0 | 0 | 0 | 0 | 0 | 0
628 | 23982063 | 24725496 | 14613879 | 1 | 1 | 1 | 3 | 101-3914 | ФССЦ (2010) ч.1, раздел01, поз.3914 | Дюбели распорные полипропиленовые | 1355 | 1010 | 100 шт. | 100 шт. | 100 | 0.1 | 86 | 0 | 0 | 0 | 0 | 1 | 1 | 0 | 0 | 0.1 |  | 0 | 2 | 24725505 | 1 | 0 | 659 | 0 | 0 | 0 | 0 | 0 | 0 | 0 | 0 | 0 | 0 | 0 | 0 | 0 | 0 | 0 | 0 | 0 | 0 | 0 | 0 | 0 | 0 | 0
628 | 23982063 | 24725496 | 14665295 | 1 | 1 | 1 | 3 | 999-9950 | ФССЦ (2010) ч.9, раздел99, поз.9950 | Вспомогательные материалы (2% от ОЗП) | 1344 | 1008 | руб. | руб. | 1 | 16.99 | 1 | 0 | 0 | 0 | 0 | 1 | 1 | 0 | 0 | 16.99 |  | 0 | 2 | 24725507 | 1 | 0 | 661 | 0 | 0 | 0 | 0 | 0 | 0 | 0 | 0 | 0 | 0 | 0 | 0 | 0 | 0 | 0 | 0 | 0 | 0 | 0 | 0 | 0 | 0 | 0
629 | 23982063 | 24725508 | 9436423 | 1 | 1 | 1 | 1 | 1-2060 |  | Рабочий монтажник среднего разряда 6 | 1369 | 1013 | чел.-ч | чел.-ч | 1 | 328.05 | 0 | 0 | 0 | 12.92 | 0 | 1 | 1 | 0 | 0 | 243 | )*1,35 | 1 | 2 | 24725511 | 1 | 0 | 662 | 0 | 0 | 0 | 0 | 0 | 0 | 0 | 0 | 0 | 0 | 0 | 0 | 0 | 0 | 0 | 0 | 0 | 0 | 0 | 0 | 0 | 0 | 0
629 | 23982063 | 24725508 | 22865650 | 1 | 1 | 1 | 3 | 999-9950 | ФССЦ 999-9950 пр.№31/пр от 30.01.2014 г. | Вспомогательные ненормируемые материалы (2% от ОЗП) | 1374 | 1013 | РУБ | РУБ | 1 | 62.79 | 1 | 0 | 0 | 0 | 0 | 1 | 0 | 0 | 0 | 62.79 |  | 0 | 2 | 24725512 | 1 | 0 | 663 | 0 | 0 | 0 | 0 | 0 | 0 | 0 | 0 | 0 | 0 | 0 | 0 | 0 | 0 | 0 | 0 | 0 | 0 | 0 | 0 | 0 | 0 | 0
630 | 23982063 | 24910640 | 9436423 | 1 | 1 | 1 | 1 | 1-2060 |  | Рабочий монтажник среднего разряда 6 | 1369 | 1013 | чел.-ч | чел.-ч | 1 | 167.4 | 0 | 0 | 0 | 12.92 | 0 | 1 | 1 | 0 | 0 | 124 | )*1,35 | 1 | 2 | 24910645 | 1 | 0 | 664 | 0 | 0 | 0 | 0 | 0 | 0 | 0 | 0 | 0 | 0 | 0 | 0 | 0 | 0 | 0 | 0 | 0 | 0 | 0 | 0 | 0 | 0 | 0
630 | 23982063 | 24910640 | 22865650 | 1 | 1 | 1 | 3 | 999-9950 | ФССЦ 999-9950 пр.№31/пр от 30.01.2014 г. | Вспомогательные ненормируемые материалы (2% от ОЗП) | 1374 | 1013 | РУБ | РУБ | 1 | 32.04 | 1 | 0 | 0 | 0 | 0 | 1 | 0 | 0 | 0 | 32.04 |  | 0 | 2 | 24910646 | 1 | 0 | 665 | 0 | 0 | 0 | 0 | 0 | 0 | 0 | 0 | 0 | 0 | 0 | 0 | 0 | 0 | 0 | 0 | 0 | 0 | 0 | 0 | 0 | 0 | 0
631 | 23982063 | 24686707 | 9430710 | 1 | 1 | 1 | 1 | 1-2040 |  | Рабочий монтажник среднего разряда 4 | 1369 | 1013 | чел.-ч | чел.-ч | 1 | 119.205 | 0 | 0 | 0 | 9.62 | 0 | 1 | 1 | 0 | 0 | 88.3 | )*1,35 | 1 | 2 | 24686713 | 1 | 0 | 666 | 0 | 0 | 0 | 0 | 0 | 0 | 0 | 0 | 0 | 0 | 0 | 0 | 0 | 0 | 0 | 0 | 0 | 0 | 0 | 0 | 0 | 0 | 0
631 | 23982063 | 24686707 | 121548 | 1 | 1 | 1 | 1 | 2 |  | Затраты труда машинистов | 608254 | 1013 | чел.час | чел.час | 1 | 4.7115 | 0 | 0 | 0 | 0 | 0 | 1 | 1 | 0 | 0 | 3.49 | )*1,35 | 2 | 2 | 24686714 | 1 | 0 | 667 | 0 | 0 | 0 | 0 | 0 | 0 | 0 | 0 | 0 | 0 | 0 | 0 | 0 | 0 | 0 | 0 | 0 | 0 | 0 | 0 | 0 | 0 | 0
631 | 23982063 | 24686707 | 14665676 | 1 | 1 | 1 | 2 | 030101 | ФСЭМ (2009), сб.03,поз.0101 | Автопогрузчики 5 т | 1368 | 1011 | маш.-ч | маш.-ч | 1 | 4.7115 | 0 | 89.99 | 10.06 | 0 | 0 | 1 | 1 | 0 | 0 | 3.49 | )*1,35 | 0 | 2 | 24686715 | 1 | 0 | 668 | 0 | 0 | 0 | 0 | 0 | 0 | 0 | 0 | 0 | 0 | 0 | 0 | 0 | 0 | 0 | 0 | 0 | 0 | 0 | 0 | 0 | 0 | 0
631 | 23982063 | 24686707 | 14613879 | 1 | 1 | 1 | 3 | 101-3914 | ФССЦ (2010) ч.1, раздел01, поз.3914 | Дюбели распорные полипропиленовые | 1355 | 1010 | 100 шт. | 100 шт. | 100 | 0.1 | 86 | 0 | 0 | 0 | 0 | 1 | 1 | 0 | 0 | 0.1 |  | 0 | 2 | 24686716 | 1 | 0 | 669 | 0 | 0 | 0 | 0 | 0 | 0 | 0 | 0 | 0 | 0 | 0 | 0 | 0 | 0 | 0 | 0 | 0 | 0 | 0 | 0 | 0 | 0 | 0
631 | 23982063 | 24686707 | 14665295 | 1 | 1 | 1 | 3 | 999-9950 | ФССЦ (2010) ч.9, раздел99, поз.9950 | Вспомогательные материалы (2% от ОЗП) | 1344 | 1008 | руб. | руб. | 1 | 16.99 | 1 | 0 | 0 | 0 | 0 | 1 | 1 | 0 | 0 | 16.99 |  | 0 | 2 | 24686718 | 1 | 0 | 671 | 0 | 0 | 0 | 0 | 0 | 0 | 0 | 0 | 0 | 0 | 0 | 0 | 0 | 0 | 0 | 0 | 0 | 0 | 0 | 0 | 0 | 0 | 0
632 | 23982063 | 24686719 | 9436423 | 1 | 1 | 1 | 1 | 1-2060 |  | Рабочий монтажник среднего разряда 6 | 1369 | 1013 | чел.-ч | чел.-ч | 1 | 328.05 | 0 | 0 | 0 | 12.92 | 0 | 1 | 1 | 0 | 0 | 243 | )*1,35 | 1 | 2 | 24725515 | 1 | 0 | 672 | 0 | 0 | 0 | 0 | 0 | 0 | 0 | 0 | 0 | 0 | 0 | 0 | 0 | 0 | 0 | 0 | 0 | 0 | 0 | 0 | 0 | 0 | 0
632 | 23982063 | 24686719 | 22865650 | 1 | 1 | 1 | 3 | 999-9950 | ФССЦ 999-9950 пр.№31/пр от 30.01.2014 г. | Вспомогательные ненормируемые материалы (2% от ОЗП) | 1374 | 1013 | РУБ | РУБ | 1 | 62.79 | 1 | 0 | 0 | 0 | 0 | 1 | 0 | 0 | 0 | 62.79 |  | 0 | 2 | 24725516 | 1 | 0 | 673 | 0 | 0 | 0 | 0 | 0 | 0 | 0 | 0 | 0 | 0 | 0 | 0 | 0 | 0 | 0 | 0 | 0 | 0 | 0 | 0 | 0 | 0 | 0
633 | 23982063 | 24686759 | 9436266 | 1 | 1 | 1 | 1 | 1-2050 |  | Рабочий монтажник среднего разряда 5 | 1369 | 1013 | чел.-ч | чел.-ч | 1 | 13.635 | 0 | 0 | 0 | 11.09 | 0 | 1 | 1 | 0 | 0 | 10.1 | )*1,35 | 1 | 2 | 24686776 | 1 | 0 | 674 | 0 | 0 | 0 | 0 | 0 | 0 | 0 | 0 | 0 | 0 | 0 | 0 | 0 | 0 | 0 | 0 | 0 | 0 | 0 | 0 | 0 | 0 | 0
633 | 23982063 | 24686759 | 121548 | 1 | 1 | 1 | 1 | 2 |  | Затраты труда машинистов | 608254 | 1013 | чел.час | чел.час | 1 | 0.594 | 0 | 0 | 0 | 0 | 0 | 1 | 1 | 0 | 0 | 0.44 | )*1,35 | 2 | 2 | 24686777 | 1 | 0 | 675 | 0 | 0 | 0 | 0 | 0 | 0 | 0 | 0 | 0 | 0 | 0 | 0 | 0 | 0 | 0 | 0 | 0 | 0 | 0 | 0 | 0 | 0 | 0
633 | 23982063 | 24686759 | 14665676 | 1 | 1 | 1 | 2 | 030101 | ФСЭМ (2009), сб.03,поз.0101 | Автопогрузчики 5 т | 1368 | 1011 | маш.-ч | маш.-ч | 1 | 0.594 | 0 | 89.99 | 10.06 | 0 | 0 | 1 | 1 | 0 | 0 | 0.44 | )*1,35 | 0 | 2 | 24686778 | 1 | 0 | 676 | 0 | 0 | 0 | 0 | 0 | 0 | 0 | 0 | 0 | 0 | 0 | 0 | 0 | 0 | 0 | 0 | 0 | 0 | 0 | 0 | 0 | 0 | 0
633 | 23982063 | 24686759 | 14610134 | 1 | 1 | 1 | 3 | 101-1665 | ФССЦ (2010) ч.1, раздел01, поз.1665 | Лак электроизоляционный 318 | 1346 | 1009 | кг | кг | 1 | 0.03 | 35.63 | 0 | 0 | 0 | 0 | 1 | 0 | 0 | 0 | 0.03 |  | 0 | 2 | 24686779 | 1 | 0 | 677 | 0 | 0 | 0 | 0 | 0 | 0 | 0 | 0 | 0 | 0 | 0 | 0 | 0 | 0 | 0 | 0 | 0 | 0 | 0 | 0 | 0 | 0 | 0
633 | 23982063 | 24686759 | 14610520 | 1 | 1 | 1 | 3 | 101-1959 | ФССЦ (2010) ч.1, раздел01, поз.1959 | Краска водоэмульсионная ВЭАК-1180 | 1348 | 1009 | т | т | 1000 | 2e-05 | 15481 | 0 | 0 | 0 | 0 | 1 | 0 | 0 | 0 | 2e-05 |  | 0 | 2 | 24686780 | 1 | 0 | 678 | 0 | 0 | 0 | 0 | 0 | 0 | 0 | 0 | 0 | 0 | 0 | 0 | 0 | 0 | 0 | 0 | 0 | 0 | 0 | 0 | 0 | 0 | 0
633 | 23982063 | 24686759 | 14610524 | 1 | 1 | 1 | 3 | 101-1963 | ФССЦ (2010) ч.1, раздел01, поз.1963 | Канифоль сосновая | 1346 | 1009 | кг | кг | 1 | 0.01 | 27.74 | 0 | 0 | 0 | 0 | 1 | 0 | 0 | 0 | 0.01 |  | 0 | 2 | 24686781 | 1 | 0 | 679 | 0 | 0 | 0 | 0 | 0 | 0 | 0 | 0 | 0 | 0 | 0 | 0 | 0 | 0 | 0 | 0 | 0 | 0 | 0 | 0 | 0 | 0 | 0
633 | 23982063 | 24686759 | 14610539 | 1 | 1 | 1 | 3 | 101-1977 | ФССЦ (2010) ч.1, раздел01, поз.1977 | Болты с гайками и шайбами строительные | 1346 | 1009 | кг | кг | 1 | 0.3 | 9.04 | 0 | 0 | 0 | 0 | 1 | 0 | 0 | 0 | 0.3 |  | 0 | 2 | 24686782 | 1 | 0 | 680 | 0 | 0 | 0 | 0 | 0 | 0 | 0 | 0 | 0 | 0 | 0 | 0 | 0 | 0 | 0 | 0 | 0 | 0 | 0 | 0 | 0 | 0 | 0
633 | 23982063 | 24686759 | 14610834 | 1 | 1 | 1 | 3 | 101-2206 | ФССЦ (2010) ч.1, раздел01, поз.2206 | Дюбели пластмассовые с шурупами 12х70 мм | 1358 | 1010 | 10 шт. | 10 шт. | 10 | 1 | 8.3 | 0 | 0 | 0 | 0 | 1 | 0 | 0 | 0 | 1 |  | 0 | 2 | 24686783 | 1 | 0 | 681 | 0 | 0 | 0 | 0 | 0 | 0 | 0 | 0 | 0 | 0 | 0 | 0 | 0 | 0 | 0 | 0 | 0 | 0 | 0 | 0 | 0 | 0 | 0
633 | 23982063 | 24686759 | 14611294 | 1 | 1 | 1 | 3 | 101-2493 | ФССЦ (2010) ч.1, раздел01, поз.2493 | Лента липкая изоляционная на поликасиновом компаунде марки ЛСЭПЛ, шириной 20-30 мм, толщиной от 0,14 до 0,19 мм | 1346 | 1009 | кг | кг | 1 | 0.02 | 91.29 | 0 | 0 | 0 | 0 | 1 | 0 | 0 | 0 | 0.02 |  | 0 | 2 | 24686784 | 1 | 0 | 682 | 0 | 0 | 0 | 0 | 0 | 0 | 0 | 0 | 0 | 0 | 0 | 0 | 0 | 0 | 0 | 0 | 0 | 0 | 0 | 0 | 0 | 0 | 0
633 | 23982063 | 24686759 | 14680937 | 1 | 1 | 1 | 3 | 110-0113 | ФССЦ (2010) ч.1, раздел10, поз.0113 | Скрепы 10х2 | 1346 | 1009 | кг | кг | 1 | 0.02 | 15.37 | 0 | 0 | 0 | 0 | 1 | 0 | 0 | 0 | 0.02 |  | 0 | 2 | 24686785 | 1 | 0 | 683 | 0 | 0 | 0 | 0 | 0 | 0 | 0 | 0 | 0 | 0 | 0 | 0 | 0 | 0 | 0 | 0 | 0 | 0 | 0 | 0 | 0 | 0 | 0
633 | 23982063 | 24686759 | 14652403 | 1 | 1 | 1 | 3 | 405-0219 | ФССЦ (2010) ч.4, раздел05, поз.0219 | Гипсовые вяжущие, марка Г3 | 1348 | 1009 | т | т | 1000 | 0.0003 | 729.98 | 0 | 0 | 0 | 0 | 1 | 0 | 0 | 0 | 0.0003 |  | 0 | 2 | 24686786 | 1 | 0 | 684 | 0 | 0 | 0 | 0 | 0 | 0 | 0 | 0 | 0 | 0 | 0 | 0 | 0 | 0 | 0 | 0 | 0 | 0 | 0 | 0 | 0 | 0 | 0
633 | 23982063 | 24686759 | 14664232 | 1 | 1 | 1 | 3 | 506-0855 | ФССЦ (2010) ч.5, раздел06, поз.0855 | Проволока медная круглая электротехническая ММ (мягкая) диаметром 1,0-3,0 мм и выше | 1348 | 1009 | т | т | 1000 | 0.0001 | 37517 | 0 | 0 | 0 | 0 | 1 | 0 | 0 | 0 | 0.0001 |  | 0 | 2 | 24686787 | 1 | 0 | 685 | 0 | 0 | 0 | 0 | 0 | 0 | 0 | 0 | 0 | 0 | 0 | 0 | 0 | 0 | 0 | 0 | 0 | 0 | 0 | 0 | 0 | 0 | 0
633 | 23982063 | 24686759 | 14665222 | 1 | 1 | 1 | 3 | 506-1361 | ФССЦ (2010) ч.5, раздел06, поз.1361 | Припои оловянно-свинцовые бессурьмянистые марки ПОС40 | 1346 | 1009 | кг | кг | 1 | 0.06 | 65.75 | 0 | 0 | 0 | 0 | 1 | 0 | 0 | 0 | 0.06 |  | 0 | 2 | 24686788 | 1 | 0 | 686 | 0 | 0 | 0 | 0 | 0 | 0 | 0 | 0 | 0 | 0 | 0 | 0 | 0 | 0 | 0 | 0 | 0 | 0 | 0 | 0 | 0 | 0 | 0
633 | 23982063 | 24686759 | 14689643 | 1 | 1 | 1 | 3 | 507-0702 | ФССЦ (2010) ч.5, раздел07, поз.0702 | Трубка полихлорвиниловая ПХВ-305 диаметром 6-10 мм | 1346 | 1009 | кг | кг | 1 | 0.08 | 38.34 | 0 | 0 | 0 | 0 | 1 | 0 | 0 | 0 | 0.08 |  | 0 | 2 | 24686789 | 1 | 0 | 687 | 0 | 0 | 0 | 0 | 0 | 0 | 0 | 0 | 0 | 0 | 0 | 0 | 0 | 0 | 0 | 0 | 0 | 0 | 0 | 0 | 0 | 0 | 0
633 | 23982063 | 24686759 | 14697310 | 1 | 1 | 1 | 3 | 509-0056 | ФССЦ (2010) ч.5, раздел09, поз.0056 | Наконечники кабельные П2.5-4Д-МУ3 | 1354 | 1010 | шт. | шт. | 1 | 10 | 2.03 | 0 | 0 | 0 | 0 | 1 | 0 | 0 | 0 | 10 |  | 0 | 2 | 24686790 | 1 | 0 | 688 | 0 | 0 | 0 | 0 | 0 | 0 | 0 | 0 | 0 | 0 | 0 | 0 | 0 | 0 | 0 | 0 | 0 | 0 | 0 | 0 | 0 | 0 | 0
633 | 23982063 | 24686759 | 14665295 | 1 | 1 | 1 | 3 | 999-9950 | ФССЦ (2010) ч.9, раздел99, поз.9950 | Вспомогательные материалы (2% от ОЗП) | 1344 | 1008 | руб. | руб. | 1 | 2.24 | 1 | 0 | 0 | 0 | 0 | 1 | 0 | 0 | 0 | 2.24 |  | 0 | 2 | 24686792 | 1 | 0 | 690 | 0 | 0 | 0 | 0 | 0 | 0 | 0 | 0 | 0 | 0 | 0 | 0 | 0 | 0 | 0 | 0 | 0 | 0 | 0 | 0 | 0 | 0 | 0
634 | 23982063 | 24686794 | 9436266 | 1 | 1 | 1 | 1 | 1-2050 |  | Рабочий монтажник среднего разряда 5 | 1369 | 1013 | чел.-ч | чел.-ч | 1 | 13.635 | 0 | 0 | 0 | 11.09 | 0 | 1 | 1 | 0 | 0 | 10.1 | )*1,35 | 1 | 2 | 24686811 | 1 | 0 | 691 | 0 | 0 | 0 | 0 | 0 | 0 | 0 | 0 | 0 | 0 | 0 | 0 | 0 | 0 | 0 | 0 | 0 | 0 | 0 | 0 | 0 | 0 | 0
634 | 23982063 | 24686794 | 121548 | 1 | 1 | 1 | 1 | 2 |  | Затраты труда машинистов | 608254 | 1013 | чел.час | чел.час | 1 | 0.594 | 0 | 0 | 0 | 0 | 0 | 1 | 1 | 0 | 0 | 0.44 | )*1,35 | 2 | 2 | 24686812 | 1 | 0 | 692 | 0 | 0 | 0 | 0 | 0 | 0 | 0 | 0 | 0 | 0 | 0 | 0 | 0 | 0 | 0 | 0 | 0 | 0 | 0 | 0 | 0 | 0 | 0
634 | 23982063 | 24686794 | 14665676 | 1 | 1 | 1 | 2 | 030101 | ФСЭМ (2009), сб.03,поз.0101 | Автопогрузчики 5 т | 1368 | 1011 | маш.-ч | маш.-ч | 1 | 0.594 | 0 | 89.99 | 10.06 | 0 | 0 | 1 | 1 | 0 | 0 | 0.44 | )*1,35 | 0 | 2 | 24686813 | 1 | 0 | 693 | 0 | 0 | 0 | 0 | 0 | 0 | 0 | 0 | 0 | 0 | 0 | 0 | 0 | 0 | 0 | 0 | 0 | 0 | 0 | 0 | 0 | 0 | 0
634 | 23982063 | 24686794 | 14610134 | 1 | 1 | 1 | 3 | 101-1665 | ФССЦ (2010) ч.1, раздел01, поз.1665 | Лак электроизоляционный 318 | 1346 | 1009 | кг | кг | 1 | 0.03 | 35.63 | 0 | 0 | 0 | 0 | 1 | 0 | 0 | 0 | 0.03 |  | 0 | 2 | 24686814 | 1 | 0 | 694 | 0 | 0 | 0 | 0 | 0 | 0 | 0 | 0 | 0 | 0 | 0 | 0 | 0 | 0 | 0 | 0 | 0 | 0 | 0 | 0 | 0 | 0 | 0
634 | 23982063 | 24686794 | 14610520 | 1 | 1 | 1 | 3 | 101-1959 | ФССЦ (2010) ч.1, раздел01, поз.1959 | Краска водоэмульсионная ВЭАК-1180 | 1348 | 1009 | т | т | 1000 | 2e-05 | 15481 | 0 | 0 | 0 | 0 | 1 | 0 | 0 | 0 | 2e-05 |  | 0 | 2 | 24686815 | 1 | 0 | 695 | 0 | 0 | 0 | 0 | 0 | 0 | 0 | 0 | 0 | 0 | 0 | 0 | 0 | 0 | 0 | 0 | 0 | 0 | 0 | 0 | 0 | 0 | 0
634 | 23982063 | 24686794 | 14610524 | 1 | 1 | 1 | 3 | 101-1963 | ФССЦ (2010) ч.1, раздел01, поз.1963 | Канифоль сосновая | 1346 | 1009 | кг | кг | 1 | 0.01 | 27.74 | 0 | 0 | 0 | 0 | 1 | 0 | 0 | 0 | 0.01 |  | 0 | 2 | 24686816 | 1 | 0 | 696 | 0 | 0 | 0 | 0 | 0 | 0 | 0 | 0 | 0 | 0 | 0 | 0 | 0 | 0 | 0 | 0 | 0 | 0 | 0 | 0 | 0 | 0 | 0
634 | 23982063 | 24686794 | 14610539 | 1 | 1 | 1 | 3 | 101-1977 | ФССЦ (2010) ч.1, раздел01, поз.1977 | Болты с гайками и шайбами строительные | 1346 | 1009 | кг | кг | 1 | 0.3 | 9.04 | 0 | 0 | 0 | 0 | 1 | 0 | 0 | 0 | 0.3 |  | 0 | 2 | 24686817 | 1 | 0 | 697 | 0 | 0 | 0 | 0 | 0 | 0 | 0 | 0 | 0 | 0 | 0 | 0 | 0 | 0 | 0 | 0 | 0 | 0 | 0 | 0 | 0 | 0 | 0
634 | 23982063 | 24686794 | 14610834 | 1 | 1 | 1 | 3 | 101-2206 | ФССЦ (2010) ч.1, раздел01, поз.2206 | Дюбели пластмассовые с шурупами 12х70 мм | 1358 | 1010 | 10 шт. | 10 шт. | 10 | 1 | 8.3 | 0 | 0 | 0 | 0 | 1 | 0 | 0 | 0 | 1 |  | 0 | 2 | 24686818 | 1 | 0 | 698 | 0 | 0 | 0 | 0 | 0 | 0 | 0 | 0 | 0 | 0 | 0 | 0 | 0 | 0 | 0 | 0 | 0 | 0 | 0 | 0 | 0 | 0 | 0
634 | 23982063 | 24686794 | 14611294 | 1 | 1 | 1 | 3 | 101-2493 | ФССЦ (2010) ч.1, раздел01, поз.2493 | Лента липкая изоляционная на поликасиновом компаунде марки ЛСЭПЛ, шириной 20-30 мм, толщиной от 0,14 до 0,19 мм | 1346 | 1009 | кг | кг | 1 | 0.02 | 91.29 | 0 | 0 | 0 | 0 | 1 | 0 | 0 | 0 | 0.02 |  | 0 | 2 | 24686819 | 1 | 0 | 699 | 0 | 0 | 0 | 0 | 0 | 0 | 0 | 0 | 0 | 0 | 0 | 0 | 0 | 0 | 0 | 0 | 0 | 0 | 0 | 0 | 0 | 0 | 0
634 | 23982063 | 24686794 | 14680937 | 1 | 1 | 1 | 3 | 110-0113 | ФССЦ (2010) ч.1, раздел10, поз.0113 | Скрепы 10х2 | 1346 | 1009 | кг | кг | 1 | 0.02 | 15.37 | 0 | 0 | 0 | 0 | 1 | 0 | 0 | 0 | 0.02 |  | 0 | 2 | 24686820 | 1 | 0 | 700 | 0 | 0 | 0 | 0 | 0 | 0 | 0 | 0 | 0 | 0 | 0 | 0 | 0 | 0 | 0 | 0 | 0 | 0 | 0 | 0 | 0 | 0 | 0
634 | 23982063 | 24686794 | 14652403 | 1 | 1 | 1 | 3 | 405-0219 | ФССЦ (2010) ч.4, раздел05, поз.0219 | Гипсовые вяжущие, марка Г3 | 1348 | 1009 | т | т | 1000 | 0.0003 | 729.98 | 0 | 0 | 0 | 0 | 1 | 0 | 0 | 0 | 0.0003 |  | 0 | 2 | 24686821 | 1 | 0 | 701 | 0 | 0 | 0 | 0 | 0 | 0 | 0 | 0 | 0 | 0 | 0 | 0 | 0 | 0 | 0 | 0 | 0 | 0 | 0 | 0 | 0 | 0 | 0
634 | 23982063 | 24686794 | 14664232 | 1 | 1 | 1 | 3 | 506-0855 | ФССЦ (2010) ч.5, раздел06, поз.0855 | Проволока медная круглая электротехническая ММ (мягкая) диаметром 1,0-3,0 мм и выше | 1348 | 1009 | т | т | 1000 | 0.0001 | 37517 | 0 | 0 | 0 | 0 | 1 | 0 | 0 | 0 | 0.0001 |  | 0 | 2 | 24686822 | 1 | 0 | 702 | 0 | 0 | 0 | 0 | 0 | 0 | 0 | 0 | 0 | 0 | 0 | 0 | 0 | 0 | 0 | 0 | 0 | 0 | 0 | 0 | 0 | 0 | 0
634 | 23982063 | 24686794 | 14665222 | 1 | 1 | 1 | 3 | 506-1361 | ФССЦ (2010) ч.5, раздел06, поз.1361 | Припои оловянно-свинцовые бессурьмянистые марки ПОС40 | 1346 | 1009 | кг | кг | 1 | 0.06 | 65.75 | 0 | 0 | 0 | 0 | 1 | 0 | 0 | 0 | 0.06 |  | 0 | 2 | 24686823 | 1 | 0 | 703 | 0 | 0 | 0 | 0 | 0 | 0 | 0 | 0 | 0 | 0 | 0 | 0 | 0 | 0 | 0 | 0 | 0 | 0 | 0 | 0 | 0 | 0 | 0
634 | 23982063 | 24686794 | 14689643 | 1 | 1 | 1 | 3 | 507-0702 | ФССЦ (2010) ч.5, раздел07, поз.0702 | Трубка полихлорвиниловая ПХВ-305 диаметром 6-10 мм | 1346 | 1009 | кг | кг | 1 | 0.08 | 38.34 | 0 | 0 | 0 | 0 | 1 | 0 | 0 | 0 | 0.08 |  | 0 | 2 | 24686824 | 1 | 0 | 704 | 0 | 0 | 0 | 0 | 0 | 0 | 0 | 0 | 0 | 0 | 0 | 0 | 0 | 0 | 0 | 0 | 0 | 0 | 0 | 0 | 0 | 0 | 0
634 | 23982063 | 24686794 | 14697310 | 1 | 1 | 1 | 3 | 509-0056 | ФССЦ (2010) ч.5, раздел09, поз.0056 | Наконечники кабельные П2.5-4Д-МУ3 | 1354 | 1010 | шт. | шт. | 1 | 10 | 2.03 | 0 | 0 | 0 | 0 | 1 | 0 | 0 | 0 | 10 |  | 0 | 2 | 24686825 | 1 | 0 | 705 | 0 | 0 | 0 | 0 | 0 | 0 | 0 | 0 | 0 | 0 | 0 | 0 | 0 | 0 | 0 | 0 | 0 | 0 | 0 | 0 | 0 | 0 | 0
634 | 23982063 | 24686794 | 14665295 | 1 | 1 | 1 | 3 | 999-9950 | ФССЦ (2010) ч.9, раздел99, поз.9950 | Вспомогательные материалы (2% от ОЗП) | 1344 | 1008 | руб. | руб. | 1 | 2.24 | 1 | 0 | 0 | 0 | 0 | 1 | 0 | 0 | 0 | 2.24 |  | 0 | 2 | 24686827 | 1 | 0 | 707 | 0 | 0 | 0 | 0 | 0 | 0 | 0 | 0 | 0 | 0 | 0 | 0 | 0 | 0 | 0 | 0 | 0 | 0 | 0 | 0 | 0 | 0 | 0
635 | 23982063 | 24686863 | 9436266 | 1 | 1 | 1 | 1 | 1-2050 |  | Рабочий монтажник среднего разряда 5 | 1369 | 1013 | чел.-ч | чел.-ч | 1 | 13.635 | 0 | 0 | 0 | 11.09 | 0 | 1 | 1 | 0 | 0 | 10.1 | )*1,35 | 1 | 2 | 24686880 | 1 | 0 | 708 | 0 | 0 | 0 | 0 | 0 | 0 | 0 | 0 | 0 | 0 | 0 | 0 | 0 | 0 | 0 | 0 | 0 | 0 | 0 | 0 | 0 | 0 | 0
635 | 23982063 | 24686863 | 121548 | 1 | 1 | 1 | 1 | 2 |  | Затраты труда машинистов | 608254 | 1013 | чел.час | чел.час | 1 | 0.594 | 0 | 0 | 0 | 0 | 0 | 1 | 1 | 0 | 0 | 0.44 | )*1,35 | 2 | 2 | 24686881 | 1 | 0 | 709 | 0 | 0 | 0 | 0 | 0 | 0 | 0 | 0 | 0 | 0 | 0 | 0 | 0 | 0 | 0 | 0 | 0 | 0 | 0 | 0 | 0 | 0 | 0
635 | 23982063 | 24686863 | 14665676 | 1 | 1 | 1 | 2 | 030101 | ФСЭМ (2009), сб.03,поз.0101 | Автопогрузчики 5 т | 1368 | 1011 | маш.-ч | маш.-ч | 1 | 0.594 | 0 | 89.99 | 10.06 | 0 | 0 | 1 | 1 | 0 | 0 | 0.44 | )*1,35 | 0 | 2 | 24686882 | 1 | 0 | 710 | 0 | 0 | 0 | 0 | 0 | 0 | 0 | 0 | 0 | 0 | 0 | 0 | 0 | 0 | 0 | 0 | 0 | 0 | 0 | 0 | 0 | 0 | 0
635 | 23982063 | 24686863 | 14610134 | 1 | 1 | 1 | 3 | 101-1665 | ФССЦ (2010) ч.1, раздел01, поз.1665 | Лак электроизоляционный 318 | 1346 | 1009 | кг | кг | 1 | 0.03 | 35.63 | 0 | 0 | 0 | 0 | 1 | 0 | 0 | 0 | 0.03 |  | 0 | 2 | 24686883 | 1 | 0 | 711 | 0 | 0 | 0 | 0 | 0 | 0 | 0 | 0 | 0 | 0 | 0 | 0 | 0 | 0 | 0 | 0 | 0 | 0 | 0 | 0 | 0 | 0 | 0
635 | 23982063 | 24686863 | 14610520 | 1 | 1 | 1 | 3 | 101-1959 | ФССЦ (2010) ч.1, раздел01, поз.1959 | Краска водоэмульсионная ВЭАК-1180 | 1348 | 1009 | т | т | 1000 | 2e-05 | 15481 | 0 | 0 | 0 | 0 | 1 | 0 | 0 | 0 | 2e-05 |  | 0 | 2 | 24686884 | 1 | 0 | 712 | 0 | 0 | 0 | 0 | 0 | 0 | 0 | 0 | 0 | 0 | 0 | 0 | 0 | 0 | 0 | 0 | 0 | 0 | 0 | 0 | 0 | 0 | 0
635 | 23982063 | 24686863 | 14610524 | 1 | 1 | 1 | 3 | 101-1963 | ФССЦ (2010) ч.1, раздел01, поз.1963 | Канифоль сосновая | 1346 | 1009 | кг | кг | 1 | 0.01 | 27.74 | 0 | 0 | 0 | 0 | 1 | 0 | 0 | 0 | 0.01 |  | 0 | 2 | 24686885 | 1 | 0 | 713 | 0 | 0 | 0 | 0 | 0 | 0 | 0 | 0 | 0 | 0 | 0 | 0 | 0 | 0 | 0 | 0 | 0 | 0 | 0 | 0 | 0 | 0 | 0
635 | 23982063 | 24686863 | 14610539 | 1 | 1 | 1 | 3 | 101-1977 | ФССЦ (2010) ч.1, раздел01, поз.1977 | Болты с гайками и шайбами строительные | 1346 | 1009 | кг | кг | 1 | 0.3 | 9.04 | 0 | 0 | 0 | 0 | 1 | 0 | 0 | 0 | 0.3 |  | 0 | 2 | 24686886 | 1 | 0 | 714 | 0 | 0 | 0 | 0 | 0 | 0 | 0 | 0 | 0 | 0 | 0 | 0 | 0 | 0 | 0 | 0 | 0 | 0 | 0 | 0 | 0 | 0 | 0
635 | 23982063 | 24686863 | 14610834 | 1 | 1 | 1 | 3 | 101-2206 | ФССЦ (2010) ч.1, раздел01, поз.2206 | Дюбели пластмассовые с шурупами 12х70 мм | 1358 | 1010 | 10 шт. | 10 шт. | 10 | 1 | 8.3 | 0 | 0 | 0 | 0 | 1 | 0 | 0 | 0 | 1 |  | 0 | 2 | 24686887 | 1 | 0 | 715 | 0 | 0 | 0 | 0 | 0 | 0 | 0 | 0 | 0 | 0 | 0 | 0 | 0 | 0 | 0 | 0 | 0 | 0 | 0 | 0 | 0 | 0 | 0
635 | 23982063 | 24686863 | 14611294 | 1 | 1 | 1 | 3 | 101-2493 | ФССЦ (2010) ч.1, раздел01, поз.2493 | Лента липкая изоляционная на поликасиновом компаунде марки ЛСЭПЛ, шириной 20-30 мм, толщиной от 0,14 до 0,19 мм | 1346 | 1009 | кг | кг | 1 | 0.02 | 91.29 | 0 | 0 | 0 | 0 | 1 | 0 | 0 | 0 | 0.02 |  | 0 | 2 | 24686888 | 1 | 0 | 716 | 0 | 0 | 0 | 0 | 0 | 0 | 0 | 0 | 0 | 0 | 0 | 0 | 0 | 0 | 0 | 0 | 0 | 0 | 0 | 0 | 0 | 0 | 0
635 | 23982063 | 24686863 | 14680937 | 1 | 1 | 1 | 3 | 110-0113 | ФССЦ (2010) ч.1, раздел10, поз.0113 | Скрепы 10х2 | 1346 | 1009 | кг | кг | 1 | 0.02 | 15.37 | 0 | 0 | 0 | 0 | 1 | 0 | 0 | 0 | 0.02 |  | 0 | 2 | 24686889 | 1 | 0 | 717 | 0 | 0 | 0 | 0 | 0 | 0 | 0 | 0 | 0 | 0 | 0 | 0 | 0 | 0 | 0 | 0 | 0 | 0 | 0 | 0 | 0 | 0 | 0
635 | 23982063 | 24686863 | 14652403 | 1 | 1 | 1 | 3 | 405-0219 | ФССЦ (2010) ч.4, раздел05, поз.0219 | Гипсовые вяжущие, марка Г3 | 1348 | 1009 | т | т | 1000 | 0.0003 | 729.98 | 0 | 0 | 0 | 0 | 1 | 0 | 0 | 0 | 0.0003 |  | 0 | 2 | 24686890 | 1 | 0 | 718 | 0 | 0 | 0 | 0 | 0 | 0 | 0 | 0 | 0 | 0 | 0 | 0 | 0 | 0 | 0 | 0 | 0 | 0 | 0 | 0 | 0 | 0 | 0
635 | 23982063 | 24686863 | 14664232 | 1 | 1 | 1 | 3 | 506-0855 | ФССЦ (2010) ч.5, раздел06, поз.0855 | Проволока медная круглая электротехническая ММ (мягкая) диаметром 1,0-3,0 мм и выше | 1348 | 1009 | т | т | 1000 | 0.0001 | 37517 | 0 | 0 | 0 | 0 | 1 | 0 | 0 | 0 | 0.0001 |  | 0 | 2 | 24686891 | 1 | 0 | 719 | 0 | 0 | 0 | 0 | 0 | 0 | 0 | 0 | 0 | 0 | 0 | 0 | 0 | 0 | 0 | 0 | 0 | 0 | 0 | 0 | 0 | 0 | 0
635 | 23982063 | 24686863 | 14665222 | 1 | 1 | 1 | 3 | 506-1361 | ФССЦ (2010) ч.5, раздел06, поз.1361 | Припои оловянно-свинцовые бессурьмянистые марки ПОС40 | 1346 | 1009 | кг | кг | 1 | 0.06 | 65.75 | 0 | 0 | 0 | 0 | 1 | 0 | 0 | 0 | 0.06 |  | 0 | 2 | 24686892 | 1 | 0 | 720 | 0 | 0 | 0 | 0 | 0 | 0 | 0 | 0 | 0 | 0 | 0 | 0 | 0 | 0 | 0 | 0 | 0 | 0 | 0 | 0 | 0 | 0 | 0
635 | 23982063 | 24686863 | 14689643 | 1 | 1 | 1 | 3 | 507-0702 | ФССЦ (2010) ч.5, раздел07, поз.0702 | Трубка полихлорвиниловая ПХВ-305 диаметром 6-10 мм | 1346 | 1009 | кг | кг | 1 | 0.08 | 38.34 | 0 | 0 | 0 | 0 | 1 | 0 | 0 | 0 | 0.08 |  | 0 | 2 | 24686893 | 1 | 0 | 721 | 0 | 0 | 0 | 0 | 0 | 0 | 0 | 0 | 0 | 0 | 0 | 0 | 0 | 0 | 0 | 0 | 0 | 0 | 0 | 0 | 0 | 0 | 0
635 | 23982063 | 24686863 | 14697310 | 1 | 1 | 1 | 3 | 509-0056 | ФССЦ (2010) ч.5, раздел09, поз.0056 | Наконечники кабельные П2.5-4Д-МУ3 | 1354 | 1010 | шт. | шт. | 1 | 10 | 2.03 | 0 | 0 | 0 | 0 | 1 | 0 | 0 | 0 | 10 |  | 0 | 2 | 24686894 | 1 | 0 | 722 | 0 | 0 | 0 | 0 | 0 | 0 | 0 | 0 | 0 | 0 | 0 | 0 | 0 | 0 | 0 | 0 | 0 | 0 | 0 | 0 | 0 | 0 | 0
635 | 23982063 | 24686863 | 14665295 | 1 | 1 | 1 | 3 | 999-9950 | ФССЦ (2010) ч.9, раздел99, поз.9950 | Вспомогательные материалы (2% от ОЗП) | 1344 | 1008 | руб. | руб. | 1 | 2.24 | 1 | 0 | 0 | 0 | 0 | 1 | 0 | 0 | 0 | 2.24 |  | 0 | 2 | 24686896 | 1 | 0 | 724 | 0 | 0 | 0 | 0 | 0 | 0 | 0 | 0 | 0 | 0 | 0 | 0 | 0 | 0 | 0 | 0 | 0 | 0 | 0 | 0 | 0 | 0 | 0
636 | 23982063 | 24686829 | 9436266 | 1 | 1 | 1 | 1 | 1-2050 |  | Рабочий монтажник среднего разряда 5 | 1369 | 1013 | чел.-ч | чел.-ч | 1 | 13.635 | 0 | 0 | 0 | 11.09 | 0 | 1 | 1 | 0 | 0 | 10.1 | )*1,35 | 1 | 2 | 24686846 | 1 | 0 | 725 | 0 | 0 | 0 | 0 | 0 | 0 | 0 | 0 | 0 | 0 | 0 | 0 | 0 | 0 | 0 | 0 | 0 | 0 | 0 | 0 | 0 | 0 | 0
636 | 23982063 | 24686829 | 121548 | 1 | 1 | 1 | 1 | 2 |  | Затраты труда машинистов | 608254 | 1013 | чел.час | чел.час | 1 | 0.594 | 0 | 0 | 0 | 0 | 0 | 1 | 1 | 0 | 0 | 0.44 | )*1,35 | 2 | 2 | 24686847 | 1 | 0 | 726 | 0 | 0 | 0 | 0 | 0 | 0 | 0 | 0 | 0 | 0 | 0 | 0 | 0 | 0 | 0 | 0 | 0 | 0 | 0 | 0 | 0 | 0 | 0
636 | 23982063 | 24686829 | 14665676 | 1 | 1 | 1 | 2 | 030101 | ФСЭМ (2009), сб.03,поз.0101 | Автопогрузчики 5 т | 1368 | 1011 | маш.-ч | маш.-ч | 1 | 0.594 | 0 | 89.99 | 10.06 | 0 | 0 | 1 | 1 | 0 | 0 | 0.44 | )*1,35 | 0 | 2 | 24686848 | 1 | 0 | 727 | 0 | 0 | 0 | 0 | 0 | 0 | 0 | 0 | 0 | 0 | 0 | 0 | 0 | 0 | 0 | 0 | 0 | 0 | 0 | 0 | 0 | 0 | 0
636 | 23982063 | 24686829 | 14610134 | 1 | 1 | 1 | 3 | 101-1665 | ФССЦ (2010) ч.1, раздел01, поз.1665 | Лак электроизоляционный 318 | 1346 | 1009 | кг | кг | 1 | 0.03 | 35.63 | 0 | 0 | 0 | 0 | 1 | 0 | 0 | 0 | 0.03 |  | 0 | 2 | 24686849 | 1 | 0 | 728 | 0 | 0 | 0 | 0 | 0 | 0 | 0 | 0 | 0 | 0 | 0 | 0 | 0 | 0 | 0 | 0 | 0 | 0 | 0 | 0 | 0 | 0 | 0
636 | 23982063 | 24686829 | 14610520 | 1 | 1 | 1 | 3 | 101-1959 | ФССЦ (2010) ч.1, раздел01, поз.1959 | Краска водоэмульсионная ВЭАК-1180 | 1348 | 1009 | т | т | 1000 | 2e-05 | 15481 | 0 | 0 | 0 | 0 | 1 | 0 | 0 | 0 | 2e-05 |  | 0 | 2 | 24686850 | 1 | 0 | 729 | 0 | 0 | 0 | 0 | 0 | 0 | 0 | 0 | 0 | 0 | 0 | 0 | 0 | 0 | 0 | 0 | 0 | 0 | 0 | 0 | 0 | 0 | 0
636 | 23982063 | 24686829 | 14610524 | 1 | 1 | 1 | 3 | 101-1963 | ФССЦ (2010) ч.1, раздел01, поз.1963 | Канифоль сосновая | 1346 | 1009 | кг | кг | 1 | 0.01 | 27.74 | 0 | 0 | 0 | 0 | 1 | 0 | 0 | 0 | 0.01 |  | 0 | 2 | 24686851 | 1 | 0 | 730 | 0 | 0 | 0 | 0 | 0 | 0 | 0 | 0 | 0 | 0 | 0 | 0 | 0 | 0 | 0 | 0 | 0 | 0 | 0 | 0 | 0 | 0 | 0
636 | 23982063 | 24686829 | 14610539 | 1 | 1 | 1 | 3 | 101-1977 | ФССЦ (2010) ч.1, раздел01, поз.1977 | Болты с гайками и шайбами строительные | 1346 | 1009 | кг | кг | 1 | 0.3 | 9.04 | 0 | 0 | 0 | 0 | 1 | 0 | 0 | 0 | 0.3 |  | 0 | 2 | 24686852 | 1 | 0 | 731 | 0 | 0 | 0 | 0 | 0 | 0 | 0 | 0 | 0 | 0 | 0 | 0 | 0 | 0 | 0 | 0 | 0 | 0 | 0 | 0 | 0 | 0 | 0
636 | 23982063 | 24686829 | 14610834 | 1 | 1 | 1 | 3 | 101-2206 | ФССЦ (2010) ч.1, раздел01, поз.2206 | Дюбели пластмассовые с шурупами 12х70 мм | 1358 | 1010 | 10 шт. | 10 шт. | 10 | 1 | 8.3 | 0 | 0 | 0 | 0 | 1 | 0 | 0 | 0 | 1 |  | 0 | 2 | 24686853 | 1 | 0 | 732 | 0 | 0 | 0 | 0 | 0 | 0 | 0 | 0 | 0 | 0 | 0 | 0 | 0 | 0 | 0 | 0 | 0 | 0 | 0 | 0 | 0 | 0 | 0
636 | 23982063 | 24686829 | 14611294 | 1 | 1 | 1 | 3 | 101-2493 | ФССЦ (2010) ч.1, раздел01, поз.2493 | Лента липкая изоляционная на поликасиновом компаунде марки ЛСЭПЛ, шириной 20-30 мм, толщиной от 0,14 до 0,19 мм | 1346 | 1009 | кг | кг | 1 | 0.02 | 91.29 | 0 | 0 | 0 | 0 | 1 | 0 | 0 | 0 | 0.02 |  | 0 | 2 | 24686854 | 1 | 0 | 733 | 0 | 0 | 0 | 0 | 0 | 0 | 0 | 0 | 0 | 0 | 0 | 0 | 0 | 0 | 0 | 0 | 0 | 0 | 0 | 0 | 0 | 0 | 0
636 | 23982063 | 24686829 | 14680937 | 1 | 1 | 1 | 3 | 110-0113 | ФССЦ (2010) ч.1, раздел10, поз.0113 | Скрепы 10х2 | 1346 | 1009 | кг | кг | 1 | 0.02 | 15.37 | 0 | 0 | 0 | 0 | 1 | 0 | 0 | 0 | 0.02 |  | 0 | 2 | 24686855 | 1 | 0 | 734 | 0 | 0 | 0 | 0 | 0 | 0 | 0 | 0 | 0 | 0 | 0 | 0 | 0 | 0 | 0 | 0 | 0 | 0 | 0 | 0 | 0 | 0 | 0
636 | 23982063 | 24686829 | 14652403 | 1 | 1 | 1 | 3 | 405-0219 | ФССЦ (2010) ч.4, раздел05, поз.0219 | Гипсовые вяжущие, марка Г3 | 1348 | 1009 | т | т | 1000 | 0.0003 | 729.98 | 0 | 0 | 0 | 0 | 1 | 0 | 0 | 0 | 0.0003 |  | 0 | 2 | 24686856 | 1 | 0 | 735 | 0 | 0 | 0 | 0 | 0 | 0 | 0 | 0 | 0 | 0 | 0 | 0 | 0 | 0 | 0 | 0 | 0 | 0 | 0 | 0 | 0 | 0 | 0
636 | 23982063 | 24686829 | 14664232 | 1 | 1 | 1 | 3 | 506-0855 | ФССЦ (2010) ч.5, раздел06, поз.0855 | Проволока медная круглая электротехническая ММ (мягкая) диаметром 1,0-3,0 мм и выше | 1348 | 1009 | т | т | 1000 | 0.0001 | 37517 | 0 | 0 | 0 | 0 | 1 | 0 | 0 | 0 | 0.0001 |  | 0 | 2 | 24686857 | 1 | 0 | 736 | 0 | 0 | 0 | 0 | 0 | 0 | 0 | 0 | 0 | 0 | 0 | 0 | 0 | 0 | 0 | 0 | 0 | 0 | 0 | 0 | 0 | 0 | 0
636 | 23982063 | 24686829 | 14665222 | 1 | 1 | 1 | 3 | 506-1361 | ФССЦ (2010) ч.5, раздел06, поз.1361 | Припои оловянно-свинцовые бессурьмянистые марки ПОС40 | 1346 | 1009 | кг | кг | 1 | 0.06 | 65.75 | 0 | 0 | 0 | 0 | 1 | 0 | 0 | 0 | 0.06 |  | 0 | 2 | 24686858 | 1 | 0 | 737 | 0 | 0 | 0 | 0 | 0 | 0 | 0 | 0 | 0 | 0 | 0 | 0 | 0 | 0 | 0 | 0 | 0 | 0 | 0 | 0 | 0 | 0 | 0
636 | 23982063 | 24686829 | 14689643 | 1 | 1 | 1 | 3 | 507-0702 | ФССЦ (2010) ч.5, раздел07, поз.0702 | Трубка полихлорвиниловая ПХВ-305 диаметром 6-10 мм | 1346 | 1009 | кг | кг | 1 | 0.08 | 38.34 | 0 | 0 | 0 | 0 | 1 | 0 | 0 | 0 | 0.08 |  | 0 | 2 | 24686859 | 1 | 0 | 738 | 0 | 0 | 0 | 0 | 0 | 0 | 0 | 0 | 0 | 0 | 0 | 0 | 0 | 0 | 0 | 0 | 0 | 0 | 0 | 0 | 0 | 0 | 0
636 | 23982063 | 24686829 | 14697310 | 1 | 1 | 1 | 3 | 509-0056 | ФССЦ (2010) ч.5, раздел09, поз.0056 | Наконечники кабельные П2.5-4Д-МУ3 | 1354 | 1010 | шт. | шт. | 1 | 10 | 2.03 | 0 | 0 | 0 | 0 | 1 | 0 | 0 | 0 | 10 |  | 0 | 2 | 24686860 | 1 | 0 | 739 | 0 | 0 | 0 | 0 | 0 | 0 | 0 | 0 | 0 | 0 | 0 | 0 | 0 | 0 | 0 | 0 | 0 | 0 | 0 | 0 | 0 | 0 | 0
636 | 23982063 | 24686829 | 14665295 | 1 | 1 | 1 | 3 | 999-9950 | ФССЦ (2010) ч.9, раздел99, поз.9950 | Вспомогательные материалы (2% от ОЗП) | 1344 | 1008 | руб. | руб. | 1 | 2.24 | 1 | 0 | 0 | 0 | 0 | 1 | 0 | 0 | 0 | 2.24 |  | 0 | 2 | 24686862 | 1 | 0 | 741 | 0 | 0 | 0 | 0 | 0 | 0 | 0 | 0 | 0 | 0 | 0 | 0 | 0 | 0 | 0 | 0 | 0 | 0 | 0 | 0 | 0 | 0 | 0
637 | 23982063 | 24724603 | 9431572 | 1 | 1 | 1 | 1 | 1-2044 |  | Рабочий монтажник среднего разряда 4,4 | 1369 | 1013 | чел.-ч | чел.-ч | 1 | 594 | 0 | 0 | 0 | 10.21 | 0 | 1 | 1 | 0 | 0 | 440 | )*1,35 | 1 | 2 | 24724604 | 1 | 0 | 742 | 0 | 0 | 0 | 0 | 0 | 0 | 0 | 0 | 0 | 0 | 0 | 0 | 0 | 0 | 0 | 0 | 0 | 0 | 0 | 0 | 0 | 0 | 0
637 | 23982063 | 24724603 | 22813090 | 1 | 1 | 1 | 3 | 101-0310 | ФССЦ 101-0310 пр.№31/пр от 30.01.2014 г. | Канифоль сосновая | 1348 | 1009 | т | т | 1000 | 0.00011 | 27740 | 0 | 0 | 0 | 0 | 1 | 0 | 0 | 0 | 0.00011 |  | 0 | 2 | 24724605 | 1 | 0 | 743 | 0 | 0 | 0 | 0 | 0 | 0 | 0 | 0 | 0 | 0 | 0 | 0 | 0 | 0 | 0 | 0 | 0 | 0 | 0 | 0 | 0 | 0 | 0
637 | 23982063 | 24724603 | 22813049 | 1 | 1 | 1 | 3 | 101-0322 | ФССЦ 101-0322 пр.№31/пр от 30.01.2014 г. | Керосин для технических целей марок КТ-1, КТ-2 | 1348 | 1009 | т | т | 1000 | 0.00077 | 2606.9 | 0 | 0 | 0 | 0 | 1 | 0 | 0 | 0 | 0.00077 |  | 0 | 2 | 24724606 | 1 | 0 | 744 | 0 | 0 | 0 | 0 | 0 | 0 | 0 | 0 | 0 | 0 | 0 | 0 | 0 | 0 | 0 | 0 | 0 | 0 | 0 | 0 | 0 | 0 | 0
637 | 23982063 | 24724603 | 22814836 | 1 | 1 | 1 | 3 | 101-1356 | ФССЦ 101-1356 пр.№31/пр от 30.01.2014 г. | Цемент для приготовления раствора в построечных условиях и в других подобных случаях | 1348 | 1009 | т | т | 1000 | 0.00099 | 300 | 0 | 0 | 0 | 0 | 1 | 0 | 0 | 0 | 0.00099 |  | 0 | 2 | 24724607 | 1 | 0 | 745 | 0 | 0 | 0 | 0 | 0 | 0 | 0 | 0 | 0 | 0 | 0 | 0 | 0 | 0 | 0 | 0 | 0 | 0 | 0 | 0 | 0 | 0 | 0
637 | 23982063 | 24724603 | 22819248 | 1 | 1 | 1 | 3 | 101-1641 | ФССЦ 101-1641 пр.№31/пр от 30.01.2014 г. | Сталь угловая равнополочная, марка стали ВСт3кп2, размером 50x50x5 мм | 1348 | 1009 | т | т | 1000 | 0.021 | 5763 | 0 | 0 | 0 | 0 | 1 | 0 | 0 | 0 | 0.021 |  | 0 | 2 | 24724608 | 1 | 0 | 746 | 0 | 0 | 0 | 0 | 0 | 0 | 0 | 0 | 0 | 0 | 0 | 0 | 0 | 0 | 0 | 0 | 0 | 0 | 0 | 0 | 0 | 0 | 0
637 | 23982063 | 24724603 | 22820082 | 1 | 1 | 1 | 3 | 101-1714 | ФССЦ 101-1714 пр.№31/пр от 30.01.2014 г. | Болты с гайками и шайбами строительные | 1348 | 1009 | т | т | 1000 | 0.001 | 9040 | 0 | 0 | 0 | 0 | 1 | 0 | 0 | 0 | 0.001 |  | 0 | 2 | 24724609 | 1 | 0 | 747 | 0 | 0 | 0 | 0 | 0 | 0 | 0 | 0 | 0 | 0 | 0 | 0 | 0 | 0 | 0 | 0 | 0 | 0 | 0 | 0 | 0 | 0 | 0
637 | 23982063 | 24724603 | 22813501 | 1 | 1 | 1 | 3 | 101-2073 | ФССЦ 101-2073 пр.№31/пр от 30.01.2014 г. | Нитки суровые | 1346 | 1009 | кг | кг | 1 | 0.086 | 155 | 0 | 0 | 0 | 0 | 1 | 0 | 0 | 0 | 0.086 |  | 0 | 2 | 24724610 | 1 | 0 | 748 | 0 | 0 | 0 | 0 | 0 | 0 | 0 | 0 | 0 | 0 | 0 | 0 | 0 | 0 | 0 | 0 | 0 | 0 | 0 | 0 | 0 | 0 | 0
637 | 23982063 | 24724603 | 22820293 | 1 | 1 | 1 | 3 | 101-2206 | ФССЦ 101-2206 пр.№31/пр от 30.01.2014 г. | Дюбели пластмассовые с шурупами 12х70 мм | 1358 | 1010 | 10 шт. | 10 шт. | 10 | 1.2 | 8.3 | 0 | 0 | 0 | 0 | 1 | 0 | 0 | 0 | 1.2 |  | 0 | 2 | 24724611 | 1 | 0 | 749 | 0 | 0 | 0 | 0 | 0 | 0 | 0 | 0 | 0 | 0 | 0 | 0 | 0 | 0 | 0 | 0 | 0 | 0 | 0 | 0 | 0 | 0 | 0
637 | 23982063 | 24724603 | 22819306 | 1 | 1 | 1 | 3 | 101-2548 | ФССЦ 101-2548 пр.№31/пр от 30.01.2014 г. | Сталь полосовая 40х4 мм | 1348 | 1009 | т | т | 1000 | 0.006 | 6100 | 0 | 0 | 0 | 0 | 1 | 0 | 0 | 0 | 0.006 |  | 0 | 2 | 24724612 | 1 | 0 | 750 | 0 | 0 | 0 | 0 | 0 | 0 | 0 | 0 | 0 | 0 | 0 | 0 | 0 | 0 | 0 | 0 | 0 | 0 | 0 | 0 | 0 | 0 | 0
637 | 23982063 | 24724603 | 22827012 | 1 | 1 | 1 | 3 | 110-0014 | ФССЦ 110-0014 пр.№31/пр от 30.01.2014 г. | Глухари | 1355 | 1010 | 100 шт. | 100 шт. | 100 | 0.26 | 164 | 0 | 0 | 0 | 0 | 1 | 0 | 0 | 0 | 0.26 |  | 0 | 2 | 24724613 | 1 | 0 | 751 | 0 | 0 | 0 | 0 | 0 | 0 | 0 | 0 | 0 | 0 | 0 | 0 | 0 | 0 | 0 | 0 | 0 | 0 | 0 | 0 | 0 | 0 | 0
637 | 23982063 | 24724603 | 22827264 | 1 | 1 | 1 | 3 | 110-0221 | ФССЦ 110-0221 пр.№31/пр от 30.01.2014 г. | Проволока стальная оцинкованная для воздушных линий связи, диаметр 1,5 мм | 1348 | 1009 | т | т | 1000 | 0.00024 | 12600 | 0 | 0 | 0 | 0 | 1 | 0 | 0 | 0 | 0.00024 |  | 0 | 2 | 24724614 | 1 | 0 | 752 | 0 | 0 | 0 | 0 | 0 | 0 | 0 | 0 | 0 | 0 | 0 | 0 | 0 | 0 | 0 | 0 | 0 | 0 | 0 | 0 | 0 | 0 | 0
637 | 23982063 | 24724603 | 22828713 | 1 | 1 | 1 | 3 | 113-0342 | ФССЦ 113-0342 пр.№31/пр от 30.01.2014 г. | Эмаль КЧ-728 белая | 1348 | 1009 | т | т | 1000 | 0.00215 | 27278 | 0 | 0 | 0 | 0 | 1 | 0 | 0 | 0 | 0.00215 |  | 0 | 2 | 24724615 | 1 | 0 | 753 | 0 | 0 | 0 | 0 | 0 | 0 | 0 | 0 | 0 | 0 | 0 | 0 | 0 | 0 | 0 | 0 | 0 | 0 | 0 | 0 | 0 | 0 | 0
637 | 23982063 | 24724603 | 22848302 | 1 | 1 | 1 | 3 | 502-0581 | ФССЦ 502-0581 пр.№31/пр от 30.01.2014 г. | Провода кроссовые станционные с изоляцией из поливинилхлоридного пластиката марки ПКСВ с двумя медными однопроволочными жилами диаметром 0,5 мм | 1477 | 1013 | 1000 м | 1000 М | 1 | 0.06 | 500 | 0 | 0 | 0 | 0 | 1 | 0 | 0 | 0 | 0.06 |  | 0 | 2 | 24724616 | 1 | 0 | 754 | 0 | 0 | 0 | 0 | 0 | 0 | 0 | 0 | 0 | 0 | 0 | 0 | 0 | 0 | 0 | 0 | 0 | 0 | 0 | 0 | 0 | 0 | 0
637 | 23982063 | 24724603 | 22850615 | 1 | 1 | 1 | 3 | 506-1367 | ФССЦ 506-1367 пр.№31/пр от 30.01.2014 г. | Припои оловянно-свинцовые малосурьмянистые марки ПОССу40-0,5 | 1348 | 1009 | т | т | 1000 | 0.00026 | 85399.75 | 0 | 0 | 0 | 0 | 1 | 0 | 0 | 0 | 0.00026 |  | 0 | 2 | 24724617 | 1 | 0 | 755 | 0 | 0 | 0 | 0 | 0 | 0 | 0 | 0 | 0 | 0 | 0 | 0 | 0 | 0 | 0 | 0 | 0 | 0 | 0 | 0 | 0 | 0 | 0
637 | 23982063 | 24724603 | 22857502 | 1 | 1 | 1 | 3 | 509-0112 | ФССЦ 509-0112 пр.№31/пр от 30.01.2014 г. | Наконечники кабельные латунные сечением жилы 2,5 мм2, диаметр 10 мм, длиной 25 мм | 1354 | 1010 | шт. | шт. | 1 | 12 | 0.53 | 0 | 0 | 0 | 0 | 1 | 0 | 0 | 0 | 12 |  | 0 | 2 | 24724618 | 1 | 0 | 756 | 0 | 0 | 0 | 0 | 0 | 0 | 0 | 0 | 0 | 0 | 0 | 0 | 0 | 0 | 0 | 0 | 0 | 0 | 0 | 0 | 0 | 0 | 0
637 | 23982063 | 24724603 | 22865358 | 1 | 1 | 1 | 3 | 509-0859 | ФССЦ 509-0859 пр.№31/пр от 30.01.2014 г. | Лакоткань изоляционная хлопчатобумажная ЛХБ толщиной 0,2 мм | 1346 | 1009 | кг | кг | 1 | 0.306 | 41.7 | 0 | 0 | 0 | 0 | 1 | 0 | 0 | 0 | 0.306 |  | 0 | 2 | 24724619 | 1 | 0 | 757 | 0 | 0 | 0 | 0 | 0 | 0 | 0 | 0 | 0 | 0 | 0 | 0 | 0 | 0 | 0 | 0 | 0 | 0 | 0 | 0 | 0 | 0 | 0
637 | 23982063 | 24724603 | 22865650 | 1 | 1 | 1 | 3 | 999-9950 | ФССЦ 999-9950 пр.№31/пр от 30.01.2014 г. | Вспомогательные ненормируемые материалы (2% от ОЗП) | 1374 | 1013 | РУБ | РУБ | 1 | 89.85 | 1 | 0 | 0 | 0 | 0 | 1 | 0 | 0 | 0 | 89.85 |  | 0 | 2 | 24724621 | 1 | 0 | 759 | 0 | 0 | 0 | 0 | 0 | 0 | 0 | 0 | 0 | 0 | 0 | 0 | 0 | 0 | 0 | 0 | 0 | 0 | 0 | 0 | 0 | 0 | 0
638 | 23982063 | 24724625 | 9442491 | 1 | 1 | 1 | 1 | 1-2048 |  | Рабочий монтажник среднего разряда 4,8 | 1369 | 1013 | чел.-ч | чел.-ч | 1 | 26.46 | 0 | 0 | 0 | 10.79 | 0 | 1 | 1 | 0 | 0 | 19.6 | )*1,35 | 1 | 2 | 24724626 | 1 | 0 | 760 | 0 | 0 | 0 | 0 | 0 | 0 | 0 | 0 | 0 | 0 | 0 | 0 | 0 | 0 | 0 | 0 | 0 | 0 | 0 | 0 | 0 | 0 | 0
638 | 23982063 | 24724625 | 22819248 | 1 | 1 | 1 | 3 | 101-1641 | ФССЦ 101-1641 пр.№31/пр от 30.01.2014 г. | Сталь угловая равнополочная, марка стали ВСт3кп2, размером 50x50x5 мм | 1348 | 1009 | т | т | 1000 | 0.00942 | 5763 | 0 | 0 | 0 | 0 | 1 | 0 | 0 | 0 | 0.00942 |  | 0 | 2 | 24724627 | 1 | 0 | 761 | 0 | 0 | 0 | 0 | 0 | 0 | 0 | 0 | 0 | 0 | 0 | 0 | 0 | 0 | 0 | 0 | 0 | 0 | 0 | 0 | 0 | 0 | 0
638 | 23982063 | 24724625 | 22820293 | 1 | 1 | 1 | 3 | 101-2206 | ФССЦ 101-2206 пр.№31/пр от 30.01.2014 г. | Дюбели пластмассовые с шурупами 12х70 мм | 1358 | 1010 | 10 шт. | 10 шт. | 10 | 1.5 | 8.3 | 0 | 0 | 0 | 0 | 1 | 0 | 0 | 0 | 1.5 |  | 0 | 2 | 24724628 | 1 | 0 | 762 | 0 | 0 | 0 | 0 | 0 | 0 | 0 | 0 | 0 | 0 | 0 | 0 | 0 | 0 | 0 | 0 | 0 | 0 | 0 | 0 | 0 | 0 | 0
638 | 23982063 | 24724625 | 22819825 | 1 | 1 | 1 | 3 | 101-2568 | ФССЦ 101-2568 пр.№31/пр от 30.01.2014 г. | Флюс ЛТИ-1 | 1346 | 1009 | кг | кг | 1 | 0.003 | 16.8 | 0 | 0 | 0 | 0 | 1 | 0 | 0 | 0 | 0.003 |  | 0 | 2 | 24724629 | 1 | 0 | 763 | 0 | 0 | 0 | 0 | 0 | 0 | 0 | 0 | 0 | 0 | 0 | 0 | 0 | 0 | 0 | 0 | 0 | 0 | 0 | 0 | 0 | 0 | 0
638 | 23982063 | 24724625 | 22848312 | 1 | 1 | 1 | 3 | 502-0580 | ФССЦ 502-0580 пр.№31/пр от 30.01.2014 г. | Провода телефонные распределительные однопарные марки ТРВ с медными однопроволочными жилами диаметром 0,5 мм с поливинилхлоридной изоляцией | 1477 | 1013 | 1000 м | 1000 М | 1 | 0.015 | 480 | 0 | 0 | 0 | 0 | 1 | 0 | 0 | 0 | 0.015 |  | 0 | 2 | 24724630 | 1 | 0 | 764 | 0 | 0 | 0 | 0 | 0 | 0 | 0 | 0 | 0 | 0 | 0 | 0 | 0 | 0 | 0 | 0 | 0 | 0 | 0 | 0 | 0 | 0 | 0
638 | 23982063 | 24724625 | 22848293 | 1 | 1 | 1 | 3 | 502-0601 | ФССЦ 502-0601 пр.№31/пр от 30.01.2014 г. | Провода с поливилхлоридной изоляцией для электрических установок марки ПВ1 с медной жилой ограниченной гибкости сечением 5 мм2 | 1477 | 1013 | 1000 м | 1000 М | 1 | 0.015 | 3625 | 0 | 0 | 0 | 0 | 1 | 0 | 0 | 0 | 0.015 |  | 0 | 2 | 24724631 | 1 | 0 | 765 | 0 | 0 | 0 | 0 | 0 | 0 | 0 | 0 | 0 | 0 | 0 | 0 | 0 | 0 | 0 | 0 | 0 | 0 | 0 | 0 | 0 | 0 | 0
638 | 23982063 | 24724625 | 22848870 | 1 | 1 | 1 | 3 | 503-0465 | ФССЦ 503-0465 пр.№31/пр от 30.01.2014 г. | Подрозетники сборные деревянные, диаметр 60 мм | 1354 | 1010 | шт. | шт. | 1 | 1 | 2 | 0 | 0 | 0 | 0 | 1 | 0 | 0 | 0 | 1 |  | 0 | 2 | 24724632 | 1 | 0 | 766 | 0 | 0 | 0 | 0 | 0 | 0 | 0 | 0 | 0 | 0 | 0 | 0 | 0 | 0 | 0 | 0 | 0 | 0 | 0 | 0 | 0 | 0 | 0
638 | 23982063 | 24724625 | 22850615 | 1 | 1 | 1 | 3 | 506-1367 | ФССЦ 506-1367 пр.№31/пр от 30.01.2014 г. | Припои оловянно-свинцовые малосурьмянистые марки ПОССу40-0,5 | 1348 | 1009 | т | т | 1000 | 5e-05 | 85399.75 | 0 | 0 | 0 | 0 | 1 | 0 | 0 | 0 | 5e-05 |  | 0 | 2 | 24724633 | 1 | 0 | 767 | 0 | 0 | 0 | 0 | 0 | 0 | 0 | 0 | 0 | 0 | 0 | 0 | 0 | 0 | 0 | 0 | 0 | 0 | 0 | 0 | 0 | 0 | 0
638 | 23982063 | 24724625 | 22865650 | 1 | 1 | 1 | 3 | 999-9950 | ФССЦ 999-9950 пр.№31/пр от 30.01.2014 г. | Вспомогательные ненормируемые материалы (2% от ОЗП) | 1374 | 1013 | РУБ | РУБ | 1 | 4.23 | 1 | 0 | 0 | 0 | 0 | 1 | 0 | 0 | 0 | 4.23 |  | 0 | 2 | 24724635 | 1 | 0 | 769 | 0 | 0 | 0 | 0 | 0 | 0 | 0 | 0 | 0 | 0 | 0 | 0 | 0 | 0 | 0 | 0 | 0 | 0 | 0 | 0 | 0 | 0 | 0
639 | 23982063 | 24687089 | 9438100 | 1 | 1 | 1 | 1 | 2-0011 |  | Инженер I категории | 1369 | 1013 | чел.-ч | чел.-ч | 1 | 21.6 | 0 | 0 | 0 | 15.49 | 0 | 1 | 1 | 0 | 0 | 16 | )*1,35 | 1 | 2 | 24724637 | 1 | 0 | 770 | 0 | 0 | 0 | 0 | 0 | 0 | 0 | 0 | 0 | 0 | 0 | 0 | 0 | 0 | 0 | 0 | 0 | 0 | 0 | 0 | 0 | 0 | 0
639 | 23982063 | 24687089 | 9447024 | 1 | 1 | 1 | 1 | 2-0012 |  | Инженер II категории | 1369 | 1013 | чел.-ч | чел.-ч | 1 | 21.6 | 0 | 0 | 0 | 14.09 | 0 | 1 | 1 | 0 | 0 | 16 | )*1,35 | 1 | 2 | 24724638 | 1 | 0 | 771 | 0 | 0 | 0 | 0 | 0 | 0 | 0 | 0 | 0 | 0 | 0 | 0 | 0 | 0 | 0 | 0 | 0 | 0 | 0 | 0 | 0 | 0 | 0
639 | 23982063 | 24687089 | 22865650 | 1 | 1 | 1 | 3 | 999-9950 | ФССЦ 999-9950 пр.№31/пр от 30.01.2014 г. | Вспомогательные ненормируемые материалы (2% от ОЗП) | 1374 | 1013 | РУБ | РУБ | 1 | 9.47 | 1 | 0 | 0 | 0 | 0 | 1 | 0 | 0 | 0 | 9.47 |  | 0 | 2 | 24724639 | 1 | 0 | 772 | 0 | 0 | 0 | 0 | 0 | 0 | 0 | 0 | 0 | 0 | 0 | 0 | 0 | 0 | 0 | 0 | 0 | 0 | 0 | 0 | 0 | 0 | 0
640 | 23982063 | 24687096 | 9436423 | 1 | 1 | 1 | 1 | 1-2060 |  | Рабочий монтажник среднего разряда 6 | 1369 | 1013 | чел.-ч | чел.-ч | 1 | 855.9 | 0 | 0 | 0 | 12.92 | 0 | 1 | 1 | 0 | 0 | 634 | )*1,35 | 1 | 2 | 24687099 | 1 | 0 | 773 | 0 | 0 | 0 | 0 | 0 | 0 | 0 | 0 | 0 | 0 | 0 | 0 | 0 | 0 | 0 | 0 | 0 | 0 | 0 | 0 | 0 | 0 | 0
640 | 23982063 | 24687096 | 14665295 | 1 | 1 | 1 | 3 | 999-9950 | ФССЦ (2010) ч.9, раздел99, поз.9950 | Вспомогательные материалы (2% от ОЗП) | 1344 | 1008 | руб. | руб. | 1 | 163.83 | 1 | 0 | 0 | 0 | 0 | 1 | 1 | 0 | 0 | 163.83 |  | 0 | 2 | 24687100 | 1 | 0 | 774 | 0 | 0 | 0 | 0 | 0 | 0 | 0 | 0 | 0 | 0 | 0 | 0 | 0 | 0 | 0 | 0 | 0 | 0 | 0 | 0 | 0 | 0 | 0
641 | 23982063 | 24724769 | 9431572 | 1 | 1 | 1 | 1 | 1-2044 |  | Рабочий монтажник среднего разряда 4,4 | 1369 | 1013 | чел.-ч | чел.-ч | 1 | 594 | 0 | 0 | 0 | 10.21 | 0 | 1 | 1 | 0 | 0 | 440 | )*1,35 | 1 | 2 | 24724787 | 1 | 0 | 775 | 0 | 0 | 0 | 0 | 0 | 0 | 0 | 0 | 0 | 0 | 0 | 0 | 0 | 0 | 0 | 0 | 0 | 0 | 0 | 0 | 0 | 0 | 0
641 | 23982063 | 24724769 | 22813090 | 1 | 1 | 1 | 3 | 101-0310 | ФССЦ 101-0310 пр.№31/пр от 30.01.2014 г. | Канифоль сосновая | 1348 | 1009 | т | т | 1000 | 0.00011 | 27740 | 0 | 0 | 0 | 0 | 1 | 0 | 0 | 0 | 0.00011 |  | 0 | 2 | 24724788 | 1 | 0 | 776 | 0 | 0 | 0 | 0 | 0 | 0 | 0 | 0 | 0 | 0 | 0 | 0 | 0 | 0 | 0 | 0 | 0 | 0 | 0 | 0 | 0 | 0 | 0
641 | 23982063 | 24724769 | 22813049 | 1 | 1 | 1 | 3 | 101-0322 | ФССЦ 101-0322 пр.№31/пр от 30.01.2014 г. | Керосин для технических целей марок КТ-1, КТ-2 | 1348 | 1009 | т | т | 1000 | 0.00077 | 2606.9 | 0 | 0 | 0 | 0 | 1 | 0 | 0 | 0 | 0.00077 |  | 0 | 2 | 24724789 | 1 | 0 | 777 | 0 | 0 | 0 | 0 | 0 | 0 | 0 | 0 | 0 | 0 | 0 | 0 | 0 | 0 | 0 | 0 | 0 | 0 | 0 | 0 | 0 | 0 | 0
641 | 23982063 | 24724769 | 22814836 | 1 | 1 | 1 | 3 | 101-1356 | ФССЦ 101-1356 пр.№31/пр от 30.01.2014 г. | Цемент для приготовления раствора в построечных условиях и в других подобных случаях | 1348 | 1009 | т | т | 1000 | 0.00099 | 300 | 0 | 0 | 0 | 0 | 1 | 0 | 0 | 0 | 0.00099 |  | 0 | 2 | 24724790 | 1 | 0 | 778 | 0 | 0 | 0 | 0 | 0 | 0 | 0 | 0 | 0 | 0 | 0 | 0 | 0 | 0 | 0 | 0 | 0 | 0 | 0 | 0 | 0 | 0 | 0
641 | 23982063 | 24724769 | 22819248 | 1 | 1 | 1 | 3 | 101-1641 | ФССЦ 101-1641 пр.№31/пр от 30.01.2014 г. | Сталь угловая равнополочная, марка стали ВСт3кп2, размером 50x50x5 мм | 1348 | 1009 | т | т | 1000 | 0.021 | 5763 | 0 | 0 | 0 | 0 | 1 | 0 | 0 | 0 | 0.021 |  | 0 | 2 | 24724791 | 1 | 0 | 779 | 0 | 0 | 0 | 0 | 0 | 0 | 0 | 0 | 0 | 0 | 0 | 0 | 0 | 0 | 0 | 0 | 0 | 0 | 0 | 0 | 0 | 0 | 0
641 | 23982063 | 24724769 | 22820082 | 1 | 1 | 1 | 3 | 101-1714 | ФССЦ 101-1714 пр.№31/пр от 30.01.2014 г. | Болты с гайками и шайбами строительные | 1348 | 1009 | т | т | 1000 | 0.001 | 9040 | 0 | 0 | 0 | 0 | 1 | 0 | 0 | 0 | 0.001 |  | 0 | 2 | 24724792 | 1 | 0 | 780 | 0 | 0 | 0 | 0 | 0 | 0 | 0 | 0 | 0 | 0 | 0 | 0 | 0 | 0 | 0 | 0 | 0 | 0 | 0 | 0 | 0 | 0 | 0
641 | 23982063 | 24724769 | 22813501 | 1 | 1 | 1 | 3 | 101-2073 | ФССЦ 101-2073 пр.№31/пр от 30.01.2014 г. | Нитки суровые | 1346 | 1009 | кг | кг | 1 | 0.086 | 155 | 0 | 0 | 0 | 0 | 1 | 0 | 0 | 0 | 0.086 |  | 0 | 2 | 24724793 | 1 | 0 | 781 | 0 | 0 | 0 | 0 | 0 | 0 | 0 | 0 | 0 | 0 | 0 | 0 | 0 | 0 | 0 | 0 | 0 | 0 | 0 | 0 | 0 | 0 | 0
641 | 23982063 | 24724769 | 22820293 | 1 | 1 | 1 | 3 | 101-2206 | ФССЦ 101-2206 пр.№31/пр от 30.01.2014 г. | Дюбели пластмассовые с шурупами 12х70 мм | 1358 | 1010 | 10 шт. | 10 шт. | 10 | 1.2 | 8.3 | 0 | 0 | 0 | 0 | 1 | 0 | 0 | 0 | 1.2 |  | 0 | 2 | 24724794 | 1 | 0 | 782 | 0 | 0 | 0 | 0 | 0 | 0 | 0 | 0 | 0 | 0 | 0 | 0 | 0 | 0 | 0 | 0 | 0 | 0 | 0 | 0 | 0 | 0 | 0
641 | 23982063 | 24724769 | 22819306 | 1 | 1 | 1 | 3 | 101-2548 | ФССЦ 101-2548 пр.№31/пр от 30.01.2014 г. | Сталь полосовая 40х4 мм | 1348 | 1009 | т | т | 1000 | 0.006 | 6100 | 0 | 0 | 0 | 0 | 1 | 0 | 0 | 0 | 0.006 |  | 0 | 2 | 24724795 | 1 | 0 | 783 | 0 | 0 | 0 | 0 | 0 | 0 | 0 | 0 | 0 | 0 | 0 | 0 | 0 | 0 | 0 | 0 | 0 | 0 | 0 | 0 | 0 | 0 | 0
641 | 23982063 | 24724769 | 22827012 | 1 | 1 | 1 | 3 | 110-0014 | ФССЦ 110-0014 пр.№31/пр от 30.01.2014 г. | Глухари | 1355 | 1010 | 100 шт. | 100 шт. | 100 | 0.26 | 164 | 0 | 0 | 0 | 0 | 1 | 0 | 0 | 0 | 0.26 |  | 0 | 2 | 24724796 | 1 | 0 | 784 | 0 | 0 | 0 | 0 | 0 | 0 | 0 | 0 | 0 | 0 | 0 | 0 | 0 | 0 | 0 | 0 | 0 | 0 | 0 | 0 | 0 | 0 | 0
641 | 23982063 | 24724769 | 22827264 | 1 | 1 | 1 | 3 | 110-0221 | ФССЦ 110-0221 пр.№31/пр от 30.01.2014 г. | Проволока стальная оцинкованная для воздушных линий связи, диаметр 1,5 мм | 1348 | 1009 | т | т | 1000 | 0.00024 | 12600 | 0 | 0 | 0 | 0 | 1 | 0 | 0 | 0 | 0.00024 |  | 0 | 2 | 24724797 | 1 | 0 | 785 | 0 | 0 | 0 | 0 | 0 | 0 | 0 | 0 | 0 | 0 | 0 | 0 | 0 | 0 | 0 | 0 | 0 | 0 | 0 | 0 | 0 | 0 | 0
641 | 23982063 | 24724769 | 22828713 | 1 | 1 | 1 | 3 | 113-0342 | ФССЦ 113-0342 пр.№31/пр от 30.01.2014 г. | Эмаль КЧ-728 белая | 1348 | 1009 | т | т | 1000 | 0.00215 | 27278 | 0 | 0 | 0 | 0 | 1 | 0 | 0 | 0 | 0.00215 |  | 0 | 2 | 24724798 | 1 | 0 | 786 | 0 | 0 | 0 | 0 | 0 | 0 | 0 | 0 | 0 | 0 | 0 | 0 | 0 | 0 | 0 | 0 | 0 | 0 | 0 | 0 | 0 | 0 | 0
641 | 23982063 | 24724769 | 22848302 | 1 | 1 | 1 | 3 | 502-0581 | ФССЦ 502-0581 пр.№31/пр от 30.01.2014 г. | Провода кроссовые станционные с изоляцией из поливинилхлоридного пластиката марки ПКСВ с двумя медными однопроволочными жилами диаметром 0,5 мм | 1477 | 1013 | 1000 м | 1000 М | 1 | 0.06 | 500 | 0 | 0 | 0 | 0 | 1 | 0 | 0 | 0 | 0.06 |  | 0 | 2 | 24724799 | 1 | 0 | 787 | 0 | 0 | 0 | 0 | 0 | 0 | 0 | 0 | 0 | 0 | 0 | 0 | 0 | 0 | 0 | 0 | 0 | 0 | 0 | 0 | 0 | 0 | 0
641 | 23982063 | 24724769 | 22850615 | 1 | 1 | 1 | 3 | 506-1367 | ФССЦ 506-1367 пр.№31/пр от 30.01.2014 г. | Припои оловянно-свинцовые малосурьмянистые марки ПОССу40-0,5 | 1348 | 1009 | т | т | 1000 | 0.00026 | 85399.75 | 0 | 0 | 0 | 0 | 1 | 0 | 0 | 0 | 0.00026 |  | 0 | 2 | 24724800 | 1 | 0 | 788 | 0 | 0 | 0 | 0 | 0 | 0 | 0 | 0 | 0 | 0 | 0 | 0 | 0 | 0 | 0 | 0 | 0 | 0 | 0 | 0 | 0 | 0 | 0
641 | 23982063 | 24724769 | 22857502 | 1 | 1 | 1 | 3 | 509-0112 | ФССЦ 509-0112 пр.№31/пр от 30.01.2014 г. | Наконечники кабельные латунные сечением жилы 2,5 мм2, диаметр 10 мм, длиной 25 мм | 1354 | 1010 | шт. | шт. | 1 | 12 | 0.53 | 0 | 0 | 0 | 0 | 1 | 0 | 0 | 0 | 12 |  | 0 | 2 | 24724801 | 1 | 0 | 789 | 0 | 0 | 0 | 0 | 0 | 0 | 0 | 0 | 0 | 0 | 0 | 0 | 0 | 0 | 0 | 0 | 0 | 0 | 0 | 0 | 0 | 0 | 0
641 | 23982063 | 24724769 | 22865358 | 1 | 1 | 1 | 3 | 509-0859 | ФССЦ 509-0859 пр.№31/пр от 30.01.2014 г. | Лакоткань изоляционная хлопчатобумажная ЛХБ толщиной 0,2 мм | 1346 | 1009 | кг | кг | 1 | 0.306 | 41.7 | 0 | 0 | 0 | 0 | 1 | 0 | 0 | 0 | 0.306 |  | 0 | 2 | 24724802 | 1 | 0 | 790 | 0 | 0 | 0 | 0 | 0 | 0 | 0 | 0 | 0 | 0 | 0 | 0 | 0 | 0 | 0 | 0 | 0 | 0 | 0 | 0 | 0 | 0 | 0
641 | 23982063 | 24724769 | 22865650 | 1 | 1 | 1 | 3 | 999-9950 | ФССЦ 999-9950 пр.№31/пр от 30.01.2014 г. | Вспомогательные ненормируемые материалы (2% от ОЗП) | 1374 | 1013 | РУБ | РУБ | 1 | 89.85 | 1 | 0 | 0 | 0 | 0 | 1 | 0 | 0 | 0 | 89.85 |  | 0 | 2 | 24724804 | 1 | 0 | 792 | 0 | 0 | 0 | 0 | 0 | 0 | 0 | 0 | 0 | 0 | 0 | 0 | 0 | 0 | 0 | 0 | 0 | 0 | 0 | 0 | 0 | 0 | 0
642 | 23982063 | 24911495 | 9438100 | 1 | 1 | 1 | 1 | 2-0011 |  | Инженер I категории | 1369 | 1013 | чел.-ч | чел.-ч | 1 | 21.6 | 0 | 0 | 0 | 15.49 | 0 | 1 | 1 | 0 | 0 | 16 | )*1,35 | 1 | 2 | 24911499 | 1 | 0 | 793 | 0 | 0 | 0 | 0 | 0 | 0 | 0 | 0 | 0 | 0 | 0 | 0 | 0 | 0 | 0 | 0 | 0 | 0 | 0 | 0 | 0 | 0 | 0
642 | 23982063 | 24911495 | 9447024 | 1 | 1 | 1 | 1 | 2-0012 |  | Инженер II категории | 1369 | 1013 | чел.-ч | чел.-ч | 1 | 21.6 | 0 | 0 | 0 | 14.09 | 0 | 1 | 1 | 0 | 0 | 16 | )*1,35 | 1 | 2 | 24911500 | 1 | 0 | 794 | 0 | 0 | 0 | 0 | 0 | 0 | 0 | 0 | 0 | 0 | 0 | 0 | 0 | 0 | 0 | 0 | 0 | 0 | 0 | 0 | 0 | 0 | 0
642 | 23982063 | 24911495 | 22865650 | 1 | 1 | 1 | 3 | 999-9950 | ФССЦ 999-9950 пр.№31/пр от 30.01.2014 г. | Вспомогательные ненормируемые материалы (2% от ОЗП) | 1374 | 1013 | РУБ | РУБ | 1 | 9.47 | 1 | 0 | 0 | 0 | 0 | 1 | 0 | 0 | 0 | 9.47 |  | 0 | 2 | 24911501 | 1 | 0 | 795 | 0 | 0 | 0 | 0 | 0 | 0 | 0 | 0 | 0 | 0 | 0 | 0 | 0 | 0 | 0 | 0 | 0 | 0 | 0 | 0 | 0 | 0 | 0
643 | 23982063 | 24724847 | 9442491 | 1 | 1 | 1 | 1 | 1-2048 |  | Рабочий монтажник среднего разряда 4,8 | 1369 | 1013 | чел.-ч | чел.-ч | 1 | 26.46 | 0 | 0 | 0 | 10.79 | 0 | 1 | 1 | 0 | 0 | 19.6 | )*1,35 | 1 | 2 | 24724857 | 1 | 0 | 796 | 0 | 0 | 0 | 0 | 0 | 0 | 0 | 0 | 0 | 0 | 0 | 0 | 0 | 0 | 0 | 0 | 0 | 0 | 0 | 0 | 0 | 0 | 0
643 | 23982063 | 24724847 | 22819248 | 1 | 1 | 1 | 3 | 101-1641 | ФССЦ 101-1641 пр.№31/пр от 30.01.2014 г. | Сталь угловая равнополочная, марка стали ВСт3кп2, размером 50x50x5 мм | 1348 | 1009 | т | т | 1000 | 0.00942 | 5763 | 0 | 0 | 0 | 0 | 1 | 0 | 0 | 0 | 0.00942 |  | 0 | 2 | 24724858 | 1 | 0 | 797 | 0 | 0 | 0 | 0 | 0 | 0 | 0 | 0 | 0 | 0 | 0 | 0 | 0 | 0 | 0 | 0 | 0 | 0 | 0 | 0 | 0 | 0 | 0
643 | 23982063 | 24724847 | 22820293 | 1 | 1 | 1 | 3 | 101-2206 | ФССЦ 101-2206 пр.№31/пр от 30.01.2014 г. | Дюбели пластмассовые с шурупами 12х70 мм | 1358 | 1010 | 10 шт. | 10 шт. | 10 | 1.5 | 8.3 | 0 | 0 | 0 | 0 | 1 | 0 | 0 | 0 | 1.5 |  | 0 | 2 | 24724859 | 1 | 0 | 798 | 0 | 0 | 0 | 0 | 0 | 0 | 0 | 0 | 0 | 0 | 0 | 0 | 0 | 0 | 0 | 0 | 0 | 0 | 0 | 0 | 0 | 0 | 0
643 | 23982063 | 24724847 | 22819825 | 1 | 1 | 1 | 3 | 101-2568 | ФССЦ 101-2568 пр.№31/пр от 30.01.2014 г. | Флюс ЛТИ-1 | 1346 | 1009 | кг | кг | 1 | 0.003 | 16.8 | 0 | 0 | 0 | 0 | 1 | 0 | 0 | 0 | 0.003 |  | 0 | 2 | 24724860 | 1 | 0 | 799 | 0 | 0 | 0 | 0 | 0 | 0 | 0 | 0 | 0 | 0 | 0 | 0 | 0 | 0 | 0 | 0 | 0 | 0 | 0 | 0 | 0 | 0 | 0
643 | 23982063 | 24724847 | 22848312 | 1 | 1 | 1 | 3 | 502-0580 | ФССЦ 502-0580 пр.№31/пр от 30.01.2014 г. | Провода телефонные распределительные однопарные марки ТРВ с медными однопроволочными жилами диаметром 0,5 мм с поливинилхлоридной изоляцией | 1477 | 1013 | 1000 м | 1000 М | 1 | 0.015 | 480 | 0 | 0 | 0 | 0 | 1 | 0 | 0 | 0 | 0.015 |  | 0 | 2 | 24724861 | 1 | 0 | 800 | 0 | 0 | 0 | 0 | 0 | 0 | 0 | 0 | 0 | 0 | 0 | 0 | 0 | 0 | 0 | 0 | 0 | 0 | 0 | 0 | 0 | 0 | 0
643 | 23982063 | 24724847 | 22848293 | 1 | 1 | 1 | 3 | 502-0601 | ФССЦ 502-0601 пр.№31/пр от 30.01.2014 г. | Провода с поливилхлоридной изоляцией для электрических установок марки ПВ1 с медной жилой ограниченной гибкости сечением 5 мм2 | 1477 | 1013 | 1000 м | 1000 М | 1 | 0.015 | 3625 | 0 | 0 | 0 | 0 | 1 | 0 | 0 | 0 | 0.015 |  | 0 | 2 | 24724862 | 1 | 0 | 801 | 0 | 0 | 0 | 0 | 0 | 0 | 0 | 0 | 0 | 0 | 0 | 0 | 0 | 0 | 0 | 0 | 0 | 0 | 0 | 0 | 0 | 0 | 0
643 | 23982063 | 24724847 | 22848870 | 1 | 1 | 1 | 3 | 503-0465 | ФССЦ 503-0465 пр.№31/пр от 30.01.2014 г. | Подрозетники сборные деревянные, диаметр 60 мм | 1354 | 1010 | шт. | шт. | 1 | 1 | 2 | 0 | 0 | 0 | 0 | 1 | 0 | 0 | 0 | 1 |  | 0 | 2 | 24724863 | 1 | 0 | 802 | 0 | 0 | 0 | 0 | 0 | 0 | 0 | 0 | 0 | 0 | 0 | 0 | 0 | 0 | 0 | 0 | 0 | 0 | 0 | 0 | 0 | 0 | 0
643 | 23982063 | 24724847 | 22850615 | 1 | 1 | 1 | 3 | 506-1367 | ФССЦ 506-1367 пр.№31/пр от 30.01.2014 г. | Припои оловянно-свинцовые малосурьмянистые марки ПОССу40-0,5 | 1348 | 1009 | т | т | 1000 | 5e-05 | 85399.75 | 0 | 0 | 0 | 0 | 1 | 0 | 0 | 0 | 5e-05 |  | 0 | 2 | 24724864 | 1 | 0 | 803 | 0 | 0 | 0 | 0 | 0 | 0 | 0 | 0 | 0 | 0 | 0 | 0 | 0 | 0 | 0 | 0 | 0 | 0 | 0 | 0 | 0 | 0 | 0
643 | 23982063 | 24724847 | 22865650 | 1 | 1 | 1 | 3 | 999-9950 | ФССЦ 999-9950 пр.№31/пр от 30.01.2014 г. | Вспомогательные ненормируемые материалы (2% от ОЗП) | 1374 | 1013 | РУБ | РУБ | 1 | 4.23 | 1 | 0 | 0 | 0 | 0 | 1 | 0 | 0 | 0 | 4.23 |  | 0 | 2 | 24724866 | 1 | 0 | 805 | 0 | 0 | 0 | 0 | 0 | 0 | 0 | 0 | 0 | 0 | 0 | 0 | 0 | 0 | 0 | 0 | 0 | 0 | 0 | 0 | 0 | 0 | 0
644 | 23982063 | 24724868 | 9442491 | 1 | 1 | 1 | 1 | 1-2048 |  | Рабочий монтажник среднего разряда 4,8 | 1369 | 1013 | чел.-ч | чел.-ч | 1 | 26.46 | 0 | 0 | 0 | 10.79 | 0 | 1 | 1 | 0 | 0 | 19.6 | )*1,35 | 1 | 2 | 24724878 | 1 | 0 | 806 | 0 | 0 | 0 | 0 | 0 | 0 | 0 | 0 | 0 | 0 | 0 | 0 | 0 | 0 | 0 | 0 | 0 | 0 | 0 | 0 | 0 | 0 | 0
644 | 23982063 | 24724868 | 22819248 | 1 | 1 | 1 | 3 | 101-1641 | ФССЦ 101-1641 пр.№31/пр от 30.01.2014 г. | Сталь угловая равнополочная, марка стали ВСт3кп2, размером 50x50x5 мм | 1348 | 1009 | т | т | 1000 | 0.00942 | 5763 | 0 | 0 | 0 | 0 | 1 | 0 | 0 | 0 | 0.00942 |  | 0 | 2 | 24724879 | 1 | 0 | 807 | 0 | 0 | 0 | 0 | 0 | 0 | 0 | 0 | 0 | 0 | 0 | 0 | 0 | 0 | 0 | 0 | 0 | 0 | 0 | 0 | 0 | 0 | 0
644 | 23982063 | 24724868 | 22820293 | 1 | 1 | 1 | 3 | 101-2206 | ФССЦ 101-2206 пр.№31/пр от 30.01.2014 г. | Дюбели пластмассовые с шурупами 12х70 мм | 1358 | 1010 | 10 шт. | 10 шт. | 10 | 1.5 | 8.3 | 0 | 0 | 0 | 0 | 1 | 0 | 0 | 0 | 1.5 |  | 0 | 2 | 24724880 | 1 | 0 | 808 | 0 | 0 | 0 | 0 | 0 | 0 | 0 | 0 | 0 | 0 | 0 | 0 | 0 | 0 | 0 | 0 | 0 | 0 | 0 | 0 | 0 | 0 | 0
644 | 23982063 | 24724868 | 22819825 | 1 | 1 | 1 | 3 | 101-2568 | ФССЦ 101-2568 пр.№31/пр от 30.01.2014 г. | Флюс ЛТИ-1 | 1346 | 1009 | кг | кг | 1 | 0.003 | 16.8 | 0 | 0 | 0 | 0 | 1 | 0 | 0 | 0 | 0.003 |  | 0 | 2 | 24724881 | 1 | 0 | 809 | 0 | 0 | 0 | 0 | 0 | 0 | 0 | 0 | 0 | 0 | 0 | 0 | 0 | 0 | 0 | 0 | 0 | 0 | 0 | 0 | 0 | 0 | 0
644 | 23982063 | 24724868 | 22848312 | 1 | 1 | 1 | 3 | 502-0580 | ФССЦ 502-0580 пр.№31/пр от 30.01.2014 г. | Провода телефонные распределительные однопарные марки ТРВ с медными однопроволочными жилами диаметром 0,5 мм с поливинилхлоридной изоляцией | 1477 | 1013 | 1000 м | 1000 М | 1 | 0.015 | 480 | 0 | 0 | 0 | 0 | 1 | 0 | 0 | 0 | 0.015 |  | 0 | 2 | 24724882 | 1 | 0 | 810 | 0 | 0 | 0 | 0 | 0 | 0 | 0 | 0 | 0 | 0 | 0 | 0 | 0 | 0 | 0 | 0 | 0 | 0 | 0 | 0 | 0 | 0 | 0
644 | 23982063 | 24724868 | 22848293 | 1 | 1 | 1 | 3 | 502-0601 | ФССЦ 502-0601 пр.№31/пр от 30.01.2014 г. | Провода с поливилхлоридной изоляцией для электрических установок марки ПВ1 с медной жилой ограниченной гибкости сечением 5 мм2 | 1477 | 1013 | 1000 м | 1000 М | 1 | 0.015 | 3625 | 0 | 0 | 0 | 0 | 1 | 0 | 0 | 0 | 0.015 |  | 0 | 2 | 24724883 | 1 | 0 | 811 | 0 | 0 | 0 | 0 | 0 | 0 | 0 | 0 | 0 | 0 | 0 | 0 | 0 | 0 | 0 | 0 | 0 | 0 | 0 | 0 | 0 | 0 | 0
644 | 23982063 | 24724868 | 22848870 | 1 | 1 | 1 | 3 | 503-0465 | ФССЦ 503-0465 пр.№31/пр от 30.01.2014 г. | Подрозетники сборные деревянные, диаметр 60 мм | 1354 | 1010 | шт. | шт. | 1 | 1 | 2 | 0 | 0 | 0 | 0 | 1 | 0 | 0 | 0 | 1 |  | 0 | 2 | 24724884 | 1 | 0 | 812 | 0 | 0 | 0 | 0 | 0 | 0 | 0 | 0 | 0 | 0 | 0 | 0 | 0 | 0 | 0 | 0 | 0 | 0 | 0 | 0 | 0 | 0 | 0
644 | 23982063 | 24724868 | 22850615 | 1 | 1 | 1 | 3 | 506-1367 | ФССЦ 506-1367 пр.№31/пр от 30.01.2014 г. | Припои оловянно-свинцовые малосурьмянистые марки ПОССу40-0,5 | 1348 | 1009 | т | т | 1000 | 5e-05 | 85399.75 | 0 | 0 | 0 | 0 | 1 | 0 | 0 | 0 | 5e-05 |  | 0 | 2 | 24724885 | 1 | 0 | 813 | 0 | 0 | 0 | 0 | 0 | 0 | 0 | 0 | 0 | 0 | 0 | 0 | 0 | 0 | 0 | 0 | 0 | 0 | 0 | 0 | 0 | 0 | 0
644 | 23982063 | 24724868 | 22865650 | 1 | 1 | 1 | 3 | 999-9950 | ФССЦ 999-9950 пр.№31/пр от 30.01.2014 г. | Вспомогательные ненормируемые материалы (2% от ОЗП) | 1374 | 1013 | РУБ | РУБ | 1 | 4.23 | 1 | 0 | 0 | 0 | 0 | 1 | 0 | 0 | 0 | 4.23 |  | 0 | 2 | 24724887 | 1 | 0 | 815 | 0 | 0 | 0 | 0 | 0 | 0 | 0 | 0 | 0 | 0 | 0 | 0 | 0 | 0 | 0 | 0 | 0 | 0 | 0 | 0 | 0 | 0 | 0
645 | 23982063 | 24687145 | 9436266 | 1 | 1 | 1 | 1 | 1-2050 |  | Рабочий монтажник среднего разряда 5 | 1369 | 1013 | чел.-ч | чел.-ч | 1 | 13.635 | 0 | 0 | 0 | 11.09 | 0 | 1 | 1 | 0 | 0 | 10.1 | )*1,35 | 1 | 2 | 24687162 | 1 | 0 | 816 | 0 | 0 | 0 | 0 | 0 | 0 | 0 | 0 | 0 | 0 | 0 | 0 | 0 | 0 | 0 | 0 | 0 | 0 | 0 | 0 | 0 | 0 | 0
645 | 23982063 | 24687145 | 121548 | 1 | 1 | 1 | 1 | 2 |  | Затраты труда машинистов | 608254 | 1013 | чел.час | чел.час | 1 | 0.594 | 0 | 0 | 0 | 0 | 0 | 1 | 1 | 0 | 0 | 0.44 | )*1,35 | 2 | 2 | 24687163 | 1 | 0 | 817 | 0 | 0 | 0 | 0 | 0 | 0 | 0 | 0 | 0 | 0 | 0 | 0 | 0 | 0 | 0 | 0 | 0 | 0 | 0 | 0 | 0 | 0 | 0
645 | 23982063 | 24687145 | 14665676 | 1 | 1 | 1 | 2 | 030101 | ФСЭМ (2009), сб.03,поз.0101 | Автопогрузчики 5 т | 1368 | 1011 | маш.-ч | маш.-ч | 1 | 0.594 | 0 | 89.99 | 10.06 | 0 | 0 | 1 | 1 | 0 | 0 | 0.44 | )*1,35 | 0 | 2 | 24687164 | 1 | 0 | 818 | 0 | 0 | 0 | 0 | 0 | 0 | 0 | 0 | 0 | 0 | 0 | 0 | 0 | 0 | 0 | 0 | 0 | 0 | 0 | 0 | 0 | 0 | 0
645 | 23982063 | 24687145 | 14610134 | 1 | 1 | 1 | 3 | 101-1665 | ФССЦ (2010) ч.1, раздел01, поз.1665 | Лак электроизоляционный 318 | 1346 | 1009 | кг | кг | 1 | 0.03 | 35.63 | 0 | 0 | 0 | 0 | 1 | 1 | 0 | 0 | 0.03 |  | 0 | 2 | 24687165 | 1 | 0 | 819 | 0 | 0 | 0 | 0 | 0 | 0 | 0 | 0 | 0 | 0 | 0 | 0 | 0 | 0 | 0 | 0 | 0 | 0 | 0 | 0 | 0 | 0 | 0
645 | 23982063 | 24687145 | 14610520 | 1 | 1 | 1 | 3 | 101-1959 | ФССЦ (2010) ч.1, раздел01, поз.1959 | Краска водоэмульсионная ВЭАК-1180 | 1348 | 1009 | т | т | 1000 | 2e-05 | 15481 | 0 | 0 | 0 | 0 | 1 | 1 | 0 | 0 | 2e-05 |  | 0 | 2 | 24687166 | 1 | 0 | 820 | 0 | 0 | 0 | 0 | 0 | 0 | 0 | 0 | 0 | 0 | 0 | 0 | 0 | 0 | 0 | 0 | 0 | 0 | 0 | 0 | 0 | 0 | 0
645 | 23982063 | 24687145 | 14610524 | 1 | 1 | 1 | 3 | 101-1963 | ФССЦ (2010) ч.1, раздел01, поз.1963 | Канифоль сосновая | 1346 | 1009 | кг | кг | 1 | 0.01 | 27.74 | 0 | 0 | 0 | 0 | 1 | 1 | 0 | 0 | 0.01 |  | 0 | 2 | 24687167 | 1 | 0 | 821 | 0 | 0 | 0 | 0 | 0 | 0 | 0 | 0 | 0 | 0 | 0 | 0 | 0 | 0 | 0 | 0 | 0 | 0 | 0 | 0 | 0 | 0 | 0
645 | 23982063 | 24687145 | 14610539 | 1 | 1 | 1 | 3 | 101-1977 | ФССЦ (2010) ч.1, раздел01, поз.1977 | Болты с гайками и шайбами строительные | 1346 | 1009 | кг | кг | 1 | 0.3 | 9.04 | 0 | 0 | 0 | 0 | 1 | 1 | 0 | 0 | 0.3 |  | 0 | 2 | 24687168 | 1 | 0 | 822 | 0 | 0 | 0 | 0 | 0 | 0 | 0 | 0 | 0 | 0 | 0 | 0 | 0 | 0 | 0 | 0 | 0 | 0 | 0 | 0 | 0 | 0 | 0
645 | 23982063 | 24687145 | 14610834 | 1 | 1 | 1 | 3 | 101-2206 | ФССЦ (2010) ч.1, раздел01, поз.2206 | Дюбели пластмассовые с шурупами 12х70 мм | 1358 | 1010 | 10 шт. | 10 шт. | 10 | 1 | 8.3 | 0 | 0 | 0 | 0 | 1 | 1 | 0 | 0 | 1 |  | 0 | 2 | 24687169 | 1 | 0 | 823 | 0 | 0 | 0 | 0 | 0 | 0 | 0 | 0 | 0 | 0 | 0 | 0 | 0 | 0 | 0 | 0 | 0 | 0 | 0 | 0 | 0 | 0 | 0
645 | 23982063 | 24687145 | 14611294 | 1 | 1 | 1 | 3 | 101-2493 | ФССЦ (2010) ч.1, раздел01, поз.2493 | Лента липкая изоляционная на поликасиновом компаунде марки ЛСЭПЛ, шириной 20-30 мм, толщиной от 0,14 до 0,19 мм | 1346 | 1009 | кг | кг | 1 | 0.02 | 91.29 | 0 | 0 | 0 | 0 | 1 | 1 | 0 | 0 | 0.02 |  | 0 | 2 | 24687170 | 1 | 0 | 824 | 0 | 0 | 0 | 0 | 0 | 0 | 0 | 0 | 0 | 0 | 0 | 0 | 0 | 0 | 0 | 0 | 0 | 0 | 0 | 0 | 0 | 0 | 0
645 | 23982063 | 24687145 | 14680937 | 1 | 1 | 1 | 3 | 110-0113 | ФССЦ (2010) ч.1, раздел10, поз.0113 | Скрепы 10х2 | 1346 | 1009 | кг | кг | 1 | 0.02 | 15.37 | 0 | 0 | 0 | 0 | 1 | 1 | 0 | 0 | 0.02 |  | 0 | 2 | 24687171 | 1 | 0 | 825 | 0 | 0 | 0 | 0 | 0 | 0 | 0 | 0 | 0 | 0 | 0 | 0 | 0 | 0 | 0 | 0 | 0 | 0 | 0 | 0 | 0 | 0 | 0
645 | 23982063 | 24687145 | 14652403 | 1 | 1 | 1 | 3 | 405-0219 | ФССЦ (2010) ч.4, раздел05, поз.0219 | Гипсовые вяжущие, марка Г3 | 1348 | 1009 | т | т | 1000 | 0.0003 | 729.98 | 0 | 0 | 0 | 0 | 1 | 1 | 0 | 0 | 0.0003 |  | 0 | 2 | 24687172 | 1 | 0 | 826 | 0 | 0 | 0 | 0 | 0 | 0 | 0 | 0 | 0 | 0 | 0 | 0 | 0 | 0 | 0 | 0 | 0 | 0 | 0 | 0 | 0 | 0 | 0
645 | 23982063 | 24687145 | 14664232 | 1 | 1 | 1 | 3 | 506-0855 | ФССЦ (2010) ч.5, раздел06, поз.0855 | Проволока медная круглая электротехническая ММ (мягкая) диаметром 1,0-3,0 мм и выше | 1348 | 1009 | т | т | 1000 | 0.0001 | 37517 | 0 | 0 | 0 | 0 | 1 | 1 | 0 | 0 | 0.0001 |  | 0 | 2 | 24687173 | 1 | 0 | 827 | 0 | 0 | 0 | 0 | 0 | 0 | 0 | 0 | 0 | 0 | 0 | 0 | 0 | 0 | 0 | 0 | 0 | 0 | 0 | 0 | 0 | 0 | 0
645 | 23982063 | 24687145 | 14665222 | 1 | 1 | 1 | 3 | 506-1361 | ФССЦ (2010) ч.5, раздел06, поз.1361 | Припои оловянно-свинцовые бессурьмянистые марки ПОС40 | 1346 | 1009 | кг | кг | 1 | 0.06 | 65.75 | 0 | 0 | 0 | 0 | 1 | 1 | 0 | 0 | 0.06 |  | 0 | 2 | 24687174 | 1 | 0 | 828 | 0 | 0 | 0 | 0 | 0 | 0 | 0 | 0 | 0 | 0 | 0 | 0 | 0 | 0 | 0 | 0 | 0 | 0 | 0 | 0 | 0 | 0 | 0
645 | 23982063 | 24687145 | 14689643 | 1 | 1 | 1 | 3 | 507-0702 | ФССЦ (2010) ч.5, раздел07, поз.0702 | Трубка полихлорвиниловая ПХВ-305 диаметром 6-10 мм | 1346 | 1009 | кг | кг | 1 | 0.08 | 38.34 | 0 | 0 | 0 | 0 | 1 | 1 | 0 | 0 | 0.08 |  | 0 | 2 | 24687175 | 1 | 0 | 829 | 0 | 0 | 0 | 0 | 0 | 0 | 0 | 0 | 0 | 0 | 0 | 0 | 0 | 0 | 0 | 0 | 0 | 0 | 0 | 0 | 0 | 0 | 0
645 | 23982063 | 24687145 | 14697310 | 1 | 1 | 1 | 3 | 509-0056 | ФССЦ (2010) ч.5, раздел09, поз.0056 | Наконечники кабельные П2.5-4Д-МУ3 | 1354 | 1010 | шт. | шт. | 1 | 10 | 2.03 | 0 | 0 | 0 | 0 | 1 | 1 | 0 | 0 | 10 |  | 0 | 2 | 24687176 | 1 | 0 | 830 | 0 | 0 | 0 | 0 | 0 | 0 | 0 | 0 | 0 | 0 | 0 | 0 | 0 | 0 | 0 | 0 | 0 | 0 | 0 | 0 | 0 | 0 | 0
645 | 23982063 | 24687145 | 14665295 | 1 | 1 | 1 | 3 | 999-9950 | ФССЦ (2010) ч.9, раздел99, поз.9950 | Вспомогательные материалы (2% от ОЗП) | 1344 | 1008 | руб. | руб. | 1 | 2.24 | 1 | 0 | 0 | 0 | 0 | 1 | 1 | 0 | 0 | 2.24 |  | 0 | 2 | 24687178 | 1 | 0 | 832 | 0 | 0 | 0 | 0 | 0 | 0 | 0 | 0 | 0 | 0 | 0 | 0 | 0 | 0 | 0 | 0 | 0 | 0 | 0 | 0 | 0 | 0 | 0
646 | 23982063 | 24724826 | 9442491 | 1 | 1 | 1 | 1 | 1-2048 |  | Рабочий монтажник среднего разряда 4,8 | 1369 | 1013 | чел.-ч | чел.-ч | 1 | 26.46 | 0 | 0 | 0 | 10.79 | 0 | 1 | 1 | 0 | 0 | 19.6 | )*1,35 | 1 | 2 | 24724836 | 1 | 0 | 833 | 0 | 0 | 0 | 0 | 0 | 0 | 0 | 0 | 0 | 0 | 0 | 0 | 0 | 0 | 0 | 0 | 0 | 0 | 0 | 0 | 0 | 0 | 0
646 | 23982063 | 24724826 | 22819248 | 1 | 1 | 1 | 3 | 101-1641 | ФССЦ 101-1641 пр.№31/пр от 30.01.2014 г. | Сталь угловая равнополочная, марка стали ВСт3кп2, размером 50x50x5 мм | 1348 | 1009 | т | т | 1000 | 0.00942 | 5763 | 0 | 0 | 0 | 0 | 1 | 0 | 0 | 0 | 0.00942 |  | 0 | 2 | 24724837 | 1 | 0 | 834 | 0 | 0 | 0 | 0 | 0 | 0 | 0 | 0 | 0 | 0 | 0 | 0 | 0 | 0 | 0 | 0 | 0 | 0 | 0 | 0 | 0 | 0 | 0
646 | 23982063 | 24724826 | 22820293 | 1 | 1 | 1 | 3 | 101-2206 | ФССЦ 101-2206 пр.№31/пр от 30.01.2014 г. | Дюбели пластмассовые с шурупами 12х70 мм | 1358 | 1010 | 10 шт. | 10 шт. | 10 | 1.5 | 8.3 | 0 | 0 | 0 | 0 | 1 | 0 | 0 | 0 | 1.5 |  | 0 | 2 | 24724838 | 1 | 0 | 835 | 0 | 0 | 0 | 0 | 0 | 0 | 0 | 0 | 0 | 0 | 0 | 0 | 0 | 0 | 0 | 0 | 0 | 0 | 0 | 0 | 0 | 0 | 0
646 | 23982063 | 24724826 | 22819825 | 1 | 1 | 1 | 3 | 101-2568 | ФССЦ 101-2568 пр.№31/пр от 30.01.2014 г. | Флюс ЛТИ-1 | 1346 | 1009 | кг | кг | 1 | 0.003 | 16.8 | 0 | 0 | 0 | 0 | 1 | 0 | 0 | 0 | 0.003 |  | 0 | 2 | 24724839 | 1 | 0 | 836 | 0 | 0 | 0 | 0 | 0 | 0 | 0 | 0 | 0 | 0 | 0 | 0 | 0 | 0 | 0 | 0 | 0 | 0 | 0 | 0 | 0 | 0 | 0
646 | 23982063 | 24724826 | 22848312 | 1 | 1 | 1 | 3 | 502-0580 | ФССЦ 502-0580 пр.№31/пр от 30.01.2014 г. | Провода телефонные распределительные однопарные марки ТРВ с медными однопроволочными жилами диаметром 0,5 мм с поливинилхлоридной изоляцией | 1477 | 1013 | 1000 м | 1000 М | 1 | 0.015 | 480 | 0 | 0 | 0 | 0 | 1 | 0 | 0 | 0 | 0.015 |  | 0 | 2 | 24724840 | 1 | 0 | 837 | 0 | 0 | 0 | 0 | 0 | 0 | 0 | 0 | 0 | 0 | 0 | 0 | 0 | 0 | 0 | 0 | 0 | 0 | 0 | 0 | 0 | 0 | 0
646 | 23982063 | 24724826 | 22848293 | 1 | 1 | 1 | 3 | 502-0601 | ФССЦ 502-0601 пр.№31/пр от 30.01.2014 г. | Провода с поливилхлоридной изоляцией для электрических установок марки ПВ1 с медной жилой ограниченной гибкости сечением 5 мм2 | 1477 | 1013 | 1000 м | 1000 М | 1 | 0.015 | 3625 | 0 | 0 | 0 | 0 | 1 | 0 | 0 | 0 | 0.015 |  | 0 | 2 | 24724841 | 1 | 0 | 838 | 0 | 0 | 0 | 0 | 0 | 0 | 0 | 0 | 0 | 0 | 0 | 0 | 0 | 0 | 0 | 0 | 0 | 0 | 0 | 0 | 0 | 0 | 0
646 | 23982063 | 24724826 | 22848870 | 1 | 1 | 1 | 3 | 503-0465 | ФССЦ 503-0465 пр.№31/пр от 30.01.2014 г. | Подрозетники сборные деревянные, диаметр 60 мм | 1354 | 1010 | шт. | шт. | 1 | 1 | 2 | 0 | 0 | 0 | 0 | 1 | 0 | 0 | 0 | 1 |  | 0 | 2 | 24724842 | 1 | 0 | 839 | 0 | 0 | 0 | 0 | 0 | 0 | 0 | 0 | 0 | 0 | 0 | 0 | 0 | 0 | 0 | 0 | 0 | 0 | 0 | 0 | 0 | 0 | 0
646 | 23982063 | 24724826 | 22850615 | 1 | 1 | 1 | 3 | 506-1367 | ФССЦ 506-1367 пр.№31/пр от 30.01.2014 г. | Припои оловянно-свинцовые малосурьмянистые марки ПОССу40-0,5 | 1348 | 1009 | т | т | 1000 | 5e-05 | 85399.75 | 0 | 0 | 0 | 0 | 1 | 0 | 0 | 0 | 5e-05 |  | 0 | 2 | 24724843 | 1 | 0 | 840 | 0 | 0 | 0 | 0 | 0 | 0 | 0 | 0 | 0 | 0 | 0 | 0 | 0 | 0 | 0 | 0 | 0 | 0 | 0 | 0 | 0 | 0 | 0
646 | 23982063 | 24724826 | 22865650 | 1 | 1 | 1 | 3 | 999-9950 | ФССЦ 999-9950 пр.№31/пр от 30.01.2014 г. | Вспомогательные ненормируемые материалы (2% от ОЗП) | 1374 | 1013 | РУБ | РУБ | 1 | 4.23 | 1 | 0 | 0 | 0 | 0 | 1 | 0 | 0 | 0 | 4.23 |  | 0 | 2 | 24724845 | 1 | 0 | 842 | 0 | 0 | 0 | 0 | 0 | 0 | 0 | 0 | 0 | 0 | 0 | 0 | 0 | 0 | 0 | 0 | 0 | 0 | 0 | 0 | 0 | 0 | 0
647 | 23982063 | 24724806 | 9442491 | 1 | 1 | 1 | 1 | 1-2048 |  | Рабочий монтажник среднего разряда 4,8 | 1369 | 1013 | чел.-ч | чел.-ч | 1 | 26.46 | 0 | 0 | 0 | 10.79 | 0 | 1 | 1 | 0 | 0 | 19.6 | )*1,35 | 1 | 2 | 24724816 | 1 | 0 | 843 | 0 | 0 | 0 | 0 | 0 | 0 | 0 | 0 | 0 | 0 | 0 | 0 | 0 | 0 | 0 | 0 | 0 | 0 | 0 | 0 | 0 | 0 | 0
647 | 23982063 | 24724806 | 22819248 | 1 | 1 | 1 | 3 | 101-1641 | ФССЦ 101-1641 пр.№31/пр от 30.01.2014 г. | Сталь угловая равнополочная, марка стали ВСт3кп2, размером 50x50x5 мм | 1348 | 1009 | т | т | 1000 | 0.00942 | 5763 | 0 | 0 | 0 | 0 | 1 | 0 | 0 | 0 | 0.00942 |  | 0 | 2 | 24724817 | 1 | 0 | 844 | 0 | 0 | 0 | 0 | 0 | 0 | 0 | 0 | 0 | 0 | 0 | 0 | 0 | 0 | 0 | 0 | 0 | 0 | 0 | 0 | 0 | 0 | 0
647 | 23982063 | 24724806 | 22820293 | 1 | 1 | 1 | 3 | 101-2206 | ФССЦ 101-2206 пр.№31/пр от 30.01.2014 г. | Дюбели пластмассовые с шурупами 12х70 мм | 1358 | 1010 | 10 шт. | 10 шт. | 10 | 1.5 | 8.3 | 0 | 0 | 0 | 0 | 1 | 0 | 0 | 0 | 1.5 |  | 0 | 2 | 24724818 | 1 | 0 | 845 | 0 | 0 | 0 | 0 | 0 | 0 | 0 | 0 | 0 | 0 | 0 | 0 | 0 | 0 | 0 | 0 | 0 | 0 | 0 | 0 | 0 | 0 | 0
647 | 23982063 | 24724806 | 22819825 | 1 | 1 | 1 | 3 | 101-2568 | ФССЦ 101-2568 пр.№31/пр от 30.01.2014 г. | Флюс ЛТИ-1 | 1346 | 1009 | кг | кг | 1 | 0.003 | 16.8 | 0 | 0 | 0 | 0 | 1 | 0 | 0 | 0 | 0.003 |  | 0 | 2 | 24724819 | 1 | 0 | 846 | 0 | 0 | 0 | 0 | 0 | 0 | 0 | 0 | 0 | 0 | 0 | 0 | 0 | 0 | 0 | 0 | 0 | 0 | 0 | 0 | 0 | 0 | 0
647 | 23982063 | 24724806 | 22848312 | 1 | 1 | 1 | 3 | 502-0580 | ФССЦ 502-0580 пр.№31/пр от 30.01.2014 г. | Провода телефонные распределительные однопарные марки ТРВ с медными однопроволочными жилами диаметром 0,5 мм с поливинилхлоридной изоляцией | 1477 | 1013 | 1000 м | 1000 М | 1 | 0.015 | 480 | 0 | 0 | 0 | 0 | 1 | 0 | 0 | 0 | 0.015 |  | 0 | 2 | 24724820 | 1 | 0 | 847 | 0 | 0 | 0 | 0 | 0 | 0 | 0 | 0 | 0 | 0 | 0 | 0 | 0 | 0 | 0 | 0 | 0 | 0 | 0 | 0 | 0 | 0 | 0
647 | 23982063 | 24724806 | 22848293 | 1 | 1 | 1 | 3 | 502-0601 | ФССЦ 502-0601 пр.№31/пр от 30.01.2014 г. | Провода с поливилхлоридной изоляцией для электрических установок марки ПВ1 с медной жилой ограниченной гибкости сечением 5 мм2 | 1477 | 1013 | 1000 м | 1000 М | 1 | 0.015 | 3625 | 0 | 0 | 0 | 0 | 1 | 0 | 0 | 0 | 0.015 |  | 0 | 2 | 24724821 | 1 | 0 | 848 | 0 | 0 | 0 | 0 | 0 | 0 | 0 | 0 | 0 | 0 | 0 | 0 | 0 | 0 | 0 | 0 | 0 | 0 | 0 | 0 | 0 | 0 | 0
647 | 23982063 | 24724806 | 22848870 | 1 | 1 | 1 | 3 | 503-0465 | ФССЦ 503-0465 пр.№31/пр от 30.01.2014 г. | Подрозетники сборные деревянные, диаметр 60 мм | 1354 | 1010 | шт. | шт. | 1 | 1 | 2 | 0 | 0 | 0 | 0 | 1 | 0 | 0 | 0 | 1 |  | 0 | 2 | 24724822 | 1 | 0 | 849 | 0 | 0 | 0 | 0 | 0 | 0 | 0 | 0 | 0 | 0 | 0 | 0 | 0 | 0 | 0 | 0 | 0 | 0 | 0 | 0 | 0 | 0 | 0
647 | 23982063 | 24724806 | 22850615 | 1 | 1 | 1 | 3 | 506-1367 | ФССЦ 506-1367 пр.№31/пр от 30.01.2014 г. | Припои оловянно-свинцовые малосурьмянистые марки ПОССу40-0,5 | 1348 | 1009 | т | т | 1000 | 5e-05 | 85399.75 | 0 | 0 | 0 | 0 | 1 | 0 | 0 | 0 | 5e-05 |  | 0 | 2 | 24724823 | 1 | 0 | 850 | 0 | 0 | 0 | 0 | 0 | 0 | 0 | 0 | 0 | 0 | 0 | 0 | 0 | 0 | 0 | 0 | 0 | 0 | 0 | 0 | 0 | 0 | 0
647 | 23982063 | 24724806 | 22865650 | 1 | 1 | 1 | 3 | 999-9950 | ФССЦ 999-9950 пр.№31/пр от 30.01.2014 г. | Вспомогательные ненормируемые материалы (2% от ОЗП) | 1374 | 1013 | РУБ | РУБ | 1 | 4.23 | 1 | 0 | 0 | 0 | 0 | 1 | 0 | 0 | 0 | 4.23 |  | 0 | 2 | 24724825 | 1 | 0 | 852 | 0 | 0 | 0 | 0 | 0 | 0 | 0 | 0 | 0 | 0 | 0 | 0 | 0 | 0 | 0 | 0 | 0 | 0 | 0 | 0 | 0 | 0 | 0
648 | 23982063 | 24911504 | 9438100 | 1 | 1 | 1 | 1 | 2-0011 |  | Инженер I категории | 1369 | 1013 | чел.-ч | чел.-ч | 1 | 21.6 | 0 | 0 | 0 | 15.49 | 0 | 1 | 1 | 0 | 0 | 16 | )*1,35 | 1 | 2 | 24911508 | 1 | 0 | 853 | 0 | 0 | 0 | 0 | 0 | 0 | 0 | 0 | 0 | 0 | 0 | 0 | 0 | 0 | 0 | 0 | 0 | 0 | 0 | 0 | 0 | 0 | 0
648 | 23982063 | 24911504 | 9447024 | 1 | 1 | 1 | 1 | 2-0012 |  | Инженер II категории | 1369 | 1013 | чел.-ч | чел.-ч | 1 | 21.6 | 0 | 0 | 0 | 14.09 | 0 | 1 | 1 | 0 | 0 | 16 | )*1,35 | 1 | 2 | 24911509 | 1 | 0 | 854 | 0 | 0 | 0 | 0 | 0 | 0 | 0 | 0 | 0 | 0 | 0 | 0 | 0 | 0 | 0 | 0 | 0 | 0 | 0 | 0 | 0 | 0 | 0
648 | 23982063 | 24911504 | 22865650 | 1 | 1 | 1 | 3 | 999-9950 | ФССЦ 999-9950 пр.№31/пр от 30.01.2014 г. | Вспомогательные ненормируемые материалы (2% от ОЗП) | 1374 | 1013 | РУБ | РУБ | 1 | 9.47 | 1 | 0 | 0 | 0 | 0 | 1 | 0 | 0 | 0 | 9.47 |  | 0 | 2 | 24911510 | 1 | 0 | 855 | 0 | 0 | 0 | 0 | 0 | 0 | 0 | 0 | 0 | 0 | 0 | 0 | 0 | 0 | 0 | 0 | 0 | 0 | 0 | 0 | 0 | 0 | 0
649 | 23982063 | 24910673 | 9442491 | 1 | 1 | 1 | 1 | 1-2048 |  | Рабочий монтажник среднего разряда 4,8 | 1369 | 1013 | чел.-ч | чел.-ч | 1 | 26.46 | 0 | 0 | 0 | 10.79 | 0 | 1 | 1 | 0 | 0 | 19.6 | )*1,35 | 1 | 2 | 24910683 | 1 | 0 | 856 | 0 | 0 | 0 | 0 | 0 | 0 | 0 | 0 | 0 | 0 | 0 | 0 | 0 | 0 | 0 | 0 | 0 | 0 | 0 | 0 | 0 | 0 | 0
649 | 23982063 | 24910673 | 22819248 | 1 | 1 | 1 | 3 | 101-1641 | ФССЦ 101-1641 пр.№31/пр от 30.01.2014 г. | Сталь угловая равнополочная, марка стали ВСт3кп2, размером 50x50x5 мм | 1348 | 1009 | т | т | 1000 | 0.00942 | 5763 | 0 | 0 | 0 | 0 | 1 | 0 | 0 | 0 | 0.00942 |  | 0 | 2 | 24910684 | 1 | 0 | 857 | 0 | 0 | 0 | 0 | 0 | 0 | 0 | 0 | 0 | 0 | 0 | 0 | 0 | 0 | 0 | 0 | 0 | 0 | 0 | 0 | 0 | 0 | 0
649 | 23982063 | 24910673 | 22820293 | 1 | 1 | 1 | 3 | 101-2206 | ФССЦ 101-2206 пр.№31/пр от 30.01.2014 г. | Дюбели пластмассовые с шурупами 12х70 мм | 1358 | 1010 | 10 шт. | 10 шт. | 10 | 1.5 | 8.3 | 0 | 0 | 0 | 0 | 1 | 0 | 0 | 0 | 1.5 |  | 0 | 2 | 24910685 | 1 | 0 | 858 | 0 | 0 | 0 | 0 | 0 | 0 | 0 | 0 | 0 | 0 | 0 | 0 | 0 | 0 | 0 | 0 | 0 | 0 | 0 | 0 | 0 | 0 | 0
649 | 23982063 | 24910673 | 22819825 | 1 | 1 | 1 | 3 | 101-2568 | ФССЦ 101-2568 пр.№31/пр от 30.01.2014 г. | Флюс ЛТИ-1 | 1346 | 1009 | кг | кг | 1 | 0.003 | 16.8 | 0 | 0 | 0 | 0 | 1 | 0 | 0 | 0 | 0.003 |  | 0 | 2 | 24910686 | 1 | 0 | 859 | 0 | 0 | 0 | 0 | 0 | 0 | 0 | 0 | 0 | 0 | 0 | 0 | 0 | 0 | 0 | 0 | 0 | 0 | 0 | 0 | 0 | 0 | 0
649 | 23982063 | 24910673 | 22848312 | 1 | 1 | 1 | 3 | 502-0580 | ФССЦ 502-0580 пр.№31/пр от 30.01.2014 г. | Провода телефонные распределительные однопарные марки ТРВ с медными однопроволочными жилами диаметром 0,5 мм с поливинилхлоридной изоляцией | 1477 | 1013 | 1000 м | 1000 М | 1 | 0.015 | 480 | 0 | 0 | 0 | 0 | 1 | 0 | 0 | 0 | 0.015 |  | 0 | 2 | 24910687 | 1 | 0 | 860 | 0 | 0 | 0 | 0 | 0 | 0 | 0 | 0 | 0 | 0 | 0 | 0 | 0 | 0 | 0 | 0 | 0 | 0 | 0 | 0 | 0 | 0 | 0
649 | 23982063 | 24910673 | 22848293 | 1 | 1 | 1 | 3 | 502-0601 | ФССЦ 502-0601 пр.№31/пр от 30.01.2014 г. | Провода с поливилхлоридной изоляцией для электрических установок марки ПВ1 с медной жилой ограниченной гибкости сечением 5 мм2 | 1477 | 1013 | 1000 м | 1000 М | 1 | 0.015 | 3625 | 0 | 0 | 0 | 0 | 1 | 0 | 0 | 0 | 0.015 |  | 0 | 2 | 24910688 | 1 | 0 | 861 | 0 | 0 | 0 | 0 | 0 | 0 | 0 | 0 | 0 | 0 | 0 | 0 | 0 | 0 | 0 | 0 | 0 | 0 | 0 | 0 | 0 | 0 | 0
649 | 23982063 | 24910673 | 22848870 | 1 | 1 | 1 | 3 | 503-0465 | ФССЦ 503-0465 пр.№31/пр от 30.01.2014 г. | Подрозетники сборные деревянные, диаметр 60 мм | 1354 | 1010 | шт. | шт. | 1 | 1 | 2 | 0 | 0 | 0 | 0 | 1 | 0 | 0 | 0 | 1 |  | 0 | 2 | 24910689 | 1 | 0 | 862 | 0 | 0 | 0 | 0 | 0 | 0 | 0 | 0 | 0 | 0 | 0 | 0 | 0 | 0 | 0 | 0 | 0 | 0 | 0 | 0 | 0 | 0 | 0
649 | 23982063 | 24910673 | 22850615 | 1 | 1 | 1 | 3 | 506-1367 | ФССЦ 506-1367 пр.№31/пр от 30.01.2014 г. | Припои оловянно-свинцовые малосурьмянистые марки ПОССу40-0,5 | 1348 | 1009 | т | т | 1000 | 5e-05 | 85399.75 | 0 | 0 | 0 | 0 | 1 | 0 | 0 | 0 | 5e-05 |  | 0 | 2 | 24910690 | 1 | 0 | 863 | 0 | 0 | 0 | 0 | 0 | 0 | 0 | 0 | 0 | 0 | 0 | 0 | 0 | 0 | 0 | 0 | 0 | 0 | 0 | 0 | 0 | 0 | 0
649 | 23982063 | 24910673 | 22865650 | 1 | 1 | 1 | 3 | 999-9950 | ФССЦ 999-9950 пр.№31/пр от 30.01.2014 г. | Вспомогательные ненормируемые материалы (2% от ОЗП) | 1374 | 1013 | РУБ | РУБ | 1 | 4.23 | 1 | 0 | 0 | 0 | 0 | 1 | 0 | 0 | 0 | 4.23 |  | 0 | 2 | 24910692 | 1 | 0 | 865 | 0 | 0 | 0 | 0 | 0 | 0 | 0 | 0 | 0 | 0 | 0 | 0 | 0 | 0 | 0 | 0 | 0 | 0 | 0 | 0 | 0 | 0 | 0
650 | 23982063 | 24687205 | 9431933 | 1 | 1 | 1 | 1 | 1-2030 |  | Рабочий монтажник среднего разряда 3 | 1369 | 1013 | чел.-ч | чел.-ч | 1 | 5.4 | 0 | 0 | 0 | 8.53 | 0 | 1 | 1 | 0 | 0 | 4 | )*1,35 | 1 | 2 | 24687206 | 1 | 0 | 866 | 0 | 0 | 0 | 0 | 0 | 0 | 0 | 0 | 0 | 0 | 0 | 0 | 0 | 0 | 0 | 0 | 0 | 0 | 0 | 0 | 0 | 0 | 0
650 | 23982063 | 24687205 | 22816112 | 1 | 1 | 1 | 3 | 101-1665 | ФССЦ 101-1665 пр.№31/пр от 30.01.2014 г. | Лак электроизоляционный 318 | 1346 | 1009 | кг | кг | 1 | 0.01 | 35.63 | 0 | 0 | 0 | 0 | 1 | 0 | 0 | 0 | 0.01 |  | 0 | 2 | 24687207 | 1 | 0 | 867 | 0 | 0 | 0 | 0 | 0 | 0 | 0 | 0 | 0 | 0 | 0 | 0 | 0 | 0 | 0 | 0 | 0 | 0 | 0 | 0 | 0 | 0 | 0
650 | 23982063 | 24687205 | 22813501 | 1 | 1 | 1 | 3 | 101-2073 | ФССЦ 101-2073 пр.№31/пр от 30.01.2014 г. | Нитки суровые | 1346 | 1009 | кг | кг | 1 | 0.01 | 155 | 0 | 0 | 0 | 0 | 1 | 0 | 0 | 0 | 0.01 |  | 0 | 2 | 24687208 | 1 | 0 | 868 | 0 | 0 | 0 | 0 | 0 | 0 | 0 | 0 | 0 | 0 | 0 | 0 | 0 | 0 | 0 | 0 | 0 | 0 | 0 | 0 | 0 | 0 | 0
650 | 23982063 | 24687205 | 22816424 | 1 | 1 | 1 | 3 | 101-2493 | ФССЦ 101-2493 пр.№31/пр от 30.01.2014 г. | Лента липкая изоляционная на поликасиновом компаунде марки ЛСЭПЛ, шириной 20-30 мм, толщиной от 0,14 до 0,19 мм | 1346 | 1009 | кг | кг | 1 | 0.005 | 91.29 | 0 | 0 | 0 | 0 | 1 | 0 | 0 | 0 | 0.005 |  | 0 | 2 | 24687209 | 1 | 0 | 869 | 0 | 0 | 0 | 0 | 0 | 0 | 0 | 0 | 0 | 0 | 0 | 0 | 0 | 0 | 0 | 0 | 0 | 0 | 0 | 0 | 0 | 0 | 0
650 | 23982063 | 24687205 | 22827582 | 1 | 1 | 1 | 3 | 111-0109 | ФССЦ 111-0109 пр.№31/пр от 30.01.2014 г. | Бирки маркировочные пластмассовые | 1355 | 1010 | 100 шт. | 100 шт. | 100 | 0.06 | 30.74 | 0 | 0 | 0 | 0 | 1 | 0 | 0 | 0 | 0.06 |  | 0 | 2 | 24687210 | 1 | 0 | 870 | 0 | 0 | 0 | 0 | 0 | 0 | 0 | 0 | 0 | 0 | 0 | 0 | 0 | 0 | 0 | 0 | 0 | 0 | 0 | 0 | 0 | 0 | 0
650 | 23982063 | 24687205 | 22805120 | 1 | 1 | 1 | 3 | 411-0041 | ФССЦ 411-0041 пр.№31/пр от 30.01.2014 г. | Электроэнергия | 1383 | 1013 | КВТ-Ч | КВТ-Ч | 1 | 0.06 | 0.4 | 0 | 0 | 0 | 0 | 1 | 0 | 0 | 0 | 0.06 |  | 0 | 2 | 24687211 | 1 | 0 | 871 | 0 | 0 | 0 | 0 | 0 | 0 | 0 | 0 | 0 | 0 | 0 | 0 | 0 | 0 | 0 | 0 | 0 | 0 | 0 | 0 | 0 | 0 | 0
650 | 23982063 | 24687205 | 22850609 | 1 | 1 | 1 | 3 | 506-1361 | ФССЦ 506-1361 пр.№31/пр от 30.01.2014 г. | Припои оловянно-свинцовые бессурьмянистые марки ПОС40 | 1346 | 1009 | кг | кг | 1 | 0.01 | 65.75 | 0 | 0 | 0 | 0 | 1 | 0 | 0 | 0 | 0.01 |  | 0 | 2 | 24687212 | 1 | 0 | 872 | 0 | 0 | 0 | 0 | 0 | 0 | 0 | 0 | 0 | 0 | 0 | 0 | 0 | 0 | 0 | 0 | 0 | 0 | 0 | 0 | 0 | 0 | 0
650 | 23982063 | 24687205 | 22865359 | 1 | 1 | 1 | 3 | 509-0860 | ФССЦ 509-0860 пр.№31/пр от 30.01.2014 г. | Прессшпан листовой, марки А | 1346 | 1009 | кг | кг | 1 | 0.05 | 47.57 | 0 | 0 | 0 | 0 | 1 | 0 | 0 | 0 | 0.05 |  | 0 | 2 | 24687213 | 1 | 0 | 873 | 0 | 0 | 0 | 0 | 0 | 0 | 0 | 0 | 0 | 0 | 0 | 0 | 0 | 0 | 0 | 0 | 0 | 0 | 0 | 0 | 0 | 0 | 0
650 | 23982063 | 24687205 | 22865648 | 1 | 1 | 1 | 3 | 999-0005 | ФССЦ 999-0005 пр.№31/пр от 30.01.2014 г. | Масса оборудования | 1348 | 1009 | т | т | 1000 | 0.001 | 0 | 0 | 0 | 0 | 0 | 1 | 0 | 0 | 0 | 0.001 |  | 0 | 2 | 24687214 | 1 | 0 | 874 | 0 | 0 | 0 | 0 | 0 | 0 | 0 | 0 | 0 | 0 | 0 | 0 | 0 | 0 | 0 | 0 | 0 | 0 | 0 | 0 | 0 | 0 | 0
650 | 23982063 | 24687205 | 22865650 | 1 | 1 | 1 | 3 | 999-9950 | ФССЦ 999-9950 пр.№31/пр от 30.01.2014 г. | Вспомогательные ненормируемые материалы (2% от ОЗП) | 1374 | 1013 | РУБ | РУБ | 1 | 0.68 | 1 | 0 | 0 | 0 | 0 | 1 | 0 | 0 | 0 | 0.68 |  | 0 | 2 | 24687215 | 1 | 0 | 875 | 0 | 0 | 0 | 0 | 0 | 0 | 0 | 0 | 0 | 0 | 0 | 0 | 0 | 0 | 0 | 0 | 0 | 0 | 0 | 0 | 0 | 0 | 0
651 | 23982063 | 24910716 | 9431933 | 1 | 1 | 1 | 1 | 1-2030 |  | Рабочий монтажник среднего разряда 3 | 1369 | 1013 | чел.-ч | чел.-ч | 1 | 5.4 | 0 | 0 | 0 | 8.53 | 0 | 1 | 1 | 0 | 0 | 4 | )*1,35 | 1 | 2 | 24910727 | 1 | 0 | 876 | 0 | 0 | 0 | 0 | 0 | 0 | 0 | 0 | 0 | 0 | 0 | 0 | 0 | 0 | 0 | 0 | 0 | 0 | 0 | 0 | 0 | 0 | 0
651 | 23982063 | 24910716 | 22816112 | 1 | 1 | 1 | 3 | 101-1665 | ФССЦ 101-1665 пр.№31/пр от 30.01.2014 г. | Лак электроизоляционный 318 | 1346 | 1009 | кг | кг | 1 | 0.01 | 35.63 | 0 | 0 | 0 | 0 | 1 | 0 | 0 | 0 | 0.01 |  | 0 | 2 | 24910728 | 1 | 0 | 877 | 0 | 0 | 0 | 0 | 0 | 0 | 0 | 0 | 0 | 0 | 0 | 0 | 0 | 0 | 0 | 0 | 0 | 0 | 0 | 0 | 0 | 0 | 0
651 | 23982063 | 24910716 | 22813501 | 1 | 1 | 1 | 3 | 101-2073 | ФССЦ 101-2073 пр.№31/пр от 30.01.2014 г. | Нитки суровые | 1346 | 1009 | кг | кг | 1 | 0.01 | 155 | 0 | 0 | 0 | 0 | 1 | 0 | 0 | 0 | 0.01 |  | 0 | 2 | 24910729 | 1 | 0 | 878 | 0 | 0 | 0 | 0 | 0 | 0 | 0 | 0 | 0 | 0 | 0 | 0 | 0 | 0 | 0 | 0 | 0 | 0 | 0 | 0 | 0 | 0 | 0
651 | 23982063 | 24910716 | 22816424 | 1 | 1 | 1 | 3 | 101-2493 | ФССЦ 101-2493 пр.№31/пр от 30.01.2014 г. | Лента липкая изоляционная на поликасиновом компаунде марки ЛСЭПЛ, шириной 20-30 мм, толщиной от 0,14 до 0,19 мм | 1346 | 1009 | кг | кг | 1 | 0.005 | 91.29 | 0 | 0 | 0 | 0 | 1 | 0 | 0 | 0 | 0.005 |  | 0 | 2 | 24910730 | 1 | 0 | 879 | 0 | 0 | 0 | 0 | 0 | 0 | 0 | 0 | 0 | 0 | 0 | 0 | 0 | 0 | 0 | 0 | 0 | 0 | 0 | 0 | 0 | 0 | 0
651 | 23982063 | 24910716 | 22827582 | 1 | 1 | 1 | 3 | 111-0109 | ФССЦ 111-0109 пр.№31/пр от 30.01.2014 г. | Бирки маркировочные пластмассовые | 1355 | 1010 | 100 шт. | 100 шт. | 100 | 0.06 | 30.74 | 0 | 0 | 0 | 0 | 1 | 0 | 0 | 0 | 0.06 |  | 0 | 2 | 24910731 | 1 | 0 | 880 | 0 | 0 | 0 | 0 | 0 | 0 | 0 | 0 | 0 | 0 | 0 | 0 | 0 | 0 | 0 | 0 | 0 | 0 | 0 | 0 | 0 | 0 | 0
651 | 23982063 | 24910716 | 22805120 | 1 | 1 | 1 | 3 | 411-0041 | ФССЦ 411-0041 пр.№31/пр от 30.01.2014 г. | Электроэнергия | 1383 | 1013 | КВТ-Ч | КВТ-Ч | 1 | 0.06 | 0.4 | 0 | 0 | 0 | 0 | 1 | 0 | 0 | 0 | 0.06 |  | 0 | 2 | 24910732 | 1 | 0 | 881 | 0 | 0 | 0 | 0 | 0 | 0 | 0 | 0 | 0 | 0 | 0 | 0 | 0 | 0 | 0 | 0 | 0 | 0 | 0 | 0 | 0 | 0 | 0
651 | 23982063 | 24910716 | 22850609 | 1 | 1 | 1 | 3 | 506-1361 | ФССЦ 506-1361 пр.№31/пр от 30.01.2014 г. | Припои оловянно-свинцовые бессурьмянистые марки ПОС40 | 1346 | 1009 | кг | кг | 1 | 0.01 | 65.75 | 0 | 0 | 0 | 0 | 1 | 0 | 0 | 0 | 0.01 |  | 0 | 2 | 24910733 | 1 | 0 | 882 | 0 | 0 | 0 | 0 | 0 | 0 | 0 | 0 | 0 | 0 | 0 | 0 | 0 | 0 | 0 | 0 | 0 | 0 | 0 | 0 | 0 | 0 | 0
651 | 23982063 | 24910716 | 22865359 | 1 | 1 | 1 | 3 | 509-0860 | ФССЦ 509-0860 пр.№31/пр от 30.01.2014 г. | Прессшпан листовой, марки А | 1346 | 1009 | кг | кг | 1 | 0.05 | 47.57 | 0 | 0 | 0 | 0 | 1 | 0 | 0 | 0 | 0.05 |  | 0 | 2 | 24910734 | 1 | 0 | 883 | 0 | 0 | 0 | 0 | 0 | 0 | 0 | 0 | 0 | 0 | 0 | 0 | 0 | 0 | 0 | 0 | 0 | 0 | 0 | 0 | 0 | 0 | 0
651 | 23982063 | 24910716 | 22865648 | 1 | 1 | 1 | 3 | 999-0005 | ФССЦ 999-0005 пр.№31/пр от 30.01.2014 г. | Масса оборудования | 1348 | 1009 | т | т | 1000 | 0.001 | 0 | 0 | 0 | 0 | 0 | 1 | 0 | 0 | 0 | 0.001 |  | 0 | 2 | 24910735 | 1 | 0 | 884 | 0 | 0 | 0 | 0 | 0 | 0 | 0 | 0 | 0 | 0 | 0 | 0 | 0 | 0 | 0 | 0 | 0 | 0 | 0 | 0 | 0 | 0 | 0
651 | 23982063 | 24910716 | 22865650 | 1 | 1 | 1 | 3 | 999-9950 | ФССЦ 999-9950 пр.№31/пр от 30.01.2014 г. | Вспомогательные ненормируемые материалы (2% от ОЗП) | 1374 | 1013 | РУБ | РУБ | 1 | 0.68 | 1 | 0 | 0 | 0 | 0 | 1 | 0 | 0 | 0 | 0.68 |  | 0 | 2 | 24910736 | 1 | 0 | 885 | 0 | 0 | 0 | 0 | 0 | 0 | 0 | 0 | 0 | 0 | 0 | 0 | 0 | 0 | 0 | 0 | 0 | 0 | 0 | 0 | 0 | 0 | 0
652 | 23982063 | 24721360 | 121548 | 1 | 1 | 1 | 1 | 2 |  | Затраты труда машинистов | 608254 | 1013 | чел.час | чел.час | 1 | 243 | 0 | 0 | 0 | 0 | 0 | 1 | 1 | 0 | 0 | 180 | )*1,35 | 2 | 2 | 24721376 | 1 | 0 | 886 | 0 | 0 | 0 | 0 | 0 | 0 | 0 | 0 | 0 | 0 | 0 | 0 | 0 | 0 | 0 | 0 | 0 | 0 | 0 | 0 | 0 | 0 | 0
652 | 23982063 | 24721360 | 9438100 | 1 | 1 | 1 | 1 | 2-0011 |  | Инженер I категории | 1369 | 1013 | чел.-ч | чел.-ч | 1 | 364.5 | 0 | 0 | 0 | 15.49 | 0 | 1 | 1 | 0 | 0 | 270 | )*1,35 | 1 | 2 | 24721377 | 1 | 0 | 887 | 0 | 0 | 0 | 0 | 0 | 0 | 0 | 0 | 0 | 0 | 0 | 0 | 0 | 0 | 0 | 0 | 0 | 0 | 0 | 0 | 0 | 0 | 0
652 | 23982063 | 24721360 | 9447024 | 1 | 1 | 1 | 1 | 2-0012 |  | Инженер II категории | 1369 | 1013 | чел.-ч | чел.-ч | 1 | 364.5 | 0 | 0 | 0 | 14.09 | 0 | 1 | 1 | 0 | 0 | 270 | )*1,35 | 1 | 2 | 24721378 | 1 | 0 | 888 | 0 | 0 | 0 | 0 | 0 | 0 | 0 | 0 | 0 | 0 | 0 | 0 | 0 | 0 | 0 | 0 | 0 | 0 | 0 | 0 | 0 | 0 | 0
652 | 23982063 | 24721360 | 22793636 | 1 | 1 | 1 | 2 | 170300 | ФСЭМ 170300 пр.№31/пр от 30.01.2014 г. | Машина монтажная для выполнения работ при прокладке и монтаже кабеля на базе автомобиля ГАЗ-66 | 1368 | 1011 | маш.-ч | маш.-ч | 1 | 243 | 0 | 110.86 | 11.6 | 0 | 0 | 1 | 1 | 0 | 0 | 180 | )*1,35 | 0 | 2 | 24721379 | 1 | 0 | 889 | 0 | 0 | 0 | 0 | 0 | 0 | 0 | 0 | 0 | 0 | 0 | 0 | 0 | 0 | 0 | 0 | 0 | 0 | 0 | 0 | 0 | 0 | 0
652 | 23982063 | 24721360 | 22865650 | 1 | 1 | 1 | 3 | 999-9950 | ФССЦ 999-9950 пр.№31/пр от 30.01.2014 г. | Вспомогательные ненормируемые материалы (2% от ОЗП) | 1374 | 1013 | РУБ | РУБ | 1 | 159.73 | 1 | 0 | 0 | 0 | 0 | 1 | 0 | 0 | 0 | 159.73 |  | 0 | 2 | 24721380 | 1 | 0 | 890 | 0 | 0 | 0 | 0 | 0 | 0 | 0 | 0 | 0 | 0 | 0 | 0 | 0 | 0 | 0 | 0 | 0 | 0 | 0 | 0 | 0 | 0 | 0
653 | 23982063 | 24687217 | 9430710 | 1 | 1 | 1 | 1 | 1-2040 |  | Рабочий монтажник среднего разряда 4 | 1369 | 1013 | чел.-ч | чел.-ч | 1 | 1.35 | 0 | 0 | 0 | 9.62 | 0 | 1 | 1 | 0 | 0 | 1 | )*1,35 | 1 | 2 | 24687218 | 1 | 0 | 891 | 0 | 0 | 0 | 0 | 0 | 0 | 0 | 0 | 0 | 0 | 0 | 0 | 0 | 0 | 0 | 0 | 0 | 0 | 0 | 0 | 0 | 0 | 0
653 | 23982063 | 24687217 | 22850608 | 1 | 1 | 1 | 3 | 506-1360 | ФССЦ 506-1360 пр.№31/пр от 30.01.2014 г. | Припои оловянно-свинцовые бессурьмянистые марки ПОС61 | 1346 | 1009 | кг | кг | 1 | 0.004 | 114.22 | 0 | 0 | 0 | 0 | 1 | 0 | 0 | 0 | 0.004 |  | 0 | 2 | 24687219 | 1 | 0 | 892 | 0 | 0 | 0 | 0 | 0 | 0 | 0 | 0 | 0 | 0 | 0 | 0 | 0 | 0 | 0 | 0 | 0 | 0 | 0 | 0 | 0 | 0 | 0
653 | 23982063 | 24687217 | 22865650 | 1 | 1 | 1 | 3 | 999-9950 | ФССЦ 999-9950 пр.№31/пр от 30.01.2014 г. | Вспомогательные ненормируемые материалы (2% от ОЗП) | 1374 | 1013 | РУБ | РУБ | 1 | 0.19 | 1 | 0 | 0 | 0 | 0 | 1 | 0 | 0 | 0 | 0.19 |  | 0 | 2 | 24687220 | 1 | 0 | 893 | 0 | 0 | 0 | 0 | 0 | 0 | 0 | 0 | 0 | 0 | 0 | 0 | 0 | 0 | 0 | 0 | 0 | 0 | 0 | 0 | 0 | 0 | 0
654 | 23982063 | 24688095 | 9430710 | 1 | 1 | 1 | 1 | 1-2040 |  | Рабочий монтажник среднего разряда 4 | 1369 | 1013 | чел.-ч | чел.-ч | 1 | 1.35 | 0 | 0 | 0 | 9.62 | 0 | 1 | 1 | 0 | 0 | 1 | )*1,35 | 1 | 2 | 24688099 | 1 | 0 | 894 | 0 | 0 | 0 | 0 | 0 | 0 | 0 | 0 | 0 | 0 | 0 | 0 | 0 | 0 | 0 | 0 | 0 | 0 | 0 | 0 | 0 | 0 | 0
654 | 23982063 | 24688095 | 22850608 | 1 | 1 | 1 | 3 | 506-1360 | ФССЦ 506-1360 пр.№31/пр от 30.01.2014 г. | Припои оловянно-свинцовые бессурьмянистые марки ПОС61 | 1346 | 1009 | кг | кг | 1 | 0.004 | 114.22 | 0 | 0 | 0 | 0 | 1 | 0 | 0 | 0 | 0.004 |  | 0 | 2 | 24688100 | 1 | 0 | 895 | 0 | 0 | 0 | 0 | 0 | 0 | 0 | 0 | 0 | 0 | 0 | 0 | 0 | 0 | 0 | 0 | 0 | 0 | 0 | 0 | 0 | 0 | 0
654 | 23982063 | 24688095 | 22865650 | 1 | 1 | 1 | 3 | 999-9950 | ФССЦ 999-9950 пр.№31/пр от 30.01.2014 г. | Вспомогательные ненормируемые материалы (2% от ОЗП) | 1374 | 1013 | РУБ | РУБ | 1 | 0.19 | 1 | 0 | 0 | 0 | 0 | 1 | 0 | 0 | 0 | 0.19 |  | 0 | 2 | 24688101 | 1 | 0 | 896 | 0 | 0 | 0 | 0 | 0 | 0 | 0 | 0 | 0 | 0 | 0 | 0 | 0 | 0 | 0 | 0 | 0 | 0 | 0 | 0 | 0 | 0 | 0
655 | 23982063 | 24687448 | 9431832 | 1 | 1 | 1 | 1 | 1-2045 |  | Рабочий монтажник среднего разряда 4,5 | 1369 | 1013 | чел.-ч | чел.-ч | 1 | 92.745 | 0 | 0 | 0 | 10.35 | 0 | 1 | 1 | 0 | 0 | 68.7 | )*1,35 | 1 | 2 | 24687466 | 1 | 0 | 897 | 0 | 0 | 0 | 0 | 0 | 0 | 0 | 0 | 0 | 0 | 0 | 0 | 0 | 0 | 0 | 0 | 0 | 0 | 0 | 0 | 0 | 0 | 0
655 | 23982063 | 24687448 | 121548 | 1 | 1 | 1 | 1 | 2 |  | Затраты труда машинистов | 608254 | 1013 | чел.час | чел.час | 1 | 0.054 | 0 | 0 | 0 | 0 | 0 | 1 | 1 | 0 | 0 | 0.04 | )*1,35 | 2 | 2 | 24687467 | 1 | 0 | 898 | 0 | 0 | 0 | 0 | 0 | 0 | 0 | 0 | 0 | 0 | 0 | 0 | 0 | 0 | 0 | 0 | 0 | 0 | 0 | 0 | 0 | 0 | 0
655 | 23982063 | 24687448 | 14665676 | 1 | 1 | 1 | 2 | 030101 | ФСЭМ (2009), сб.03,поз.0101 | Автопогрузчики 5 т | 1368 | 1011 | маш.-ч | маш.-ч | 1 | 0.054 | 0 | 89.99 | 10.06 | 0 | 0 | 1 | 1 | 0 | 0 | 0.04 | )*1,35 | 0 | 2 | 24687468 | 1 | 0 | 899 | 0 | 0 | 0 | 0 | 0 | 0 | 0 | 0 | 0 | 0 | 0 | 0 | 0 | 0 | 0 | 0 | 0 | 0 | 0 | 0 | 0 | 0 | 0
655 | 23982063 | 24687448 | 14607476 | 1 | 1 | 1 | 3 | 101-0091 | ФССЦ (2010) ч.1, раздел01, поз.0091 | Болты с шестигранной головкой диаметром резьбы 12 (14) мм | 1348 | 1009 | т | т | 1000 | 9e-05 | 12606 | 0 | 0 | 0 | 0 | 1 | 0 | 0 | 0 | 9e-05 |  | 0 | 2 | 24687469 | 1 | 0 | 900 | 0 | 0 | 0 | 0 | 0 | 0 | 0 | 0 | 0 | 0 | 0 | 0 | 0 | 0 | 0 | 0 | 0 | 0 | 0 | 0 | 0 | 0 | 0
655 | 23982063 | 24687448 | 14607516 | 1 | 1 | 1 | 3 | 101-0117 | ФССЦ (2010) ч.1, раздел01, поз.0117 | Воск полиэтиленовый неокисленный марок ПВ-25, ПВ-100, ПВ-200, ПВ-300, ПВ-500 | 1348 | 1009 | т | т | 1000 | 0.00016 | 22419 | 0 | 0 | 0 | 0 | 1 | 0 | 0 | 0 | 0.00016 |  | 0 | 2 | 24687470 | 1 | 0 | 901 | 0 | 0 | 0 | 0 | 0 | 0 | 0 | 0 | 0 | 0 | 0 | 0 | 0 | 0 | 0 | 0 | 0 | 0 | 0 | 0 | 0 | 0 | 0
655 | 23982063 | 24687448 | 14608188 | 1 | 1 | 1 | 3 | 101-0490 | ФССЦ (2010) ч.1, раздел01, поз.0490 | Лаки бакелитовые ЛБС-1, ЛБС-2 | 1348 | 1009 | т | т | 1000 | 4e-05 | 42700 | 0 | 0 | 0 | 0 | 1 | 0 | 0 | 0 | 4e-05 |  | 0 | 2 | 24687471 | 1 | 0 | 902 | 0 | 0 | 0 | 0 | 0 | 0 | 0 | 0 | 0 | 0 | 0 | 0 | 0 | 0 | 0 | 0 | 0 | 0 | 0 | 0 | 0 | 0 | 0
655 | 23982063 | 24687448 | 14610376 | 1 | 1 | 1 | 3 | 101-1851 | ФССЦ (2010) ч.1, раздел01, поз.1851 | Резина прессованная | 1346 | 1009 | кг | кг | 1 | 0.015 | 28.26 | 0 | 0 | 0 | 0 | 1 | 0 | 0 | 0 | 0.015 |  | 0 | 2 | 24687472 | 1 | 0 | 903 | 0 | 0 | 0 | 0 | 0 | 0 | 0 | 0 | 0 | 0 | 0 | 0 | 0 | 0 | 0 | 0 | 0 | 0 | 0 | 0 | 0 | 0 | 0
655 | 23982063 | 24687448 | 14610520 | 1 | 1 | 1 | 3 | 101-1959 | ФССЦ (2010) ч.1, раздел01, поз.1959 | Краска водоэмульсионная ВЭАК-1180 | 1348 | 1009 | т | т | 1000 | 3e-05 | 15481 | 0 | 0 | 0 | 0 | 1 | 0 | 0 | 0 | 3e-05 |  | 0 | 2 | 24687473 | 1 | 0 | 904 | 0 | 0 | 0 | 0 | 0 | 0 | 0 | 0 | 0 | 0 | 0 | 0 | 0 | 0 | 0 | 0 | 0 | 0 | 0 | 0 | 0 | 0 | 0
655 | 23982063 | 24687448 | 14610667 | 1 | 1 | 1 | 3 | 101-2073 | ФССЦ (2010) ч.1, раздел01, поз.2073 | Нитки суровые | 1346 | 1009 | кг | кг | 1 | 0.38 | 155 | 0 | 0 | 0 | 0 | 1 | 0 | 0 | 0 | 0.38 |  | 0 | 2 | 24687474 | 1 | 0 | 905 | 0 | 0 | 0 | 0 | 0 | 0 | 0 | 0 | 0 | 0 | 0 | 0 | 0 | 0 | 0 | 0 | 0 | 0 | 0 | 0 | 0 | 0 | 0
655 | 23982063 | 24687448 | 14611309 | 1 | 1 | 1 | 3 | 101-2501 | ФССЦ (2010) ч.1, раздел01, поз.2501 | Лента полиэтиленовая с липким слоем марка А | 1346 | 1009 | кг | кг | 1 | 0.002 | 39.02 | 0 | 0 | 0 | 0 | 1 | 0 | 0 | 0 | 0.002 |  | 0 | 2 | 24687475 | 1 | 0 | 906 | 0 | 0 | 0 | 0 | 0 | 0 | 0 | 0 | 0 | 0 | 0 | 0 | 0 | 0 | 0 | 0 | 0 | 0 | 0 | 0 | 0 | 0 | 0
655 | 23982063 | 24687448 | 14611418 | 1 | 1 | 1 | 3 | 101-2570 | ФССЦ (2010) ч.1, раздел01, поз.2570 | Флюс ФКДТ | 1346 | 1009 | кг | кг | 1 | 0.021 | 138.76 | 0 | 0 | 0 | 0 | 1 | 0 | 0 | 0 | 0.021 |  | 0 | 2 | 24687476 | 1 | 0 | 907 | 0 | 0 | 0 | 0 | 0 | 0 | 0 | 0 | 0 | 0 | 0 | 0 | 0 | 0 | 0 | 0 | 0 | 0 | 0 | 0 | 0 | 0 | 0
655 | 23982063 | 24687448 | 14661339 | 1 | 1 | 1 | 3 | 502-0423 | ФССЦ (2010) ч.5, раздел02, поз.0423 | Провода неизолированные медные гибкие для электрических установок и антенн марки МГ, сечением 4 мм2 | 1348 | 1009 | т | т | 1000 | 0.0004 | 75162.29 | 0 | 0 | 0 | 0 | 1 | 0 | 0 | 0 | 0.0004 |  | 0 | 2 | 24687477 | 1 | 0 | 908 | 0 | 0 | 0 | 0 | 0 | 0 | 0 | 0 | 0 | 0 | 0 | 0 | 0 | 0 | 0 | 0 | 0 | 0 | 0 | 0 | 0 | 0 | 0
655 | 23982063 | 24687448 | 14665220 | 1 | 1 | 1 | 3 | 506-1360 | ФССЦ (2010) ч.5, раздел06, поз.1360 | Припои оловянно-свинцовые бессурьмянистые марки ПОС61 | 1346 | 1009 | кг | кг | 1 | 0.04 | 114.22 | 0 | 0 | 0 | 0 | 1 | 0 | 0 | 0 | 0.04 |  | 0 | 2 | 24687478 | 1 | 0 | 909 | 0 | 0 | 0 | 0 | 0 | 0 | 0 | 0 | 0 | 0 | 0 | 0 | 0 | 0 | 0 | 0 | 0 | 0 | 0 | 0 | 0 | 0 | 0
655 | 23982063 | 24687448 | 14689643 | 1 | 1 | 1 | 3 | 507-0702 | ФССЦ (2010) ч.5, раздел07, поз.0702 | Трубка полихлорвиниловая ПХВ-305 диаметром 6-10 мм | 1346 | 1009 | кг | кг | 1 | 0.031 | 38.34 | 0 | 0 | 0 | 0 | 1 | 0 | 0 | 0 | 0.031 |  | 0 | 2 | 24687479 | 1 | 0 | 910 | 0 | 0 | 0 | 0 | 0 | 0 | 0 | 0 | 0 | 0 | 0 | 0 | 0 | 0 | 0 | 0 | 0 | 0 | 0 | 0 | 0 | 0 | 0
655 | 23982063 | 24687448 | 14697310 | 1 | 1 | 1 | 3 | 509-0056 | ФССЦ (2010) ч.5, раздел09, поз.0056 | Наконечники кабельные П2.5-4Д-МУ3 | 1354 | 1010 | шт. | шт. | 1 | 3 | 2.03 | 0 | 0 | 0 | 0 | 1 | 0 | 0 | 0 | 3 |  | 0 | 2 | 24687480 | 1 | 0 | 911 | 0 | 0 | 0 | 0 | 0 | 0 | 0 | 0 | 0 | 0 | 0 | 0 | 0 | 0 | 0 | 0 | 0 | 0 | 0 | 0 | 0 | 0 | 0
655 | 23982063 | 24687448 | 14698728 | 1 | 1 | 1 | 3 | 509-0828 | ФССЦ (2010) ч.5, раздел09, поз.0828 | Лакоткани стеклянные марки ЛСК-155/180, шириной 690, 790, 890, 940, 990, 1060, 1140 мм, толщиной 0,08 мм | 1330 | 1005 | 10 м2 | 10 м2 | 10 | 0.03 | 405.22 | 0 | 0 | 0 | 0 | 1 | 0 | 0 | 0 | 0.03 |  | 0 | 2 | 24687481 | 1 | 0 | 912 | 0 | 0 | 0 | 0 | 0 | 0 | 0 | 0 | 0 | 0 | 0 | 0 | 0 | 0 | 0 | 0 | 0 | 0 | 0 | 0 | 0 | 0 | 0
655 | 23982063 | 24687448 | 14665295 | 1 | 1 | 1 | 3 | 999-9950 | ФССЦ (2010) ч.9, раздел99, поз.9950 | Вспомогательные материалы (2% от ОЗП) | 1344 | 1008 | руб. | руб. | 1 | 14.22 | 1 | 0 | 0 | 0 | 0 | 1 | 0 | 0 | 0 | 14.22 |  | 0 | 2 | 24687483 | 1 | 0 | 914 | 0 | 0 | 0 | 0 | 0 | 0 | 0 | 0 | 0 | 0 | 0 | 0 | 0 | 0 | 0 | 0 | 0 | 0 | 0 | 0 | 0 | 0 | 0
656 | 23982063 | 24687507 | 9431933 | 1 | 1 | 1 | 1 | 1-2030 |  | Рабочий монтажник среднего разряда 3 | 1369 | 1013 | чел.-ч | чел.-ч | 1 | 3.0915 | 0 | 0 | 0 | 8.53 | 0 | 1 | 1 | 0 | 0 | 2.29 | )*1,35 | 1 | 2 | 24687512 | 1 | 0 | 915 | 0 | 0 | 0 | 0 | 0 | 0 | 0 | 0 | 0 | 0 | 0 | 0 | 0 | 0 | 0 | 0 | 0 | 0 | 0 | 0 | 0 | 0 | 0
656 | 23982063 | 24687507 | 121548 | 1 | 1 | 1 | 1 | 2 |  | Затраты труда машинистов | 608254 | 1013 | чел.час | чел.час | 1 | 0.1215 | 0 | 0 | 0 | 0 | 0 | 1 | 1 | 0 | 0 | 0.09 | )*1,35 | 2 | 2 | 24687513 | 1 | 0 | 916 | 0 | 0 | 0 | 0 | 0 | 0 | 0 | 0 | 0 | 0 | 0 | 0 | 0 | 0 | 0 | 0 | 0 | 0 | 0 | 0 | 0 | 0 | 0
656 | 23982063 | 24687507 | 14665676 | 1 | 1 | 1 | 2 | 030101 | ФСЭМ (2009), сб.03,поз.0101 | Автопогрузчики 5 т | 1368 | 1011 | маш.-ч | маш.-ч | 1 | 0.1215 | 0 | 89.99 | 10.06 | 0 | 0 | 1 | 1 | 0 | 0 | 0.09 | )*1,35 | 0 | 2 | 24687514 | 1 | 0 | 917 | 0 | 0 | 0 | 0 | 0 | 0 | 0 | 0 | 0 | 0 | 0 | 0 | 0 | 0 | 0 | 0 | 0 | 0 | 0 | 0 | 0 | 0 | 0
656 | 23982063 | 24687507 | 14665295 | 1 | 1 | 1 | 3 | 999-9950 | ФССЦ (2010) ч.9, раздел99, поз.9950 | Вспомогательные материалы (2% от ОЗП) | 1344 | 1008 | руб. | руб. | 1 | 0.39 | 1 | 0 | 0 | 0 | 0 | 1 | 0 | 0 | 0 | 0.39 |  | 0 | 2 | 24687515 | 1 | 0 | 918 | 0 | 0 | 0 | 0 | 0 | 0 | 0 | 0 | 0 | 0 | 0 | 0 | 0 | 0 | 0 | 0 | 0 | 0 | 0 | 0 | 0 | 0 | 0
657 | 23982063 | 24687585 | 9431933 | 1 | 1 | 1 | 1 | 1-2030 |  | Рабочий монтажник среднего разряда 3 | 1369 | 1013 | чел.-ч | чел.-ч | 1 | 3.0915 | 0 | 0 | 0 | 8.53 | 0 | 1 | 1 | 0 | 0 | 2.29 | )*1,35 | 1 | 2 | 24687590 | 1 | 0 | 919 | 0 | 0 | 0 | 0 | 0 | 0 | 0 | 0 | 0 | 0 | 0 | 0 | 0 | 0 | 0 | 0 | 0 | 0 | 0 | 0 | 0 | 0 | 0
657 | 23982063 | 24687585 | 121548 | 1 | 1 | 1 | 1 | 2 |  | Затраты труда машинистов | 608254 | 1013 | чел.час | чел.час | 1 | 0.1215 | 0 | 0 | 0 | 0 | 0 | 1 | 1 | 0 | 0 | 0.09 | )*1,35 | 2 | 2 | 24687591 | 1 | 0 | 920 | 0 | 0 | 0 | 0 | 0 | 0 | 0 | 0 | 0 | 0 | 0 | 0 | 0 | 0 | 0 | 0 | 0 | 0 | 0 | 0 | 0 | 0 | 0
657 | 23982063 | 24687585 | 14665676 | 1 | 1 | 1 | 2 | 030101 | ФСЭМ (2009), сб.03,поз.0101 | Автопогрузчики 5 т | 1368 | 1011 | маш.-ч | маш.-ч | 1 | 0.1215 | 0 | 89.99 | 10.06 | 0 | 0 | 1 | 1 | 0 | 0 | 0.09 | )*1,35 | 0 | 2 | 24687592 | 1 | 0 | 921 | 0 | 0 | 0 | 0 | 0 | 0 | 0 | 0 | 0 | 0 | 0 | 0 | 0 | 0 | 0 | 0 | 0 | 0 | 0 | 0 | 0 | 0 | 0
657 | 23982063 | 24687585 | 14665295 | 1 | 1 | 1 | 3 | 999-9950 | ФССЦ (2010) ч.9, раздел99, поз.9950 | Вспомогательные материалы (2% от ОЗП) | 1344 | 1008 | руб. | руб. | 1 | 0.39 | 1 | 0 | 0 | 0 | 0 | 1 | 0 | 0 | 0 | 0.39 |  | 0 | 2 | 24687593 | 1 | 0 | 922 | 0 | 0 | 0 | 0 | 0 | 0 | 0 | 0 | 0 | 0 | 0 | 0 | 0 | 0 | 0 | 0 | 0 | 0 | 0 | 0 | 0 | 0 | 0
658 | 23982063 | 24687595 | 9431933 | 1 | 1 | 1 | 1 | 1-2030 |  | Рабочий монтажник среднего разряда 3 | 1369 | 1013 | чел.-ч | чел.-ч | 1 | 3.0915 | 0 | 0 | 0 | 8.53 | 0 | 1 | 1 | 0 | 0 | 2.29 | )*1,35 | 1 | 2 | 24687600 | 1 | 0 | 923 | 0 | 0 | 0 | 0 | 0 | 0 | 0 | 0 | 0 | 0 | 0 | 0 | 0 | 0 | 0 | 0 | 0 | 0 | 0 | 0 | 0 | 0 | 0
658 | 23982063 | 24687595 | 121548 | 1 | 1 | 1 | 1 | 2 |  | Затраты труда машинистов | 608254 | 1013 | чел.час | чел.час | 1 | 0.1215 | 0 | 0 | 0 | 0 | 0 | 1 | 1 | 0 | 0 | 0.09 | )*1,35 | 2 | 2 | 24687601 | 1 | 0 | 924 | 0 | 0 | 0 | 0 | 0 | 0 | 0 | 0 | 0 | 0 | 0 | 0 | 0 | 0 | 0 | 0 | 0 | 0 | 0 | 0 | 0 | 0 | 0
658 | 23982063 | 24687595 | 14665676 | 1 | 1 | 1 | 2 | 030101 | ФСЭМ (2009), сб.03,поз.0101 | Автопогрузчики 5 т | 1368 | 1011 | маш.-ч | маш.-ч | 1 | 0.1215 | 0 | 89.99 | 10.06 | 0 | 0 | 1 | 1 | 0 | 0 | 0.09 | )*1,35 | 0 | 2 | 24687602 | 1 | 0 | 925 | 0 | 0 | 0 | 0 | 0 | 0 | 0 | 0 | 0 | 0 | 0 | 0 | 0 | 0 | 0 | 0 | 0 | 0 | 0 | 0 | 0 | 0 | 0
658 | 23982063 | 24687595 | 14665295 | 1 | 1 | 1 | 3 | 999-9950 | ФССЦ (2010) ч.9, раздел99, поз.9950 | Вспомогательные материалы (2% от ОЗП) | 1344 | 1008 | руб. | руб. | 1 | 0.39 | 1 | 0 | 0 | 0 | 0 | 1 | 0 | 0 | 0 | 0.39 |  | 0 | 2 | 24687603 | 1 | 0 | 926 | 0 | 0 | 0 | 0 | 0 | 0 | 0 | 0 | 0 | 0 | 0 | 0 | 0 | 0 | 0 | 0 | 0 | 0 | 0 | 0 | 0 | 0 | 0
659 | 23982063 | 24687605 | 9431933 | 1 | 1 | 1 | 1 | 1-2030 |  | Рабочий монтажник среднего разряда 3 | 1369 | 1013 | чел.-ч | чел.-ч | 1 | 3.0915 | 0 | 0 | 0 | 8.53 | 0 | 1 | 1 | 0 | 0 | 2.29 | )*1,35 | 1 | 2 | 24687610 | 1 | 0 | 927 | 0 | 0 | 0 | 0 | 0 | 0 | 0 | 0 | 0 | 0 | 0 | 0 | 0 | 0 | 0 | 0 | 0 | 0 | 0 | 0 | 0 | 0 | 0
659 | 23982063 | 24687605 | 121548 | 1 | 1 | 1 | 1 | 2 |  | Затраты труда машинистов | 608254 | 1013 | чел.час | чел.час | 1 | 0.1215 | 0 | 0 | 0 | 0 | 0 | 1 | 1 | 0 | 0 | 0.09 | )*1,35 | 2 | 2 | 24687611 | 1 | 0 | 928 | 0 | 0 | 0 | 0 | 0 | 0 | 0 | 0 | 0 | 0 | 0 | 0 | 0 | 0 | 0 | 0 | 0 | 0 | 0 | 0 | 0 | 0 | 0
659 | 23982063 | 24687605 | 14665676 | 1 | 1 | 1 | 2 | 030101 | ФСЭМ (2009), сб.03,поз.0101 | Автопогрузчики 5 т | 1368 | 1011 | маш.-ч | маш.-ч | 1 | 0.1215 | 0 | 89.99 | 10.06 | 0 | 0 | 1 | 1 | 0 | 0 | 0.09 | )*1,35 | 0 | 2 | 24687612 | 1 | 0 | 929 | 0 | 0 | 0 | 0 | 0 | 0 | 0 | 0 | 0 | 0 | 0 | 0 | 0 | 0 | 0 | 0 | 0 | 0 | 0 | 0 | 0 | 0 | 0
659 | 23982063 | 24687605 | 14665295 | 1 | 1 | 1 | 3 | 999-9950 | ФССЦ (2010) ч.9, раздел99, поз.9950 | Вспомогательные материалы (2% от ОЗП) | 1344 | 1008 | руб. | руб. | 1 | 0.39 | 1 | 0 | 0 | 0 | 0 | 1 | 0 | 0 | 0 | 0.39 |  | 0 | 2 | 24687613 | 1 | 0 | 930 | 0 | 0 | 0 | 0 | 0 | 0 | 0 | 0 | 0 | 0 | 0 | 0 | 0 | 0 | 0 | 0 | 0 | 0 | 0 | 0 | 0 | 0 | 0
660 | 23982063 | 24687624 | 9431933 | 1 | 1 | 1 | 1 | 1-2030 |  | Рабочий монтажник среднего разряда 3 | 1369 | 1013 | чел.-ч | чел.-ч | 1 | 3.0915 | 0 | 0 | 0 | 8.53 | 0 | 1 | 1 | 0 | 0 | 2.29 | )*1,35 | 1 | 2 | 24687629 | 1 | 0 | 931 | 0 | 0 | 0 | 0 | 0 | 0 | 0 | 0 | 0 | 0 | 0 | 0 | 0 | 0 | 0 | 0 | 0 | 0 | 0 | 0 | 0 | 0 | 0
660 | 23982063 | 24687624 | 121548 | 1 | 1 | 1 | 1 | 2 |  | Затраты труда машинистов | 608254 | 1013 | чел.час | чел.час | 1 | 0.1215 | 0 | 0 | 0 | 0 | 0 | 1 | 1 | 0 | 0 | 0.09 | )*1,35 | 2 | 2 | 24687630 | 1 | 0 | 932 | 0 | 0 | 0 | 0 | 0 | 0 | 0 | 0 | 0 | 0 | 0 | 0 | 0 | 0 | 0 | 0 | 0 | 0 | 0 | 0 | 0 | 0 | 0
660 | 23982063 | 24687624 | 14665676 | 1 | 1 | 1 | 2 | 030101 | ФСЭМ (2009), сб.03,поз.0101 | Автопогрузчики 5 т | 1368 | 1011 | маш.-ч | маш.-ч | 1 | 0.1215 | 0 | 89.99 | 10.06 | 0 | 0 | 1 | 1 | 0 | 0 | 0.09 | )*1,35 | 0 | 2 | 24687631 | 1 | 0 | 933 | 0 | 0 | 0 | 0 | 0 | 0 | 0 | 0 | 0 | 0 | 0 | 0 | 0 | 0 | 0 | 0 | 0 | 0 | 0 | 0 | 0 | 0 | 0
660 | 23982063 | 24687624 | 14665295 | 1 | 1 | 1 | 3 | 999-9950 | ФССЦ (2010) ч.9, раздел99, поз.9950 | Вспомогательные материалы (2% от ОЗП) | 1344 | 1008 | руб. | руб. | 1 | 0.39 | 1 | 0 | 0 | 0 | 0 | 1 | 0 | 0 | 0 | 0.39 |  | 0 | 2 | 24687632 | 1 | 0 | 934 | 0 | 0 | 0 | 0 | 0 | 0 | 0 | 0 | 0 | 0 | 0 | 0 | 0 | 0 | 0 | 0 | 0 | 0 | 0 | 0 | 0 | 0 | 0
661 | 23982063 | 24687516 | 9431548 | 1 | 1 | 1 | 1 | 1-2042 |  | Рабочий монтажник среднего разряда 4,2 | 1369 | 1013 | чел.-ч | чел.-ч | 1 | 1.3365 | 0 | 0 | 0 | 9.92 | 0 | 1 | 1 | 0 | 0 | 0.99 | )*1,35 | 1 | 2 | 24910749 | 1 | 0 | 935 | 0 | 0 | 0 | 0 | 0 | 0 | 0 | 0 | 0 | 0 | 0 | 0 | 0 | 0 | 0 | 0 | 0 | 0 | 0 | 0 | 0 | 0 | 0
661 | 23982063 | 24687516 | 121548 | 1 | 1 | 1 | 1 | 2 |  | Затраты труда машинистов | 608254 | 1013 | чел.час | чел.час | 1 | 0.0675 | 0 | 0 | 0 | 0 | 0 | 1 | 1 | 0 | 0 | 0.05 | )*1,35 | 2 | 2 | 24910750 | 1 | 0 | 936 | 0 | 0 | 0 | 0 | 0 | 0 | 0 | 0 | 0 | 0 | 0 | 0 | 0 | 0 | 0 | 0 | 0 | 0 | 0 | 0 | 0 | 0 | 0
661 | 23982063 | 24687516 | 22792577 | 1 | 1 | 1 | 2 | 021102 | ФСЭМ 021102 пр.№31/пр от 30.01.2014 г. | Краны на автомобильном ходу при работе на монтаже технологического оборудования 10 т | 1368 | 1011 | маш.-ч | маш.-ч | 1 | 0.0675 | 0 | 134.65 | 13.5 | 0 | 0 | 1 | 1 | 0 | 0 | 0.05 | )*1,35 | 0 | 2 | 24910751 | 1 | 0 | 937 | 0 | 0 | 0 | 0 | 0 | 0 | 0 | 0 | 0 | 0 | 0 | 0 | 0 | 0 | 0 | 0 | 0 | 0 | 0 | 0 | 0 | 0 | 0
661 | 23982063 | 24687516 | 22794186 | 1 | 1 | 1 | 2 | 330206 | ФСЭМ 330206 пр.№31/пр от 30.01.2014 г. | Дрели электрические | 1368 | 1011 | маш.-ч | маш.-ч | 1 | 0.2295 | 0 | 1.95 | 0 | 0 | 0 | 1 | 1 | 0 | 0 | 0.17 | )*1,35 | 0 | 2 | 24910752 | 1 | 0 | 938 | 0 | 0 | 0 | 0 | 0 | 0 | 0 | 0 | 0 | 0 | 0 | 0 | 0 | 0 | 0 | 0 | 0 | 0 | 0 | 0 | 0 | 0 | 0
661 | 23982063 | 24687516 | 22794575 | 1 | 1 | 1 | 2 | 400001 | ФСЭМ 400001 пр.№31/пр от 30.01.2014 г. | Автомобили бортовые, грузоподъемность до 5 т | 1368 | 1011 | маш.-ч | маш.-ч | 1 | 0.0675 | 0 | 87.17 | 11.6 | 0 | 0 | 1 | 1 | 0 | 0 | 0.05 | )*1,35 | 0 | 2 | 24910753 | 1 | 0 | 939 | 0 | 0 | 0 | 0 | 0 | 0 | 0 | 0 | 0 | 0 | 0 | 0 | 0 | 0 | 0 | 0 | 0 | 0 | 0 | 0 | 0 | 0 | 0
661 | 23982063 | 24687516 | 22816433 | 1 | 1 | 1 | 3 | 101-2499 | ФССЦ 101-2499 пр.№31/пр от 30.01.2014 г. | Лента изоляционная прорезиненная односторонняя ширина 20 мм, толщина 0,25-0,35 мм | 1346 | 1009 | кг | кг | 1 | 0.02 | 30.4 | 0 | 0 | 0 | 0 | 1 | 0 | 0 | 0 | 0.02 |  | 0 | 2 | 24910754 | 1 | 0 | 940 | 0 | 0 | 0 | 0 | 0 | 0 | 0 | 0 | 0 | 0 | 0 | 0 | 0 | 0 | 0 | 0 | 0 | 0 | 0 | 0 | 0 | 0 | 0
661 | 23982063 | 24687516 | 22865650 | 1 | 1 | 1 | 3 | 999-9950 | ФССЦ 999-9950 пр.№31/пр от 30.01.2014 г. | Вспомогательные ненормируемые материалы (2% от ОЗП) | 1374 | 1013 | РУБ | РУБ | 1 | 0.2 | 1 | 0 | 0 | 0 | 0 | 1 | 0 | 0 | 0 | 0.2 |  | 0 | 2 | 24910755 | 1 | 0 | 941 | 0 | 0 | 0 | 0 | 0 | 0 | 0 | 0 | 0 | 0 | 0 | 0 | 0 | 0 | 0 | 0 | 0 | 0 | 0 | 0 | 0 | 0 | 0
662 | 23982063 | 24687531 | 9430857 | 1 | 1 | 1 | 1 | 1-2031 |  | Рабочий монтажник среднего разряда 3,1 | 1369 | 1013 | чел.-ч | чел.-ч | 1 | 1.3905 | 0 | 0 | 0 | 8.64 | 0 | 1 | 1 | 0 | 0 | 1.03 | )*1,35 | 1 | 2 | 24687535 | 1 | 0 | 942 | 0 | 0 | 0 | 0 | 0 | 0 | 0 | 0 | 0 | 0 | 0 | 0 | 0 | 0 | 0 | 0 | 0 | 0 | 0 | 0 | 0 | 0 | 0
662 | 23982063 | 24687531 | 14668593 | 1 | 1 | 1 | 2 | 400001 | ФСЭМ (2009), сб.40,поз.0001 | Автомобили бортовые, грузоподъемность до 5 т | 1368 | 1011 | маш.-ч | маш.-ч | 1 | 0.0135 | 0 | 87.17 | 11.6 | 0 | 0 | 1 | 1 | 0 | 0 | 0.01 | )*1,35 | 0 | 2 | 24687536 | 1 | 0 | 943 | 0 | 0 | 0 | 0 | 0 | 0 | 0 | 0 | 0 | 0 | 0 | 0 | 0 | 0 | 0 | 0 | 0 | 0 | 0 | 0 | 0 | 0 | 0
662 | 23982063 | 24687531 | 14665295 | 1 | 1 | 1 | 3 | 999-9950 | ФССЦ (2010) ч.9, раздел99, поз.9950 | Вспомогательные материалы (2% от ОЗП) | 1344 | 1008 | руб. | руб. | 1 | 0.18 | 1 | 0 | 0 | 0 | 0 | 1 | 0 | 0 | 0 | 0.18 |  | 0 | 2 | 24687537 | 1 | 0 | 944 | 0 | 0 | 0 | 0 | 0 | 0 | 0 | 0 | 0 | 0 | 0 | 0 | 0 | 0 | 0 | 0 | 0 | 0 | 0 | 0 | 0 | 0 | 0
663 | 23982063 | 24688577 | 9436423 | 1 | 1 | 1 | 1 | 1-2060 |  | Рабочий монтажник среднего разряда 6 | 1369 | 1013 | чел.-ч | чел.-ч | 1 | 1.4175 | 0 | 0 | 0 | 12.92 | 0 | 1 | 1 | 0 | 0 | 1.05 | )*1,35 | 1 | 2 | 24688582 | 1 | 0 | 945 | 0 | 0 | 0 | 0 | 0 | 0 | 0 | 0 | 0 | 0 | 0 | 0 | 0 | 0 | 0 | 0 | 0 | 0 | 0 | 0 | 0 | 0 | 0
663 | 23982063 | 24688577 | 22794519 | 1 | 1 | 1 | 2 | 392260 | ФСЭМ 392260 пр.№31/пр от 30.01.2014 г. | Сварочный аппарат для сварки оптических кабелей со скалывателем | 1368 | 1011 | маш.-ч | маш.-ч | 1 | 0.4725 | 0 | 12.14 | 0 | 0 | 0 | 1 | 1 | 0 | 0 | 0.35 | )*1,35 | 0 | 2 | 24688583 | 1 | 0 | 946 | 0 | 0 | 0 | 0 | 0 | 0 | 0 | 0 | 0 | 0 | 0 | 0 | 0 | 0 | 0 | 0 | 0 | 0 | 0 | 0 | 0 | 0 | 0
663 | 23982063 | 24688577 | 22794574 | 1 | 1 | 1 | 2 | 395001 | ФСЭМ 395001 пр.№31/пр от 30.01.2014 г. | Рефлектометр | 1368 | 1011 | маш.-ч | маш.-ч | 1 | 1.0395 | 0 | 10.62 | 0 | 0 | 0 | 1 | 1 | 0 | 0 | 0.77 | )*1,35 | 0 | 2 | 24688584 | 1 | 0 | 947 | 0 | 0 | 0 | 0 | 0 | 0 | 0 | 0 | 0 | 0 | 0 | 0 | 0 | 0 | 0 | 0 | 0 | 0 | 0 | 0 | 0 | 0 | 0
663 | 23982063 | 24688577 | 22865650 | 1 | 1 | 1 | 3 | 999-9950 | ФССЦ 999-9950 пр.№31/пр от 30.01.2014 г. | Вспомогательные ненормируемые материалы (2% от ОЗП) | 1374 | 1013 | РУБ | РУБ | 1 | 0.27 | 1 | 0 | 0 | 0 | 0 | 1 | 0 | 0 | 0 | 0.27 |  | 0 | 2 | 24688585 | 1 | 0 | 948 | 0 | 0 | 0 | 0 | 0 | 0 | 0 | 0 | 0 | 0 | 0 | 0 | 0 | 0 | 0 | 0 | 0 | 0 | 0 | 0 | 0 | 0 | 0
664 | 23982063 | 24688362 | 9431832 | 1 | 1 | 1 | 1 | 1-2045 |  | Рабочий монтажник среднего разряда 4,5 | 1369 | 1013 | чел.-ч | чел.-ч | 1 | 92.745 | 0 | 0 | 0 | 10.35 | 0 | 1 | 1 | 0 | 0 | 68.7 | )*1,35 | 1 | 2 | 24688380 | 1 | 0 | 949 | 0 | 0 | 0 | 0 | 0 | 0 | 0 | 0 | 0 | 0 | 0 | 0 | 0 | 0 | 0 | 0 | 0 | 0 | 0 | 0 | 0 | 0 | 0
664 | 23982063 | 24688362 | 121548 | 1 | 1 | 1 | 1 | 2 |  | Затраты труда машинистов | 608254 | 1013 | чел.час | чел.час | 1 | 0.054 | 0 | 0 | 0 | 0 | 0 | 1 | 1 | 0 | 0 | 0.04 | )*1,35 | 2 | 2 | 24688381 | 1 | 0 | 950 | 0 | 0 | 0 | 0 | 0 | 0 | 0 | 0 | 0 | 0 | 0 | 0 | 0 | 0 | 0 | 0 | 0 | 0 | 0 | 0 | 0 | 0 | 0
664 | 23982063 | 24688362 | 14665676 | 1 | 1 | 1 | 2 | 030101 | ФСЭМ (2009), сб.03,поз.0101 | Автопогрузчики 5 т | 1368 | 1011 | маш.-ч | маш.-ч | 1 | 0.054 | 0 | 89.99 | 10.06 | 0 | 0 | 1 | 1 | 0 | 0 | 0.04 | )*1,35 | 0 | 2 | 24688382 | 1 | 0 | 951 | 0 | 0 | 0 | 0 | 0 | 0 | 0 | 0 | 0 | 0 | 0 | 0 | 0 | 0 | 0 | 0 | 0 | 0 | 0 | 0 | 0 | 0 | 0
664 | 23982063 | 24688362 | 14607476 | 1 | 1 | 1 | 3 | 101-0091 | ФССЦ (2010) ч.1, раздел01, поз.0091 | Болты с шестигранной головкой диаметром резьбы 12 (14) мм | 1348 | 1009 | т | т | 1000 | 9e-05 | 12606 | 0 | 0 | 0 | 0 | 1 | 0 | 0 | 0 | 9e-05 |  | 0 | 2 | 24688383 | 1 | 0 | 952 | 0 | 0 | 0 | 0 | 0 | 0 | 0 | 0 | 0 | 0 | 0 | 0 | 0 | 0 | 0 | 0 | 0 | 0 | 0 | 0 | 0 | 0 | 0
664 | 23982063 | 24688362 | 14607516 | 1 | 1 | 1 | 3 | 101-0117 | ФССЦ (2010) ч.1, раздел01, поз.0117 | Воск полиэтиленовый неокисленный марок ПВ-25, ПВ-100, ПВ-200, ПВ-300, ПВ-500 | 1348 | 1009 | т | т | 1000 | 0.00016 | 22419 | 0 | 0 | 0 | 0 | 1 | 0 | 0 | 0 | 0.00016 |  | 0 | 2 | 24688384 | 1 | 0 | 953 | 0 | 0 | 0 | 0 | 0 | 0 | 0 | 0 | 0 | 0 | 0 | 0 | 0 | 0 | 0 | 0 | 0 | 0 | 0 | 0 | 0 | 0 | 0
664 | 23982063 | 24688362 | 14608188 | 1 | 1 | 1 | 3 | 101-0490 | ФССЦ (2010) ч.1, раздел01, поз.0490 | Лаки бакелитовые ЛБС-1, ЛБС-2 | 1348 | 1009 | т | т | 1000 | 4e-05 | 42700 | 0 | 0 | 0 | 0 | 1 | 0 | 0 | 0 | 4e-05 |  | 0 | 2 | 24688385 | 1 | 0 | 954 | 0 | 0 | 0 | 0 | 0 | 0 | 0 | 0 | 0 | 0 | 0 | 0 | 0 | 0 | 0 | 0 | 0 | 0 | 0 | 0 | 0 | 0 | 0
664 | 23982063 | 24688362 | 14610376 | 1 | 1 | 1 | 3 | 101-1851 | ФССЦ (2010) ч.1, раздел01, поз.1851 | Резина прессованная | 1346 | 1009 | кг | кг | 1 | 0.015 | 28.26 | 0 | 0 | 0 | 0 | 1 | 0 | 0 | 0 | 0.015 |  | 0 | 2 | 24688386 | 1 | 0 | 955 | 0 | 0 | 0 | 0 | 0 | 0 | 0 | 0 | 0 | 0 | 0 | 0 | 0 | 0 | 0 | 0 | 0 | 0 | 0 | 0 | 0 | 0 | 0
664 | 23982063 | 24688362 | 14610520 | 1 | 1 | 1 | 3 | 101-1959 | ФССЦ (2010) ч.1, раздел01, поз.1959 | Краска водоэмульсионная ВЭАК-1180 | 1348 | 1009 | т | т | 1000 | 3e-05 | 15481 | 0 | 0 | 0 | 0 | 1 | 0 | 0 | 0 | 3e-05 |  | 0 | 2 | 24688387 | 1 | 0 | 956 | 0 | 0 | 0 | 0 | 0 | 0 | 0 | 0 | 0 | 0 | 0 | 0 | 0 | 0 | 0 | 0 | 0 | 0 | 0 | 0 | 0 | 0 | 0
664 | 23982063 | 24688362 | 14610667 | 1 | 1 | 1 | 3 | 101-2073 | ФССЦ (2010) ч.1, раздел01, поз.2073 | Нитки суровые | 1346 | 1009 | кг | кг | 1 | 0.38 | 155 | 0 | 0 | 0 | 0 | 1 | 0 | 0 | 0 | 0.38 |  | 0 | 2 | 24688388 | 1 | 0 | 957 | 0 | 0 | 0 | 0 | 0 | 0 | 0 | 0 | 0 | 0 | 0 | 0 | 0 | 0 | 0 | 0 | 0 | 0 | 0 | 0 | 0 | 0 | 0
664 | 23982063 | 24688362 | 14611309 | 1 | 1 | 1 | 3 | 101-2501 | ФССЦ (2010) ч.1, раздел01, поз.2501 | Лента полиэтиленовая с липким слоем марка А | 1346 | 1009 | кг | кг | 1 | 0.002 | 39.02 | 0 | 0 | 0 | 0 | 1 | 0 | 0 | 0 | 0.002 |  | 0 | 2 | 24688389 | 1 | 0 | 958 | 0 | 0 | 0 | 0 | 0 | 0 | 0 | 0 | 0 | 0 | 0 | 0 | 0 | 0 | 0 | 0 | 0 | 0 | 0 | 0 | 0 | 0 | 0
664 | 23982063 | 24688362 | 14611418 | 1 | 1 | 1 | 3 | 101-2570 | ФССЦ (2010) ч.1, раздел01, поз.2570 | Флюс ФКДТ | 1346 | 1009 | кг | кг | 1 | 0.021 | 138.76 | 0 | 0 | 0 | 0 | 1 | 0 | 0 | 0 | 0.021 |  | 0 | 2 | 24688390 | 1 | 0 | 959 | 0 | 0 | 0 | 0 | 0 | 0 | 0 | 0 | 0 | 0 | 0 | 0 | 0 | 0 | 0 | 0 | 0 | 0 | 0 | 0 | 0 | 0 | 0
664 | 23982063 | 24688362 | 14661339 | 1 | 1 | 1 | 3 | 502-0423 | ФССЦ (2010) ч.5, раздел02, поз.0423 | Провода неизолированные медные гибкие для электрических установок и антенн марки МГ, сечением 4 мм2 | 1348 | 1009 | т | т | 1000 | 0.0004 | 75162.29 | 0 | 0 | 0 | 0 | 1 | 0 | 0 | 0 | 0.0004 |  | 0 | 2 | 24688391 | 1 | 0 | 960 | 0 | 0 | 0 | 0 | 0 | 0 | 0 | 0 | 0 | 0 | 0 | 0 | 0 | 0 | 0 | 0 | 0 | 0 | 0 | 0 | 0 | 0 | 0
664 | 23982063 | 24688362 | 14665220 | 1 | 1 | 1 | 3 | 506-1360 | ФССЦ (2010) ч.5, раздел06, поз.1360 | Припои оловянно-свинцовые бессурьмянистые марки ПОС61 | 1346 | 1009 | кг | кг | 1 | 0.04 | 114.22 | 0 | 0 | 0 | 0 | 1 | 0 | 0 | 0 | 0.04 |  | 0 | 2 | 24688392 | 1 | 0 | 961 | 0 | 0 | 0 | 0 | 0 | 0 | 0 | 0 | 0 | 0 | 0 | 0 | 0 | 0 | 0 | 0 | 0 | 0 | 0 | 0 | 0 | 0 | 0
664 | 23982063 | 24688362 | 14689643 | 1 | 1 | 1 | 3 | 507-0702 | ФССЦ (2010) ч.5, раздел07, поз.0702 | Трубка полихлорвиниловая ПХВ-305 диаметром 6-10 мм | 1346 | 1009 | кг | кг | 1 | 0.031 | 38.34 | 0 | 0 | 0 | 0 | 1 | 0 | 0 | 0 | 0.031 |  | 0 | 2 | 24688393 | 1 | 0 | 962 | 0 | 0 | 0 | 0 | 0 | 0 | 0 | 0 | 0 | 0 | 0 | 0 | 0 | 0 | 0 | 0 | 0 | 0 | 0 | 0 | 0 | 0 | 0
664 | 23982063 | 24688362 | 14697310 | 1 | 1 | 1 | 3 | 509-0056 | ФССЦ (2010) ч.5, раздел09, поз.0056 | Наконечники кабельные П2.5-4Д-МУ3 | 1354 | 1010 | шт. | шт. | 1 | 3 | 2.03 | 0 | 0 | 0 | 0 | 1 | 0 | 0 | 0 | 3 |  | 0 | 2 | 24688394 | 1 | 0 | 963 | 0 | 0 | 0 | 0 | 0 | 0 | 0 | 0 | 0 | 0 | 0 | 0 | 0 | 0 | 0 | 0 | 0 | 0 | 0 | 0 | 0 | 0 | 0
664 | 23982063 | 24688362 | 14698728 | 1 | 1 | 1 | 3 | 509-0828 | ФССЦ (2010) ч.5, раздел09, поз.0828 | Лакоткани стеклянные марки ЛСК-155/180, шириной 690, 790, 890, 940, 990, 1060, 1140 мм, толщиной 0,08 мм | 1330 | 1005 | 10 м2 | 10 м2 | 10 | 0.03 | 405.22 | 0 | 0 | 0 | 0 | 1 | 0 | 0 | 0 | 0.03 |  | 0 | 2 | 24688395 | 1 | 0 | 964 | 0 | 0 | 0 | 0 | 0 | 0 | 0 | 0 | 0 | 0 | 0 | 0 | 0 | 0 | 0 | 0 | 0 | 0 | 0 | 0 | 0 | 0 | 0
664 | 23982063 | 24688362 | 14665295 | 1 | 1 | 1 | 3 | 999-9950 | ФССЦ (2010) ч.9, раздел99, поз.9950 | Вспомогательные материалы (2% от ОЗП) | 1344 | 1008 | руб. | руб. | 1 | 14.22 | 1 | 0 | 0 | 0 | 0 | 1 | 0 | 0 | 0 | 14.22 |  | 0 | 2 | 24688397 | 1 | 0 | 966 | 0 | 0 | 0 | 0 | 0 | 0 | 0 | 0 | 0 | 0 | 0 | 0 | 0 | 0 | 0 | 0 | 0 | 0 | 0 | 0 | 0 | 0 | 0
665 | 23982063 | 24688398 | 9431933 | 1 | 1 | 1 | 1 | 1-2030 |  | Рабочий монтажник среднего разряда 3 | 1369 | 1013 | чел.-ч | чел.-ч | 1 | 3.0915 | 0 | 0 | 0 | 8.53 | 0 | 1 | 1 | 0 | 0 | 2.29 | )*1,35 | 1 | 2 | 24688403 | 1 | 0 | 967 | 0 | 0 | 0 | 0 | 0 | 0 | 0 | 0 | 0 | 0 | 0 | 0 | 0 | 0 | 0 | 0 | 0 | 0 | 0 | 0 | 0 | 0 | 0
665 | 23982063 | 24688398 | 121548 | 1 | 1 | 1 | 1 | 2 |  | Затраты труда машинистов | 608254 | 1013 | чел.час | чел.час | 1 | 0.1215 | 0 | 0 | 0 | 0 | 0 | 1 | 1 | 0 | 0 | 0.09 | )*1,35 | 2 | 2 | 24688404 | 1 | 0 | 968 | 0 | 0 | 0 | 0 | 0 | 0 | 0 | 0 | 0 | 0 | 0 | 0 | 0 | 0 | 0 | 0 | 0 | 0 | 0 | 0 | 0 | 0 | 0
665 | 23982063 | 24688398 | 14665676 | 1 | 1 | 1 | 2 | 030101 | ФСЭМ (2009), сб.03,поз.0101 | Автопогрузчики 5 т | 1368 | 1011 | маш.-ч | маш.-ч | 1 | 0.1215 | 0 | 89.99 | 10.06 | 0 | 0 | 1 | 1 | 0 | 0 | 0.09 | )*1,35 | 0 | 2 | 24688405 | 1 | 0 | 969 | 0 | 0 | 0 | 0 | 0 | 0 | 0 | 0 | 0 | 0 | 0 | 0 | 0 | 0 | 0 | 0 | 0 | 0 | 0 | 0 | 0 | 0 | 0
665 | 23982063 | 24688398 | 14665295 | 1 | 1 | 1 | 3 | 999-9950 | ФССЦ (2010) ч.9, раздел99, поз.9950 | Вспомогательные материалы (2% от ОЗП) | 1344 | 1008 | руб. | руб. | 1 | 0.39 | 1 | 0 | 0 | 0 | 0 | 1 | 0 | 0 | 0 | 0.39 |  | 0 | 2 | 24688406 | 1 | 0 | 970 | 0 | 0 | 0 | 0 | 0 | 0 | 0 | 0 | 0 | 0 | 0 | 0 | 0 | 0 | 0 | 0 | 0 | 0 | 0 | 0 | 0 | 0 | 0
666 | 23982063 | 24688407 | 9431933 | 1 | 1 | 1 | 1 | 1-2030 |  | Рабочий монтажник среднего разряда 3 | 1369 | 1013 | чел.-ч | чел.-ч | 1 | 3.0915 | 0 | 0 | 0 | 8.53 | 0 | 1 | 1 | 0 | 0 | 2.29 | )*1,35 | 1 | 2 | 24688412 | 1 | 0 | 971 | 0 | 0 | 0 | 0 | 0 | 0 | 0 | 0 | 0 | 0 | 0 | 0 | 0 | 0 | 0 | 0 | 0 | 0 | 0 | 0 | 0 | 0 | 0
666 | 23982063 | 24688407 | 121548 | 1 | 1 | 1 | 1 | 2 |  | Затраты труда машинистов | 608254 | 1013 | чел.час | чел.час | 1 | 0.1215 | 0 | 0 | 0 | 0 | 0 | 1 | 1 | 0 | 0 | 0.09 | )*1,35 | 2 | 2 | 24688413 | 1 | 0 | 972 | 0 | 0 | 0 | 0 | 0 | 0 | 0 | 0 | 0 | 0 | 0 | 0 | 0 | 0 | 0 | 0 | 0 | 0 | 0 | 0 | 0 | 0 | 0
666 | 23982063 | 24688407 | 14665676 | 1 | 1 | 1 | 2 | 030101 | ФСЭМ (2009), сб.03,поз.0101 | Автопогрузчики 5 т | 1368 | 1011 | маш.-ч | маш.-ч | 1 | 0.1215 | 0 | 89.99 | 10.06 | 0 | 0 | 1 | 1 | 0 | 0 | 0.09 | )*1,35 | 0 | 2 | 24688414 | 1 | 0 | 973 | 0 | 0 | 0 | 0 | 0 | 0 | 0 | 0 | 0 | 0 | 0 | 0 | 0 | 0 | 0 | 0 | 0 | 0 | 0 | 0 | 0 | 0 | 0
666 | 23982063 | 24688407 | 14665295 | 1 | 1 | 1 | 3 | 999-9950 | ФССЦ (2010) ч.9, раздел99, поз.9950 | Вспомогательные материалы (2% от ОЗП) | 1344 | 1008 | руб. | руб. | 1 | 0.39 | 1 | 0 | 0 | 0 | 0 | 1 | 0 | 0 | 0 | 0.39 |  | 0 | 2 | 24688415 | 1 | 0 | 974 | 0 | 0 | 0 | 0 | 0 | 0 | 0 | 0 | 0 | 0 | 0 | 0 | 0 | 0 | 0 | 0 | 0 | 0 | 0 | 0 | 0 | 0 | 0
667 | 23982063 | 24688416 | 9431933 | 1 | 1 | 1 | 1 | 1-2030 |  | Рабочий монтажник среднего разряда 3 | 1369 | 1013 | чел.-ч | чел.-ч | 1 | 3.0915 | 0 | 0 | 0 | 8.53 | 0 | 1 | 1 | 0 | 0 | 2.29 | )*1,35 | 1 | 2 | 24688421 | 1 | 0 | 975 | 0 | 0 | 0 | 0 | 0 | 0 | 0 | 0 | 0 | 0 | 0 | 0 | 0 | 0 | 0 | 0 | 0 | 0 | 0 | 0 | 0 | 0 | 0
667 | 23982063 | 24688416 | 121548 | 1 | 1 | 1 | 1 | 2 |  | Затраты труда машинистов | 608254 | 1013 | чел.час | чел.час | 1 | 0.1215 | 0 | 0 | 0 | 0 | 0 | 1 | 1 | 0 | 0 | 0.09 | )*1,35 | 2 | 2 | 24688422 | 1 | 0 | 976 | 0 | 0 | 0 | 0 | 0 | 0 | 0 | 0 | 0 | 0 | 0 | 0 | 0 | 0 | 0 | 0 | 0 | 0 | 0 | 0 | 0 | 0 | 0
667 | 23982063 | 24688416 | 14665676 | 1 | 1 | 1 | 2 | 030101 | ФСЭМ (2009), сб.03,поз.0101 | Автопогрузчики 5 т | 1368 | 1011 | маш.-ч | маш.-ч | 1 | 0.1215 | 0 | 89.99 | 10.06 | 0 | 0 | 1 | 1 | 0 | 0 | 0.09 | )*1,35 | 0 | 2 | 24688423 | 1 | 0 | 977 | 0 | 0 | 0 | 0 | 0 | 0 | 0 | 0 | 0 | 0 | 0 | 0 | 0 | 0 | 0 | 0 | 0 | 0 | 0 | 0 | 0 | 0 | 0
667 | 23982063 | 24688416 | 14665295 | 1 | 1 | 1 | 3 | 999-9950 | ФССЦ (2010) ч.9, раздел99, поз.9950 | Вспомогательные материалы (2% от ОЗП) | 1344 | 1008 | руб. | руб. | 1 | 0.39 | 1 | 0 | 0 | 0 | 0 | 1 | 0 | 0 | 0 | 0.39 |  | 0 | 2 | 24688424 | 1 | 0 | 978 | 0 | 0 | 0 | 0 | 0 | 0 | 0 | 0 | 0 | 0 | 0 | 0 | 0 | 0 | 0 | 0 | 0 | 0 | 0 | 0 | 0 | 0 | 0
668 | 23982063 | 24688589 | 9431933 | 1 | 1 | 1 | 1 | 1-2030 |  | Рабочий монтажник среднего разряда 3 | 1369 | 1013 | чел.-ч | чел.-ч | 1 | 3.0915 | 0 | 0 | 0 | 8.53 | 0 | 1 | 1 | 0 | 0 | 2.29 | )*1,35 | 1 | 2 | 24688594 | 1 | 0 | 979 | 0 | 0 | 0 | 0 | 0 | 0 | 0 | 0 | 0 | 0 | 0 | 0 | 0 | 0 | 0 | 0 | 0 | 0 | 0 | 0 | 0 | 0 | 0
668 | 23982063 | 24688589 | 121548 | 1 | 1 | 1 | 1 | 2 |  | Затраты труда машинистов | 608254 | 1013 | чел.час | чел.час | 1 | 0.1215 | 0 | 0 | 0 | 0 | 0 | 1 | 1 | 0 | 0 | 0.09 | )*1,35 | 2 | 2 | 24688595 | 1 | 0 | 980 | 0 | 0 | 0 | 0 | 0 | 0 | 0 | 0 | 0 | 0 | 0 | 0 | 0 | 0 | 0 | 0 | 0 | 0 | 0 | 0 | 0 | 0 | 0
668 | 23982063 | 24688589 | 14665676 | 1 | 1 | 1 | 2 | 030101 | ФСЭМ (2009), сб.03,поз.0101 | Автопогрузчики 5 т | 1368 | 1011 | маш.-ч | маш.-ч | 1 | 0.1215 | 0 | 89.99 | 10.06 | 0 | 0 | 1 | 1 | 0 | 0 | 0.09 | )*1,35 | 0 | 2 | 24688596 | 1 | 0 | 981 | 0 | 0 | 0 | 0 | 0 | 0 | 0 | 0 | 0 | 0 | 0 | 0 | 0 | 0 | 0 | 0 | 0 | 0 | 0 | 0 | 0 | 0 | 0
668 | 23982063 | 24688589 | 14665295 | 1 | 1 | 1 | 3 | 999-9950 | ФССЦ (2010) ч.9, раздел99, поз.9950 | Вспомогательные материалы (2% от ОЗП) | 1344 | 1008 | руб. | руб. | 1 | 0.39 | 1 | 0 | 0 | 0 | 0 | 1 | 0 | 0 | 0 | 0.39 |  | 0 | 2 | 24688597 | 1 | 0 | 982 | 0 | 0 | 0 | 0 | 0 | 0 | 0 | 0 | 0 | 0 | 0 | 0 | 0 | 0 | 0 | 0 | 0 | 0 | 0 | 0 | 0 | 0 | 0
669 | 23982063 | 24688425 | 9431933 | 1 | 1 | 1 | 1 | 1-2030 |  | Рабочий монтажник среднего разряда 3 | 1369 | 1013 | чел.-ч | чел.-ч | 1 | 3.0915 | 0 | 0 | 0 | 8.53 | 0 | 1 | 1 | 0 | 0 | 2.29 | )*1,35 | 1 | 2 | 24688430 | 1 | 0 | 983 | 0 | 0 | 0 | 0 | 0 | 0 | 0 | 0 | 0 | 0 | 0 | 0 | 0 | 0 | 0 | 0 | 0 | 0 | 0 | 0 | 0 | 0 | 0
669 | 23982063 | 24688425 | 121548 | 1 | 1 | 1 | 1 | 2 |  | Затраты труда машинистов | 608254 | 1013 | чел.час | чел.час | 1 | 0.1215 | 0 | 0 | 0 | 0 | 0 | 1 | 1 | 0 | 0 | 0.09 | )*1,35 | 2 | 2 | 24688431 | 1 | 0 | 984 | 0 | 0 | 0 | 0 | 0 | 0 | 0 | 0 | 0 | 0 | 0 | 0 | 0 | 0 | 0 | 0 | 0 | 0 | 0 | 0 | 0 | 0 | 0
669 | 23982063 | 24688425 | 14665676 | 1 | 1 | 1 | 2 | 030101 | ФСЭМ (2009), сб.03,поз.0101 | Автопогрузчики 5 т | 1368 | 1011 | маш.-ч | маш.-ч | 1 | 0.1215 | 0 | 89.99 | 10.06 | 0 | 0 | 1 | 1 | 0 | 0 | 0.09 | )*1,35 | 0 | 2 | 24688432 | 1 | 0 | 985 | 0 | 0 | 0 | 0 | 0 | 0 | 0 | 0 | 0 | 0 | 0 | 0 | 0 | 0 | 0 | 0 | 0 | 0 | 0 | 0 | 0 | 0 | 0
669 | 23982063 | 24688425 | 14665295 | 1 | 1 | 1 | 3 | 999-9950 | ФССЦ (2010) ч.9, раздел99, поз.9950 | Вспомогательные материалы (2% от ОЗП) | 1344 | 1008 | руб. | руб. | 1 | 0.39 | 1 | 0 | 0 | 0 | 0 | 1 | 0 | 0 | 0 | 0.39 |  | 0 | 2 | 24688433 | 1 | 0 | 986 | 0 | 0 | 0 | 0 | 0 | 0 | 0 | 0 | 0 | 0 | 0 | 0 | 0 | 0 | 0 | 0 | 0 | 0 | 0 | 0 | 0 | 0 | 0
670 | 23982063 | 24688434 | 9431933 | 1 | 1 | 1 | 1 | 1-2030 |  | Рабочий монтажник среднего разряда 3 | 1369 | 1013 | чел.-ч | чел.-ч | 1 | 3.0915 | 0 | 0 | 0 | 8.53 | 0 | 1 | 1 | 0 | 0 | 2.29 | )*1,35 | 1 | 2 | 24688439 | 1 | 0 | 987 | 0 | 0 | 0 | 0 | 0 | 0 | 0 | 0 | 0 | 0 | 0 | 0 | 0 | 0 | 0 | 0 | 0 | 0 | 0 | 0 | 0 | 0 | 0
670 | 23982063 | 24688434 | 121548 | 1 | 1 | 1 | 1 | 2 |  | Затраты труда машинистов | 608254 | 1013 | чел.час | чел.час | 1 | 0.1215 | 0 | 0 | 0 | 0 | 0 | 1 | 1 | 0 | 0 | 0.09 | )*1,35 | 2 | 2 | 24688440 | 1 | 0 | 988 | 0 | 0 | 0 | 0 | 0 | 0 | 0 | 0 | 0 | 0 | 0 | 0 | 0 | 0 | 0 | 0 | 0 | 0 | 0 | 0 | 0 | 0 | 0
670 | 23982063 | 24688434 | 14665676 | 1 | 1 | 1 | 2 | 030101 | ФСЭМ (2009), сб.03,поз.0101 | Автопогрузчики 5 т | 1368 | 1011 | маш.-ч | маш.-ч | 1 | 0.1215 | 0 | 89.99 | 10.06 | 0 | 0 | 1 | 1 | 0 | 0 | 0.09 | )*1,35 | 0 | 2 | 24688441 | 1 | 0 | 989 | 0 | 0 | 0 | 0 | 0 | 0 | 0 | 0 | 0 | 0 | 0 | 0 | 0 | 0 | 0 | 0 | 0 | 0 | 0 | 0 | 0 | 0 | 0
670 | 23982063 | 24688434 | 14665295 | 1 | 1 | 1 | 3 | 999-9950 | ФССЦ (2010) ч.9, раздел99, поз.9950 | Вспомогательные материалы (2% от ОЗП) | 1344 | 1008 | руб. | руб. | 1 | 0.39 | 1 | 0 | 0 | 0 | 0 | 1 | 0 | 0 | 0 | 0.39 |  | 0 | 2 | 24688442 | 1 | 0 | 990 | 0 | 0 | 0 | 0 | 0 | 0 | 0 | 0 | 0 | 0 | 0 | 0 | 0 | 0 | 0 | 0 | 0 | 0 | 0 | 0 | 0 | 0 | 0
671 | 23982063 | 24688443 | 9431548 | 1 | 1 | 1 | 1 | 1-2042 |  | Рабочий монтажник среднего разряда 4,2 | 1369 | 1013 | чел.-ч | чел.-ч | 1 | 1.674 | 0 | 0 | 0 | 9.92 | 0 | 1 | 1 | 0 | 0 | 1.24 | )*1,35 | 1 | 2 | 24688451 | 1 | 0 | 991 | 0 | 0 | 0 | 0 | 0 | 0 | 0 | 0 | 0 | 0 | 0 | 0 | 0 | 0 | 0 | 0 | 0 | 0 | 0 | 0 | 0 | 0 | 0
671 | 23982063 | 24688443 | 121548 | 1 | 1 | 1 | 1 | 2 |  | Затраты труда машинистов | 608254 | 1013 | чел.час | чел.час | 1 | 0.108 | 0 | 0 | 0 | 0 | 0 | 1 | 1 | 0 | 0 | 0.08 | )*1,35 | 2 | 2 | 24688452 | 1 | 0 | 992 | 0 | 0 | 0 | 0 | 0 | 0 | 0 | 0 | 0 | 0 | 0 | 0 | 0 | 0 | 0 | 0 | 0 | 0 | 0 | 0 | 0 | 0 | 0
671 | 23982063 | 24688443 | 14665537 | 1 | 1 | 1 | 2 | 021102 | ФСЭМ (2009), сб.02,поз.1102 | Краны на автомобильном ходу при работе на монтаже технологического оборудования 10 т | 1368 | 1011 | маш.-ч | маш.-ч | 1 | 0.108 | 0 | 134.65 | 13.5 | 0 | 0 | 1 | 1 | 0 | 0 | 0.08 | )*1,35 | 0 | 2 | 24688453 | 1 | 0 | 993 | 0 | 0 | 0 | 0 | 0 | 0 | 0 | 0 | 0 | 0 | 0 | 0 | 0 | 0 | 0 | 0 | 0 | 0 | 0 | 0 | 0 | 0 | 0
671 | 23982063 | 24688443 | 14668089 | 1 | 1 | 1 | 2 | 330206 | ФСЭМ (2009), сб.33,поз.0206 | Дрели электрические | 1368 | 1011 | маш.-ч | маш.-ч | 1 | 0.351 | 0 | 1.95 | 0 | 0 | 0 | 1 | 1 | 0 | 0 | 0.26 | )*1,35 | 0 | 2 | 24688454 | 1 | 0 | 994 | 0 | 0 | 0 | 0 | 0 | 0 | 0 | 0 | 0 | 0 | 0 | 0 | 0 | 0 | 0 | 0 | 0 | 0 | 0 | 0 | 0 | 0 | 0
671 | 23982063 | 24688443 | 14668594 | 1 | 1 | 1 | 2 | 400002 | ФСЭМ (2009), сб.40,поз.0002 | Автомобили бортовые, грузоподъемность до 8 т | 1368 | 1011 | маш.-ч | маш.-ч | 1 | 0.108 | 0 | 107.3 | 11.6 | 0 | 0 | 1 | 1 | 0 | 0 | 0.08 | )*1,35 | 0 | 2 | 24688455 | 1 | 0 | 995 | 0 | 0 | 0 | 0 | 0 | 0 | 0 | 0 | 0 | 0 | 0 | 0 | 0 | 0 | 0 | 0 | 0 | 0 | 0 | 0 | 0 | 0 | 0
671 | 23982063 | 24688443 | 14611294 | 1 | 1 | 1 | 3 | 101-2493 | ФССЦ (2010) ч.1, раздел01, поз.2493 | Лента липкая изоляционная на поликасиновом компаунде марки ЛСЭПЛ, шириной 20-30 мм, толщиной от 0,14 до 0,19 мм | 1346 | 1009 | кг | кг | 1 | 0.02 | 91.29 | 0 | 0 | 0 | 0 | 1 | 0 | 0 | 0 | 0.02 |  | 0 | 2 | 24688456 | 1 | 0 | 996 | 0 | 0 | 0 | 0 | 0 | 0 | 0 | 0 | 0 | 0 | 0 | 0 | 0 | 0 | 0 | 0 | 0 | 0 | 0 | 0 | 0 | 0 | 0
671 | 23982063 | 24688443 | 14665295 | 1 | 1 | 1 | 3 | 999-9950 | ФССЦ (2010) ч.9, раздел99, поз.9950 | Вспомогательные материалы (2% от ОЗП) | 1344 | 1008 | руб. | руб. | 1 | 0.25 | 1 | 0 | 0 | 0 | 0 | 1 | 0 | 0 | 0 | 0.25 |  | 0 | 2 | 24688457 | 1 | 0 | 997 | 0 | 0 | 0 | 0 | 0 | 0 | 0 | 0 | 0 | 0 | 0 | 0 | 0 | 0 | 0 | 0 | 0 | 0 | 0 | 0 | 0 | 0 | 0
672 | 23982063 | 24688458 | 9430857 | 1 | 1 | 1 | 1 | 1-2031 |  | Рабочий монтажник среднего разряда 3,1 | 1369 | 1013 | чел.-ч | чел.-ч | 1 | 1.3905 | 0 | 0 | 0 | 8.64 | 0 | 1 | 1 | 0 | 0 | 1.03 | )*1,35 | 1 | 2 | 24688462 | 1 | 0 | 998 | 0 | 0 | 0 | 0 | 0 | 0 | 0 | 0 | 0 | 0 | 0 | 0 | 0 | 0 | 0 | 0 | 0 | 0 | 0 | 0 | 0 | 0 | 0
672 | 23982063 | 24688458 | 14668593 | 1 | 1 | 1 | 2 | 400001 | ФСЭМ (2009), сб.40,поз.0001 | Автомобили бортовые, грузоподъемность до 5 т | 1368 | 1011 | маш.-ч | маш.-ч | 1 | 0.0135 | 0 | 87.17 | 11.6 | 0 | 0 | 1 | 1 | 0 | 0 | 0.01 | )*1,35 | 0 | 2 | 24688463 | 1 | 0 | 999 | 0 | 0 | 0 | 0 | 0 | 0 | 0 | 0 | 0 | 0 | 0 | 0 | 0 | 0 | 0 | 0 | 0 | 0 | 0 | 0 | 0 | 0 | 0
672 | 23982063 | 24688458 | 14665295 | 1 | 1 | 1 | 3 | 999-9950 | ФССЦ (2010) ч.9, раздел99, поз.9950 | Вспомогательные материалы (2% от ОЗП) | 1344 | 1008 | руб. | руб. | 1 | 0.18 | 1 | 0 | 0 | 0 | 0 | 1 | 0 | 0 | 0 | 0.18 |  | 0 | 2 | 24688464 | 1 | 0 | 1000 | 0 | 0 | 0 | 0 | 0 | 0 | 0 | 0 | 0 | 0 | 0 | 0 | 0 | 0 | 0 | 0 | 0 | 0 | 0 | 0 | 0 | 0 | 0
673 | 23982063 | 24688465 | 9436423 | 1 | 1 | 1 | 1 | 1-2060 |  | Рабочий монтажник среднего разряда 6 | 1369 | 1013 | чел.-ч | чел.-ч | 1 | 1.4175 | 0 | 0 | 0 | 12.92 | 0 | 1 | 1 | 0 | 0 | 1.05 | )*1,35 | 1 | 2 | 24688470 | 1 | 0 | 1001 | 0 | 0 | 0 | 0 | 0 | 0 | 0 | 0 | 0 | 0 | 0 | 0 | 0 | 0 | 0 | 0 | 0 | 0 | 0 | 0 | 0 | 0 | 0
673 | 23982063 | 24688465 | 22794519 | 1 | 1 | 1 | 2 | 392260 | ФСЭМ 392260 пр.№31/пр от 30.01.2014 г. | Сварочный аппарат для сварки оптических кабелей со скалывателем | 1368 | 1011 | маш.-ч | маш.-ч | 1 | 0.4725 | 0 | 12.14 | 0 | 0 | 0 | 1 | 1 | 0 | 0 | 0.35 | )*1,35 | 0 | 2 | 24688471 | 1 | 0 | 1002 | 0 | 0 | 0 | 0 | 0 | 0 | 0 | 0 | 0 | 0 | 0 | 0 | 0 | 0 | 0 | 0 | 0 | 0 | 0 | 0 | 0 | 0 | 0
673 | 23982063 | 24688465 | 22794574 | 1 | 1 | 1 | 2 | 395001 | ФСЭМ 395001 пр.№31/пр от 30.01.2014 г. | Рефлектометр | 1368 | 1011 | маш.-ч | маш.-ч | 1 | 1.0395 | 0 | 10.62 | 0 | 0 | 0 | 1 | 1 | 0 | 0 | 0.77 | )*1,35 | 0 | 2 | 24688472 | 1 | 0 | 1003 | 0 | 0 | 0 | 0 | 0 | 0 | 0 | 0 | 0 | 0 | 0 | 0 | 0 | 0 | 0 | 0 | 0 | 0 | 0 | 0 | 0 | 0 | 0
673 | 23982063 | 24688465 | 22865650 | 1 | 1 | 1 | 3 | 999-9950 | ФССЦ 999-9950 пр.№31/пр от 30.01.2014 г. | Вспомогательные ненормируемые материалы (2% от ОЗП) | 1374 | 1013 | РУБ | РУБ | 1 | 0.27 | 1 | 0 | 0 | 0 | 0 | 1 | 0 | 0 | 0 | 0.27 |  | 0 | 2 | 24688473 | 1 | 0 | 1004 | 0 | 0 | 0 | 0 | 0 | 0 | 0 | 0 | 0 | 0 | 0 | 0 | 0 | 0 | 0 | 0 | 0 | 0 | 0 | 0 | 0 | 0 | 0
674 | 23982063 | 24910869 | 9431832 | 1 | 1 | 1 | 1 | 1-2045 |  | Рабочий монтажник среднего разряда 4,5 | 1369 | 1013 | чел.-ч | чел.-ч | 1 | 92.745 | 0 | 0 | 0 | 10.35 | 0 | 1 | 1 | 0 | 0 | 68.7 | )*1,35 | 1 | 2 | 24910887 | 1 | 0 | 1005 | 0 | 0 | 0 | 0 | 0 | 0 | 0 | 0 | 0 | 0 | 0 | 0 | 0 | 0 | 0 | 0 | 0 | 0 | 0 | 0 | 0 | 0 | 0
674 | 23982063 | 24910869 | 121548 | 1 | 1 | 1 | 1 | 2 |  | Затраты труда машинистов | 608254 | 1013 | чел.час | чел.час | 1 | 0.054 | 0 | 0 | 0 | 0 | 0 | 1 | 1 | 0 | 0 | 0.04 | )*1,35 | 2 | 2 | 24910888 | 1 | 0 | 1006 | 0 | 0 | 0 | 0 | 0 | 0 | 0 | 0 | 0 | 0 | 0 | 0 | 0 | 0 | 0 | 0 | 0 | 0 | 0 | 0 | 0 | 0 | 0
674 | 23982063 | 24910869 | 14665676 | 1 | 1 | 1 | 2 | 030101 | ФСЭМ (2009), сб.03,поз.0101 | Автопогрузчики 5 т | 1368 | 1011 | маш.-ч | маш.-ч | 1 | 0.054 | 0 | 89.99 | 10.06 | 0 | 0 | 1 | 1 | 0 | 0 | 0.04 | )*1,35 | 0 | 2 | 24910889 | 1 | 0 | 1007 | 0 | 0 | 0 | 0 | 0 | 0 | 0 | 0 | 0 | 0 | 0 | 0 | 0 | 0 | 0 | 0 | 0 | 0 | 0 | 0 | 0 | 0 | 0
674 | 23982063 | 24910869 | 14607476 | 1 | 1 | 1 | 3 | 101-0091 | ФССЦ (2010) ч.1, раздел01, поз.0091 | Болты с шестигранной головкой диаметром резьбы 12 (14) мм | 1348 | 1009 | т | т | 1000 | 9e-05 | 12606 | 0 | 0 | 0 | 0 | 1 | 0 | 0 | 0 | 9e-05 |  | 0 | 2 | 24910890 | 1 | 0 | 1008 | 0 | 0 | 0 | 0 | 0 | 0 | 0 | 0 | 0 | 0 | 0 | 0 | 0 | 0 | 0 | 0 | 0 | 0 | 0 | 0 | 0 | 0 | 0
674 | 23982063 | 24910869 | 14607516 | 1 | 1 | 1 | 3 | 101-0117 | ФССЦ (2010) ч.1, раздел01, поз.0117 | Воск полиэтиленовый неокисленный марок ПВ-25, ПВ-100, ПВ-200, ПВ-300, ПВ-500 | 1348 | 1009 | т | т | 1000 | 0.00016 | 22419 | 0 | 0 | 0 | 0 | 1 | 0 | 0 | 0 | 0.00016 |  | 0 | 2 | 24910891 | 1 | 0 | 1009 | 0 | 0 | 0 | 0 | 0 | 0 | 0 | 0 | 0 | 0 | 0 | 0 | 0 | 0 | 0 | 0 | 0 | 0 | 0 | 0 | 0 | 0 | 0
674 | 23982063 | 24910869 | 14608188 | 1 | 1 | 1 | 3 | 101-0490 | ФССЦ (2010) ч.1, раздел01, поз.0490 | Лаки бакелитовые ЛБС-1, ЛБС-2 | 1348 | 1009 | т | т | 1000 | 4e-05 | 42700 | 0 | 0 | 0 | 0 | 1 | 0 | 0 | 0 | 4e-05 |  | 0 | 2 | 24910892 | 1 | 0 | 1010 | 0 | 0 | 0 | 0 | 0 | 0 | 0 | 0 | 0 | 0 | 0 | 0 | 0 | 0 | 0 | 0 | 0 | 0 | 0 | 0 | 0 | 0 | 0
674 | 23982063 | 24910869 | 14610376 | 1 | 1 | 1 | 3 | 101-1851 | ФССЦ (2010) ч.1, раздел01, поз.1851 | Резина прессованная | 1346 | 1009 | кг | кг | 1 | 0.015 | 28.26 | 0 | 0 | 0 | 0 | 1 | 0 | 0 | 0 | 0.015 |  | 0 | 2 | 24910893 | 1 | 0 | 1011 | 0 | 0 | 0 | 0 | 0 | 0 | 0 | 0 | 0 | 0 | 0 | 0 | 0 | 0 | 0 | 0 | 0 | 0 | 0 | 0 | 0 | 0 | 0
674 | 23982063 | 24910869 | 14610520 | 1 | 1 | 1 | 3 | 101-1959 | ФССЦ (2010) ч.1, раздел01, поз.1959 | Краска водоэмульсионная ВЭАК-1180 | 1348 | 1009 | т | т | 1000 | 3e-05 | 15481 | 0 | 0 | 0 | 0 | 1 | 0 | 0 | 0 | 3e-05 |  | 0 | 2 | 24910894 | 1 | 0 | 1012 | 0 | 0 | 0 | 0 | 0 | 0 | 0 | 0 | 0 | 0 | 0 | 0 | 0 | 0 | 0 | 0 | 0 | 0 | 0 | 0 | 0 | 0 | 0
674 | 23982063 | 24910869 | 14610667 | 1 | 1 | 1 | 3 | 101-2073 | ФССЦ (2010) ч.1, раздел01, поз.2073 | Нитки суровые | 1346 | 1009 | кг | кг | 1 | 0.38 | 155 | 0 | 0 | 0 | 0 | 1 | 0 | 0 | 0 | 0.38 |  | 0 | 2 | 24910895 | 1 | 0 | 1013 | 0 | 0 | 0 | 0 | 0 | 0 | 0 | 0 | 0 | 0 | 0 | 0 | 0 | 0 | 0 | 0 | 0 | 0 | 0 | 0 | 0 | 0 | 0
674 | 23982063 | 24910869 | 14611309 | 1 | 1 | 1 | 3 | 101-2501 | ФССЦ (2010) ч.1, раздел01, поз.2501 | Лента полиэтиленовая с липким слоем марка А | 1346 | 1009 | кг | кг | 1 | 0.002 | 39.02 | 0 | 0 | 0 | 0 | 1 | 0 | 0 | 0 | 0.002 |  | 0 | 2 | 24910896 | 1 | 0 | 1014 | 0 | 0 | 0 | 0 | 0 | 0 | 0 | 0 | 0 | 0 | 0 | 0 | 0 | 0 | 0 | 0 | 0 | 0 | 0 | 0 | 0 | 0 | 0
674 | 23982063 | 24910869 | 14611418 | 1 | 1 | 1 | 3 | 101-2570 | ФССЦ (2010) ч.1, раздел01, поз.2570 | Флюс ФКДТ | 1346 | 1009 | кг | кг | 1 | 0.021 | 138.76 | 0 | 0 | 0 | 0 | 1 | 0 | 0 | 0 | 0.021 |  | 0 | 2 | 24910897 | 1 | 0 | 1015 | 0 | 0 | 0 | 0 | 0 | 0 | 0 | 0 | 0 | 0 | 0 | 0 | 0 | 0 | 0 | 0 | 0 | 0 | 0 | 0 | 0 | 0 | 0
674 | 23982063 | 24910869 | 14661339 | 1 | 1 | 1 | 3 | 502-0423 | ФССЦ (2010) ч.5, раздел02, поз.0423 | Провода неизолированные медные гибкие для электрических установок и антенн марки МГ, сечением 4 мм2 | 1348 | 1009 | т | т | 1000 | 0.0004 | 75162.29 | 0 | 0 | 0 | 0 | 1 | 0 | 0 | 0 | 0.0004 |  | 0 | 2 | 24910898 | 1 | 0 | 1016 | 0 | 0 | 0 | 0 | 0 | 0 | 0 | 0 | 0 | 0 | 0 | 0 | 0 | 0 | 0 | 0 | 0 | 0 | 0 | 0 | 0 | 0 | 0
674 | 23982063 | 24910869 | 14665220 | 1 | 1 | 1 | 3 | 506-1360 | ФССЦ (2010) ч.5, раздел06, поз.1360 | Припои оловянно-свинцовые бессурьмянистые марки ПОС61 | 1346 | 1009 | кг | кг | 1 | 0.04 | 114.22 | 0 | 0 | 0 | 0 | 1 | 0 | 0 | 0 | 0.04 |  | 0 | 2 | 24910899 | 1 | 0 | 1017 | 0 | 0 | 0 | 0 | 0 | 0 | 0 | 0 | 0 | 0 | 0 | 0 | 0 | 0 | 0 | 0 | 0 | 0 | 0 | 0 | 0 | 0 | 0
674 | 23982063 | 24910869 | 14689643 | 1 | 1 | 1 | 3 | 507-0702 | ФССЦ (2010) ч.5, раздел07, поз.0702 | Трубка полихлорвиниловая ПХВ-305 диаметром 6-10 мм | 1346 | 1009 | кг | кг | 1 | 0.031 | 38.34 | 0 | 0 | 0 | 0 | 1 | 0 | 0 | 0 | 0.031 |  | 0 | 2 | 24910900 | 1 | 0 | 1018 | 0 | 0 | 0 | 0 | 0 | 0 | 0 | 0 | 0 | 0 | 0 | 0 | 0 | 0 | 0 | 0 | 0 | 0 | 0 | 0 | 0 | 0 | 0
674 | 23982063 | 24910869 | 14697310 | 1 | 1 | 1 | 3 | 509-0056 | ФССЦ (2010) ч.5, раздел09, поз.0056 | Наконечники кабельные П2.5-4Д-МУ3 | 1354 | 1010 | шт. | шт. | 1 | 3 | 2.03 | 0 | 0 | 0 | 0 | 1 | 0 | 0 | 0 | 3 |  | 0 | 2 | 24910901 | 1 | 0 | 1019 | 0 | 0 | 0 | 0 | 0 | 0 | 0 | 0 | 0 | 0 | 0 | 0 | 0 | 0 | 0 | 0 | 0 | 0 | 0 | 0 | 0 | 0 | 0
674 | 23982063 | 24910869 | 14698728 | 1 | 1 | 1 | 3 | 509-0828 | ФССЦ (2010) ч.5, раздел09, поз.0828 | Лакоткани стеклянные марки ЛСК-155/180, шириной 690, 790, 890, 940, 990, 1060, 1140 мм, толщиной 0,08 мм | 1330 | 1005 | 10 м2 | 10 м2 | 10 | 0.03 | 405.22 | 0 | 0 | 0 | 0 | 1 | 0 | 0 | 0 | 0.03 |  | 0 | 2 | 24910902 | 1 | 0 | 1020 | 0 | 0 | 0 | 0 | 0 | 0 | 0 | 0 | 0 | 0 | 0 | 0 | 0 | 0 | 0 | 0 | 0 | 0 | 0 | 0 | 0 | 0 | 0
674 | 23982063 | 24910869 | 14665295 | 1 | 1 | 1 | 3 | 999-9950 | ФССЦ (2010) ч.9, раздел99, поз.9950 | Вспомогательные материалы (2% от ОЗП) | 1344 | 1008 | руб. | руб. | 1 | 14.22 | 1 | 0 | 0 | 0 | 0 | 1 | 0 | 0 | 0 | 14.22 |  | 0 | 2 | 24910904 | 1 | 0 | 1022 | 0 | 0 | 0 | 0 | 0 | 0 | 0 | 0 | 0 | 0 | 0 | 0 | 0 | 0 | 0 | 0 | 0 | 0 | 0 | 0 | 0 | 0 | 0
675 | 23982063 | 24910905 | 9431933 | 1 | 1 | 1 | 1 | 1-2030 |  | Рабочий монтажник среднего разряда 3 | 1369 | 1013 | чел.-ч | чел.-ч | 1 | 3.0915 | 0 | 0 | 0 | 8.53 | 0 | 1 | 1 | 0 | 0 | 2.29 | )*1,35 | 1 | 2 | 24910910 | 1 | 0 | 1023 | 0 | 0 | 0 | 0 | 0 | 0 | 0 | 0 | 0 | 0 | 0 | 0 | 0 | 0 | 0 | 0 | 0 | 0 | 0 | 0 | 0 | 0 | 0
675 | 23982063 | 24910905 | 121548 | 1 | 1 | 1 | 1 | 2 |  | Затраты труда машинистов | 608254 | 1013 | чел.час | чел.час | 1 | 0.1215 | 0 | 0 | 0 | 0 | 0 | 1 | 1 | 0 | 0 | 0.09 | )*1,35 | 2 | 2 | 24910911 | 1 | 0 | 1024 | 0 | 0 | 0 | 0 | 0 | 0 | 0 | 0 | 0 | 0 | 0 | 0 | 0 | 0 | 0 | 0 | 0 | 0 | 0 | 0 | 0 | 0 | 0
675 | 23982063 | 24910905 | 14665676 | 1 | 1 | 1 | 2 | 030101 | ФСЭМ (2009), сб.03,поз.0101 | Автопогрузчики 5 т | 1368 | 1011 | маш.-ч | маш.-ч | 1 | 0.1215 | 0 | 89.99 | 10.06 | 0 | 0 | 1 | 1 | 0 | 0 | 0.09 | )*1,35 | 0 | 2 | 24910912 | 1 | 0 | 1025 | 0 | 0 | 0 | 0 | 0 | 0 | 0 | 0 | 0 | 0 | 0 | 0 | 0 | 0 | 0 | 0 | 0 | 0 | 0 | 0 | 0 | 0 | 0
675 | 23982063 | 24910905 | 14665295 | 1 | 1 | 1 | 3 | 999-9950 | ФССЦ (2010) ч.9, раздел99, поз.9950 | Вспомогательные материалы (2% от ОЗП) | 1344 | 1008 | руб. | руб. | 1 | 0.39 | 1 | 0 | 0 | 0 | 0 | 1 | 0 | 0 | 0 | 0.39 |  | 0 | 2 | 24910913 | 1 | 0 | 1026 | 0 | 0 | 0 | 0 | 0 | 0 | 0 | 0 | 0 | 0 | 0 | 0 | 0 | 0 | 0 | 0 | 0 | 0 | 0 | 0 | 0 | 0 | 0
676 | 23982063 | 24910914 | 9431933 | 1 | 1 | 1 | 1 | 1-2030 |  | Рабочий монтажник среднего разряда 3 | 1369 | 1013 | чел.-ч | чел.-ч | 1 | 3.0915 | 0 | 0 | 0 | 8.53 | 0 | 1 | 1 | 0 | 0 | 2.29 | )*1,35 | 1 | 2 | 24910919 | 1 | 0 | 1027 | 0 | 0 | 0 | 0 | 0 | 0 | 0 | 0 | 0 | 0 | 0 | 0 | 0 | 0 | 0 | 0 | 0 | 0 | 0 | 0 | 0 | 0 | 0
676 | 23982063 | 24910914 | 121548 | 1 | 1 | 1 | 1 | 2 |  | Затраты труда машинистов | 608254 | 1013 | чел.час | чел.час | 1 | 0.1215 | 0 | 0 | 0 | 0 | 0 | 1 | 1 | 0 | 0 | 0.09 | )*1,35 | 2 | 2 | 24910920 | 1 | 0 | 1028 | 0 | 0 | 0 | 0 | 0 | 0 | 0 | 0 | 0 | 0 | 0 | 0 | 0 | 0 | 0 | 0 | 0 | 0 | 0 | 0 | 0 | 0 | 0
676 | 23982063 | 24910914 | 14665676 | 1 | 1 | 1 | 2 | 030101 | ФСЭМ (2009), сб.03,поз.0101 | Автопогрузчики 5 т | 1368 | 1011 | маш.-ч | маш.-ч | 1 | 0.1215 | 0 | 89.99 | 10.06 | 0 | 0 | 1 | 1 | 0 | 0 | 0.09 | )*1,35 | 0 | 2 | 24910921 | 1 | 0 | 1029 | 0 | 0 | 0 | 0 | 0 | 0 | 0 | 0 | 0 | 0 | 0 | 0 | 0 | 0 | 0 | 0 | 0 | 0 | 0 | 0 | 0 | 0 | 0
676 | 23982063 | 24910914 | 14665295 | 1 | 1 | 1 | 3 | 999-9950 | ФССЦ (2010) ч.9, раздел99, поз.9950 | Вспомогательные материалы (2% от ОЗП) | 1344 | 1008 | руб. | руб. | 1 | 0.39 | 1 | 0 | 0 | 0 | 0 | 1 | 0 | 0 | 0 | 0.39 |  | 0 | 2 | 24910922 | 1 | 0 | 1030 | 0 | 0 | 0 | 0 | 0 | 0 | 0 | 0 | 0 | 0 | 0 | 0 | 0 | 0 | 0 | 0 | 0 | 0 | 0 | 0 | 0 | 0 | 0
677 | 23982063 | 24910923 | 9431933 | 1 | 1 | 1 | 1 | 1-2030 |  | Рабочий монтажник среднего разряда 3 | 1369 | 1013 | чел.-ч | чел.-ч | 1 | 3.0915 | 0 | 0 | 0 | 8.53 | 0 | 1 | 1 | 0 | 0 | 2.29 | )*1,35 | 1 | 2 | 24910928 | 1 | 0 | 1031 | 0 | 0 | 0 | 0 | 0 | 0 | 0 | 0 | 0 | 0 | 0 | 0 | 0 | 0 | 0 | 0 | 0 | 0 | 0 | 0 | 0 | 0 | 0
677 | 23982063 | 24910923 | 121548 | 1 | 1 | 1 | 1 | 2 |  | Затраты труда машинистов | 608254 | 1013 | чел.час | чел.час | 1 | 0.1215 | 0 | 0 | 0 | 0 | 0 | 1 | 1 | 0 | 0 | 0.09 | )*1,35 | 2 | 2 | 24910929 | 1 | 0 | 1032 | 0 | 0 | 0 | 0 | 0 | 0 | 0 | 0 | 0 | 0 | 0 | 0 | 0 | 0 | 0 | 0 | 0 | 0 | 0 | 0 | 0 | 0 | 0
677 | 23982063 | 24910923 | 14665676 | 1 | 1 | 1 | 2 | 030101 | ФСЭМ (2009), сб.03,поз.0101 | Автопогрузчики 5 т | 1368 | 1011 | маш.-ч | маш.-ч | 1 | 0.1215 | 0 | 89.99 | 10.06 | 0 | 0 | 1 | 1 | 0 | 0 | 0.09 | )*1,35 | 0 | 2 | 24910930 | 1 | 0 | 1033 | 0 | 0 | 0 | 0 | 0 | 0 | 0 | 0 | 0 | 0 | 0 | 0 | 0 | 0 | 0 | 0 | 0 | 0 | 0 | 0 | 0 | 0 | 0
677 | 23982063 | 24910923 | 14665295 | 1 | 1 | 1 | 3 | 999-9950 | ФССЦ (2010) ч.9, раздел99, поз.9950 | Вспомогательные материалы (2% от ОЗП) | 1344 | 1008 | руб. | руб. | 1 | 0.39 | 1 | 0 | 0 | 0 | 0 | 1 | 0 | 0 | 0 | 0.39 |  | 0 | 2 | 24910931 | 1 | 0 | 1034 | 0 | 0 | 0 | 0 | 0 | 0 | 0 | 0 | 0 | 0 | 0 | 0 | 0 | 0 | 0 | 0 | 0 | 0 | 0 | 0 | 0 | 0 | 0
678 | 23982063 | 24910932 | 9431933 | 1 | 1 | 1 | 1 | 1-2030 |  | Рабочий монтажник среднего разряда 3 | 1369 | 1013 | чел.-ч | чел.-ч | 1 | 3.0915 | 0 | 0 | 0 | 8.53 | 0 | 1 | 1 | 0 | 0 | 2.29 | )*1,35 | 1 | 2 | 24910937 | 1 | 0 | 1035 | 0 | 0 | 0 | 0 | 0 | 0 | 0 | 0 | 0 | 0 | 0 | 0 | 0 | 0 | 0 | 0 | 0 | 0 | 0 | 0 | 0 | 0 | 0
678 | 23982063 | 24910932 | 121548 | 1 | 1 | 1 | 1 | 2 |  | Затраты труда машинистов | 608254 | 1013 | чел.час | чел.час | 1 | 0.1215 | 0 | 0 | 0 | 0 | 0 | 1 | 1 | 0 | 0 | 0.09 | )*1,35 | 2 | 2 | 24910938 | 1 | 0 | 1036 | 0 | 0 | 0 | 0 | 0 | 0 | 0 | 0 | 0 | 0 | 0 | 0 | 0 | 0 | 0 | 0 | 0 | 0 | 0 | 0 | 0 | 0 | 0
678 | 23982063 | 24910932 | 14665676 | 1 | 1 | 1 | 2 | 030101 | ФСЭМ (2009), сб.03,поз.0101 | Автопогрузчики 5 т | 1368 | 1011 | маш.-ч | маш.-ч | 1 | 0.1215 | 0 | 89.99 | 10.06 | 0 | 0 | 1 | 1 | 0 | 0 | 0.09 | )*1,35 | 0 | 2 | 24910939 | 1 | 0 | 1037 | 0 | 0 | 0 | 0 | 0 | 0 | 0 | 0 | 0 | 0 | 0 | 0 | 0 | 0 | 0 | 0 | 0 | 0 | 0 | 0 | 0 | 0 | 0
678 | 23982063 | 24910932 | 14665295 | 1 | 1 | 1 | 3 | 999-9950 | ФССЦ (2010) ч.9, раздел99, поз.9950 | Вспомогательные материалы (2% от ОЗП) | 1344 | 1008 | руб. | руб. | 1 | 0.39 | 1 | 0 | 0 | 0 | 0 | 1 | 0 | 0 | 0 | 0.39 |  | 0 | 2 | 24910940 | 1 | 0 | 1038 | 0 | 0 | 0 | 0 | 0 | 0 | 0 | 0 | 0 | 0 | 0 | 0 | 0 | 0 | 0 | 0 | 0 | 0 | 0 | 0 | 0 | 0 | 0
679 | 23982063 | 24910941 | 9431933 | 1 | 1 | 1 | 1 | 1-2030 |  | Рабочий монтажник среднего разряда 3 | 1369 | 1013 | чел.-ч | чел.-ч | 1 | 3.0915 | 0 | 0 | 0 | 8.53 | 0 | 1 | 1 | 0 | 0 | 2.29 | )*1,35 | 1 | 2 | 24910946 | 1 | 0 | 1039 | 0 | 0 | 0 | 0 | 0 | 0 | 0 | 0 | 0 | 0 | 0 | 0 | 0 | 0 | 0 | 0 | 0 | 0 | 0 | 0 | 0 | 0 | 0
679 | 23982063 | 24910941 | 121548 | 1 | 1 | 1 | 1 | 2 |  | Затраты труда машинистов | 608254 | 1013 | чел.час | чел.час | 1 | 0.1215 | 0 | 0 | 0 | 0 | 0 | 1 | 1 | 0 | 0 | 0.09 | )*1,35 | 2 | 2 | 24910947 | 1 | 0 | 1040 | 0 | 0 | 0 | 0 | 0 | 0 | 0 | 0 | 0 | 0 | 0 | 0 | 0 | 0 | 0 | 0 | 0 | 0 | 0 | 0 | 0 | 0 | 0
679 | 23982063 | 24910941 | 14665676 | 1 | 1 | 1 | 2 | 030101 | ФСЭМ (2009), сб.03,поз.0101 | Автопогрузчики 5 т | 1368 | 1011 | маш.-ч | маш.-ч | 1 | 0.1215 | 0 | 89.99 | 10.06 | 0 | 0 | 1 | 1 | 0 | 0 | 0.09 | )*1,35 | 0 | 2 | 24910948 | 1 | 0 | 1041 | 0 | 0 | 0 | 0 | 0 | 0 | 0 | 0 | 0 | 0 | 0 | 0 | 0 | 0 | 0 | 0 | 0 | 0 | 0 | 0 | 0 | 0 | 0
679 | 23982063 | 24910941 | 14665295 | 1 | 1 | 1 | 3 | 999-9950 | ФССЦ (2010) ч.9, раздел99, поз.9950 | Вспомогательные материалы (2% от ОЗП) | 1344 | 1008 | руб. | руб. | 1 | 0.39 | 1 | 0 | 0 | 0 | 0 | 1 | 0 | 0 | 0 | 0.39 |  | 0 | 2 | 24910949 | 1 | 0 | 1042 | 0 | 0 | 0 | 0 | 0 | 0 | 0 | 0 | 0 | 0 | 0 | 0 | 0 | 0 | 0 | 0 | 0 | 0 | 0 | 0 | 0 | 0 | 0
680 | 23982063 | 24910950 | 9431548 | 1 | 1 | 1 | 1 | 1-2042 |  | Рабочий монтажник среднего разряда 4,2 | 1369 | 1013 | чел.-ч | чел.-ч | 1 | 1.3365 | 0 | 0 | 0 | 9.92 | 0 | 1 | 1 | 0 | 0 | 0.99 | )*1,35 | 1 | 2 | 24910958 | 1 | 0 | 1043 | 0 | 0 | 0 | 0 | 0 | 0 | 0 | 0 | 0 | 0 | 0 | 0 | 0 | 0 | 0 | 0 | 0 | 0 | 0 | 0 | 0 | 0 | 0
680 | 23982063 | 24910950 | 121548 | 1 | 1 | 1 | 1 | 2 |  | Затраты труда машинистов | 608254 | 1013 | чел.час | чел.час | 1 | 0.0675 | 0 | 0 | 0 | 0 | 0 | 1 | 1 | 0 | 0 | 0.05 | )*1,35 | 2 | 2 | 24910959 | 1 | 0 | 1044 | 0 | 0 | 0 | 0 | 0 | 0 | 0 | 0 | 0 | 0 | 0 | 0 | 0 | 0 | 0 | 0 | 0 | 0 | 0 | 0 | 0 | 0 | 0
680 | 23982063 | 24910950 | 22792577 | 1 | 1 | 1 | 2 | 021102 | ФСЭМ 021102 пр.№31/пр от 30.01.2014 г. | Краны на автомобильном ходу при работе на монтаже технологического оборудования 10 т | 1368 | 1011 | маш.-ч | маш.-ч | 1 | 0.0675 | 0 | 134.65 | 13.5 | 0 | 0 | 1 | 1 | 0 | 0 | 0.05 | )*1,35 | 0 | 2 | 24910960 | 1 | 0 | 1045 | 0 | 0 | 0 | 0 | 0 | 0 | 0 | 0 | 0 | 0 | 0 | 0 | 0 | 0 | 0 | 0 | 0 | 0 | 0 | 0 | 0 | 0 | 0
680 | 23982063 | 24910950 | 22794186 | 1 | 1 | 1 | 2 | 330206 | ФСЭМ 330206 пр.№31/пр от 30.01.2014 г. | Дрели электрические | 1368 | 1011 | маш.-ч | маш.-ч | 1 | 0.2295 | 0 | 1.95 | 0 | 0 | 0 | 1 | 1 | 0 | 0 | 0.17 | )*1,35 | 0 | 2 | 24910961 | 1 | 0 | 1046 | 0 | 0 | 0 | 0 | 0 | 0 | 0 | 0 | 0 | 0 | 0 | 0 | 0 | 0 | 0 | 0 | 0 | 0 | 0 | 0 | 0 | 0 | 0
680 | 23982063 | 24910950 | 22794575 | 1 | 1 | 1 | 2 | 400001 | ФСЭМ 400001 пр.№31/пр от 30.01.2014 г. | Автомобили бортовые, грузоподъемность до 5 т | 1368 | 1011 | маш.-ч | маш.-ч | 1 | 0.0675 | 0 | 87.17 | 11.6 | 0 | 0 | 1 | 1 | 0 | 0 | 0.05 | )*1,35 | 0 | 2 | 24910962 | 1 | 0 | 1047 | 0 | 0 | 0 | 0 | 0 | 0 | 0 | 0 | 0 | 0 | 0 | 0 | 0 | 0 | 0 | 0 | 0 | 0 | 0 | 0 | 0 | 0 | 0
680 | 23982063 | 24910950 | 22816433 | 1 | 1 | 1 | 3 | 101-2499 | ФССЦ 101-2499 пр.№31/пр от 30.01.2014 г. | Лента изоляционная прорезиненная односторонняя ширина 20 мм, толщина 0,25-0,35 мм | 1346 | 1009 | кг | кг | 1 | 0.02 | 30.4 | 0 | 0 | 0 | 0 | 1 | 0 | 0 | 0 | 0.02 |  | 0 | 2 | 24910963 | 1 | 0 | 1048 | 0 | 0 | 0 | 0 | 0 | 0 | 0 | 0 | 0 | 0 | 0 | 0 | 0 | 0 | 0 | 0 | 0 | 0 | 0 | 0 | 0 | 0 | 0
680 | 23982063 | 24910950 | 22865650 | 1 | 1 | 1 | 3 | 999-9950 | ФССЦ 999-9950 пр.№31/пр от 30.01.2014 г. | Вспомогательные ненормируемые материалы (2% от ОЗП) | 1374 | 1013 | РУБ | РУБ | 1 | 0.2 | 1 | 0 | 0 | 0 | 0 | 1 | 0 | 0 | 0 | 0.2 |  | 0 | 2 | 24910964 | 1 | 0 | 1049 | 0 | 0 | 0 | 0 | 0 | 0 | 0 | 0 | 0 | 0 | 0 | 0 | 0 | 0 | 0 | 0 | 0 | 0 | 0 | 0 | 0 | 0 | 0
681 | 23982063 | 24910981 | 9431933 | 1 | 1 | 1 | 1 | 1-2030 |  | Рабочий монтажник среднего разряда 3 | 1369 | 1013 | чел.-ч | чел.-ч | 1 | 3.0915 | 0 | 0 | 0 | 8.53 | 0 | 1 | 1 | 0 | 0 | 2.29 | )*1,35 | 1 | 2 | 24910986 | 1 | 0 | 1050 | 0 | 0 | 0 | 0 | 0 | 0 | 0 | 0 | 0 | 0 | 0 | 0 | 0 | 0 | 0 | 0 | 0 | 0 | 0 | 0 | 0 | 0 | 0
681 | 23982063 | 24910981 | 121548 | 1 | 1 | 1 | 1 | 2 |  | Затраты труда машинистов | 608254 | 1013 | чел.час | чел.час | 1 | 0.1215 | 0 | 0 | 0 | 0 | 0 | 1 | 1 | 0 | 0 | 0.09 | )*1,35 | 2 | 2 | 24910987 | 1 | 0 | 1051 | 0 | 0 | 0 | 0 | 0 | 0 | 0 | 0 | 0 | 0 | 0 | 0 | 0 | 0 | 0 | 0 | 0 | 0 | 0 | 0 | 0 | 0 | 0
681 | 23982063 | 24910981 | 14665676 | 1 | 1 | 1 | 2 | 030101 | ФСЭМ (2009), сб.03,поз.0101 | Автопогрузчики 5 т | 1368 | 1011 | маш.-ч | маш.-ч | 1 | 0.1215 | 0 | 89.99 | 10.06 | 0 | 0 | 1 | 1 | 0 | 0 | 0.09 | )*1,35 | 0 | 2 | 24910988 | 1 | 0 | 1052 | 0 | 0 | 0 | 0 | 0 | 0 | 0 | 0 | 0 | 0 | 0 | 0 | 0 | 0 | 0 | 0 | 0 | 0 | 0 | 0 | 0 | 0 | 0
681 | 23982063 | 24910981 | 14665295 | 1 | 1 | 1 | 3 | 999-9950 | ФССЦ (2010) ч.9, раздел99, поз.9950 | Вспомогательные материалы (2% от ОЗП) | 1344 | 1008 | руб. | руб. | 1 | 0.39 | 1 | 0 | 0 | 0 | 0 | 1 | 0 | 0 | 0 | 0.39 |  | 0 | 2 | 24910989 | 1 | 0 | 1053 | 0 | 0 | 0 | 0 | 0 | 0 | 0 | 0 | 0 | 0 | 0 | 0 | 0 | 0 | 0 | 0 | 0 | 0 | 0 | 0 | 0 | 0 | 0
682 | 23982063 | 24910965 | 9430857 | 1 | 1 | 1 | 1 | 1-2031 |  | Рабочий монтажник среднего разряда 3,1 | 1369 | 1013 | чел.-ч | чел.-ч | 1 | 1.3905 | 0 | 0 | 0 | 8.64 | 0 | 1 | 1 | 0 | 0 | 1.03 | )*1,35 | 1 | 2 | 24910969 | 1 | 0 | 1054 | 0 | 0 | 0 | 0 | 0 | 0 | 0 | 0 | 0 | 0 | 0 | 0 | 0 | 0 | 0 | 0 | 0 | 0 | 0 | 0 | 0 | 0 | 0
682 | 23982063 | 24910965 | 14668593 | 1 | 1 | 1 | 2 | 400001 | ФСЭМ (2009), сб.40,поз.0001 | Автомобили бортовые, грузоподъемность до 5 т | 1368 | 1011 | маш.-ч | маш.-ч | 1 | 0.0135 | 0 | 87.17 | 11.6 | 0 | 0 | 1 | 1 | 0 | 0 | 0.01 | )*1,35 | 0 | 2 | 24910970 | 1 | 0 | 1055 | 0 | 0 | 0 | 0 | 0 | 0 | 0 | 0 | 0 | 0 | 0 | 0 | 0 | 0 | 0 | 0 | 0 | 0 | 0 | 0 | 0 | 0 | 0
682 | 23982063 | 24910965 | 14665295 | 1 | 1 | 1 | 3 | 999-9950 | ФССЦ (2010) ч.9, раздел99, поз.9950 | Вспомогательные материалы (2% от ОЗП) | 1344 | 1008 | руб. | руб. | 1 | 0.18 | 1 | 0 | 0 | 0 | 0 | 1 | 0 | 0 | 0 | 0.18 |  | 0 | 2 | 24910971 | 1 | 0 | 1056 | 0 | 0 | 0 | 0 | 0 | 0 | 0 | 0 | 0 | 0 | 0 | 0 | 0 | 0 | 0 | 0 | 0 | 0 | 0 | 0 | 0 | 0 | 0
683 | 23982063 | 24910972 | 9436423 | 1 | 1 | 1 | 1 | 1-2060 |  | Рабочий монтажник среднего разряда 6 | 1369 | 1013 | чел.-ч | чел.-ч | 1 | 1.4175 | 0 | 0 | 0 | 12.92 | 0 | 1 | 1 | 0 | 0 | 1.05 | )*1,35 | 1 | 2 | 24910977 | 1 | 0 | 1057 | 0 | 0 | 0 | 0 | 0 | 0 | 0 | 0 | 0 | 0 | 0 | 0 | 0 | 0 | 0 | 0 | 0 | 0 | 0 | 0 | 0 | 0 | 0
683 | 23982063 | 24910972 | 22794519 | 1 | 1 | 1 | 2 | 392260 | ФСЭМ 392260 пр.№31/пр от 30.01.2014 г. | Сварочный аппарат для сварки оптических кабелей со скалывателем | 1368 | 1011 | маш.-ч | маш.-ч | 1 | 0.4725 | 0 | 12.14 | 0 | 0 | 0 | 1 | 1 | 0 | 0 | 0.35 | )*1,35 | 0 | 2 | 24910978 | 1 | 0 | 1058 | 0 | 0 | 0 | 0 | 0 | 0 | 0 | 0 | 0 | 0 | 0 | 0 | 0 | 0 | 0 | 0 | 0 | 0 | 0 | 0 | 0 | 0 | 0
683 | 23982063 | 24910972 | 22794574 | 1 | 1 | 1 | 2 | 395001 | ФСЭМ 395001 пр.№31/пр от 30.01.2014 г. | Рефлектометр | 1368 | 1011 | маш.-ч | маш.-ч | 1 | 1.0395 | 0 | 10.62 | 0 | 0 | 0 | 1 | 1 | 0 | 0 | 0.77 | )*1,35 | 0 | 2 | 24910979 | 1 | 0 | 1059 | 0 | 0 | 0 | 0 | 0 | 0 | 0 | 0 | 0 | 0 | 0 | 0 | 0 | 0 | 0 | 0 | 0 | 0 | 0 | 0 | 0 | 0 | 0
683 | 23982063 | 24910972 | 22865650 | 1 | 1 | 1 | 3 | 999-9950 | ФССЦ 999-9950 пр.№31/пр от 30.01.2014 г. | Вспомогательные ненормируемые материалы (2% от ОЗП) | 1374 | 1013 | РУБ | РУБ | 1 | 0.27 | 1 | 0 | 0 | 0 | 0 | 1 | 0 | 0 | 0 | 0.27 |  | 0 | 2 | 24910980 | 1 | 0 | 1060 | 0 | 0 | 0 | 0 | 0 | 0 | 0 | 0 | 0 | 0 | 0 | 0 | 0 | 0 | 0 | 0 | 0 | 0 | 0 | 0 | 0 | 0 | 0
684 | 23982063 | 24815289 | 9430710 | 1 | 1 | 1 | 1 | 1-2040 |  | Рабочий монтажник среднего разряда 4 | 1369 | 1013 | чел.-ч | чел.-ч | 1 | 6.75 | 0 | 0 | 0 | 9.62 | 0 | 1 | 1 | 0 | 0 | 5 | )*1,35 | 1 | 2 | 24815292 | 1 | 0 | 1061 | 0 | 0 | 0 | 0 | 0 | 0 | 0 | 0 | 0 | 0 | 0 | 0 | 0 | 0 | 0 | 0 | 0 | 0 | 0 | 0 | 0 | 0 | 0
684 | 23982063 | 24815289 | 14665295 | 1 | 1 | 1 | 3 | 999-9950 | ФССЦ (2010) ч.9, раздел99, поз.9950 | Вспомогательные материалы (2% от ОЗП) | 1344 | 1008 | руб. | руб. | 1 | 0.96 | 1 | 0 | 0 | 0 | 0 | 1 | 1 | 0 | 0 | 0.96 |  | 0 | 2 | 24815293 | 1 | 0 | 1062 | 0 | 0 | 0 | 0 | 0 | 0 | 0 | 0 | 0 | 0 | 0 | 0 | 0 | 0 | 0 | 0 | 0 | 0 | 0 | 0 | 0 | 0 | 0
685 | 23982063 | 24725343 | 9438100 | 1 | 1 | 1 | 1 | 2-0011 |  | Инженер I категории | 1369 | 1013 | чел.-ч | чел.-ч | 1 | 21.6 | 0 | 0 | 0 | 15.49 | 0 | 1 | 1 | 0 | 0 | 16 | )*1,35 | 1 | 2 | 24725347 | 1 | 0 | 1063 | 0 | 0 | 0 | 0 | 0 | 0 | 0 | 0 | 0 | 0 | 0 | 0 | 0 | 0 | 0 | 0 | 0 | 0 | 0 | 0 | 0 | 0 | 0
685 | 23982063 | 24725343 | 9447024 | 1 | 1 | 1 | 1 | 2-0012 |  | Инженер II категории | 1369 | 1013 | чел.-ч | чел.-ч | 1 | 21.6 | 0 | 0 | 0 | 14.09 | 0 | 1 | 1 | 0 | 0 | 16 | )*1,35 | 1 | 2 | 24725348 | 1 | 0 | 1064 | 0 | 0 | 0 | 0 | 0 | 0 | 0 | 0 | 0 | 0 | 0 | 0 | 0 | 0 | 0 | 0 | 0 | 0 | 0 | 0 | 0 | 0 | 0
685 | 23982063 | 24725343 | 14665295 | 1 | 1 | 1 | 3 | 999-9950 | ФССЦ (2010) ч.9, раздел99, поз.9950 | Вспомогательные материалы (2% от ОЗП) | 1344 | 1008 | руб. | руб. | 1 | 9.47 | 1 | 0 | 0 | 0 | 0 | 1 | 0 | 0 | 0 | 9.47 |  | 0 | 2 | 24725349 | 1 | 0 | 1065 | 0 | 0 | 0 | 0 | 0 | 0 | 0 | 0 | 0 | 0 | 0 | 0 | 0 | 0 | 0 | 0 | 0 | 0 | 0 | 0 | 0 | 0 | 0
686 | 23982063 | 24719591 | 9430636 | 1 | 1 | 1 | 1 | 1-2038 |  | Рабочий монтажник среднего разряда 3,8 | 1369 | 1013 | чел.-ч | чел.-ч | 1 | 50.485 | 0 | 0 | 0 | 9.4 | 0 | 1 | 1 | 0 | 0 | 43.9 | )*1,15 | 1 | 2 | 24719595 | 1 | 0 | 1066 | 0 | 0 | 0 | 0 | 0 | 0 | 0 | 0 | 0 | 0 | 0 | 0 | 0 | 0 | 0 | 0 | 0 | 0 | 0 | 0 | 0 | 0 | 0
686 | 23982063 | 24719591 | 121548 | 1 | 1 | 1 | 1 | 2 |  | Затраты труда машинистов | 608254 | 1013 | чел.час | чел.час | 1 | 1.403 | 0 | 0 | 0 | 0 | 0 | 1 | 1 | 0 | 0 | 1.22 | )*1,15 | 2 | 2 | 24719596 | 1 | 0 | 1067 | 0 | 0 | 0 | 0 | 0 | 0 | 0 | 0 | 0 | 0 | 0 | 0 | 0 | 0 | 0 | 0 | 0 | 0 | 0 | 0 | 0 | 0 | 0
686 | 23982063 | 24719591 | 22792588 | 1 | 1 | 1 | 2 | 021141 | ФСЭМ 021141 пр.№31/пр от 30.01.2014 г. | Краны на автомобильном ходу при работе на других видах строительства 10 т | 1368 | 1011 | маш.-ч | маш.-ч | 1 | 1.288 | 0 | 111.99 | 13.5 | 0 | 0 | 1 | 1 | 0 | 0 | 1.12 | )*1,15 | 0 | 2 | 24719597 | 1 | 0 | 1068 | 0 | 0 | 0 | 0 | 0 | 0 | 0 | 0 | 0 | 0 | 0 | 0 | 0 | 0 | 0 | 0 | 0 | 0 | 0 | 0 | 0 | 0 | 0
686 | 23982063 | 24719591 | 22792800 | 1 | 1 | 1 | 2 | 040502 | ФСЭМ 040502 пр.№31/пр от 30.01.2014 г. | Установки для сварки ручной дуговой (постоянного тока) | 1368 | 1011 | маш.-ч | маш.-ч | 1 | 5.7615 | 0 | 8.1 | 0 | 0 | 0 | 1 | 1 | 0 | 0 | 5.01 | )*1,15 | 0 | 2 | 24719598 | 1 | 0 | 1069 | 0 | 0 | 0 | 0 | 0 | 0 | 0 | 0 | 0 | 0 | 0 | 0 | 0 | 0 | 0 | 0 | 0 | 0 | 0 | 0 | 0 | 0 | 0
686 | 23982063 | 24719591 | 22792802 | 1 | 1 | 1 | 2 | 040504 | ФСЭМ 040504 пр.№31/пр от 30.01.2014 г. | Аппарат для газовой сварки и резки | 1368 | 1011 | маш.-ч | маш.-ч | 1 | 0.4025 | 0 | 1.2 | 0 | 0 | 0 | 1 | 1 | 0 | 0 | 0.35 | )*1,15 | 0 | 2 | 24719599 | 1 | 0 | 1070 | 0 | 0 | 0 | 0 | 0 | 0 | 0 | 0 | 0 | 0 | 0 | 0 | 0 | 0 | 0 | 0 | 0 | 0 | 0 | 0 | 0 | 0 | 0
686 | 23982063 | 24719591 | 22793514 | 1 | 1 | 1 | 2 | 150702 | ФСЭМ 150702 пр.№31/пр от 30.01.2014 г. | Трубоукладчики для труб диаметром до 700 мм грузоподъемностью 12,5 т | 1368 | 1011 | маш.-ч | маш.-ч | 1 | 0.115 | 0 | 152.5 | 14.4 | 0 | 0 | 1 | 1 | 0 | 0 | 0.1 | )*1,15 | 0 | 2 | 24719600 | 1 | 0 | 1071 | 0 | 0 | 0 | 0 | 0 | 0 | 0 | 0 | 0 | 0 | 0 | 0 | 0 | 0 | 0 | 0 | 0 | 0 | 0 | 0 | 0 | 0 | 0
686 | 23982063 | 24719591 | 22794192 | 1 | 1 | 1 | 2 | 330301 | ФСЭМ 330301 пр.№31/пр от 30.01.2014 г. | Машины шлифовальные электрические | 1368 | 1011 | маш.-ч | маш.-ч | 1 | 5.06 | 0 | 5.13 | 0 | 0 | 0 | 1 | 1 | 0 | 0 | 4.4 | )*1,15 | 0 | 2 | 24719601 | 1 | 0 | 1072 | 0 | 0 | 0 | 0 | 0 | 0 | 0 | 0 | 0 | 0 | 0 | 0 | 0 | 0 | 0 | 0 | 0 | 0 | 0 | 0 | 0 | 0 | 0
686 | 23982063 | 24719591 | 22794575 | 1 | 1 | 1 | 2 | 400001 | ФСЭМ 400001 пр.№31/пр от 30.01.2014 г. | Автомобили бортовые, грузоподъемность до 5 т | 1368 | 1011 | маш.-ч | маш.-ч | 1 | 0.7475 | 0 | 87.17 | 11.6 | 0 | 0 | 1 | 1 | 0 | 0 | 0.65 | )*1,15 | 0 | 2 | 24719602 | 1 | 0 | 1073 | 0 | 0 | 0 | 0 | 0 | 0 | 0 | 0 | 0 | 0 | 0 | 0 | 0 | 0 | 0 | 0 | 0 | 0 | 0 | 0 | 0 | 0 | 0
686 | 23982063 | 24719591 | 22813073 | 1 | 1 | 1 | 3 | 101-0324 | ФССЦ 101-0324 пр.№31/пр от 30.01.2014 г. | Кислород технический газообразный | 1339 | 1007 | м3 | м3 | 1 | 2.16 | 6.22 | 0 | 0 | 0 | 0 | 1 | 0 | 0 | 0 | 2.16 |  | 0 | 2 | 24719603 | 1 | 0 | 1074 | 0 | 0 | 0 | 0 | 0 | 0 | 0 | 0 | 0 | 0 | 0 | 0 | 0 | 0 | 0 | 0 | 0 | 0 | 0 | 0 | 0 | 0 | 0
686 | 23982063 | 24719591 | 22819863 | 1 | 1 | 1 | 3 | 101-1518 | ФССЦ 101-1518 пр.№31/пр от 30.01.2014 г. | Электроды диаметром 4 мм Э50А | 1348 | 1009 | т | т | 1000 | 0.0054 | 11524 | 0 | 0 | 0 | 0 | 1 | 0 | 0 | 0 | 0.0054 |  | 0 | 2 | 24719604 | 1 | 0 | 1075 | 0 | 0 | 0 | 0 | 0 | 0 | 0 | 0 | 0 | 0 | 0 | 0 | 0 | 0 | 0 | 0 | 0 | 0 | 0 | 0 | 0 | 0 | 0
686 | 23982063 | 24719591 | 22818643 | 1 | 1 | 1 | 3 | 101-1671 | ФССЦ 101-1671 пр.№31/пр от 30.01.2014 г. | Поковки простые строительные /скобы, закрепы, хомуты и т,п,/ массой до 1,6 кг | 1346 | 1009 | кг | кг | 1 | 2 | 15.14 | 0 | 0 | 0 | 0 | 1 | 0 | 0 | 0 | 2 |  | 0 | 2 | 24719605 | 1 | 0 | 1076 | 0 | 0 | 0 | 0 | 0 | 0 | 0 | 0 | 0 | 0 | 0 | 0 | 0 | 0 | 0 | 0 | 0 | 0 | 0 | 0 | 0 | 0 | 0
686 | 23982063 | 24719591 | 22813076 | 1 | 1 | 1 | 3 | 101-2278 | ФССЦ 101-2278 пр.№31/пр от 30.01.2014 г. | Пропан-бутан, смесь техническая | 1346 | 1009 | кг | кг | 1 | 0.36 | 6.09 | 0 | 0 | 0 | 0 | 1 | 0 | 0 | 0 | 0.36 |  | 0 | 2 | 24719606 | 1 | 0 | 1077 | 0 | 0 | 0 | 0 | 0 | 0 | 0 | 0 | 0 | 0 | 0 | 0 | 0 | 0 | 0 | 0 | 0 | 0 | 0 | 0 | 0 | 0 | 0
686 | 23982063 | 24719591 | 22826437 | 1 | 1 | 1 | 3 | 105-0071 | ФССЦ 105-0071 пр.№31/пр от 30.01.2014 г. | Шпалы непропитанные для железных дорог 1 тип | 1354 | 1010 | шт. | шт. | 1 | 2 | 266.67 | 0 | 0 | 0 | 0 | 1 | 0 | 0 | 0 | 2 |  | 0 | 2 | 24719607 | 1 | 0 | 1078 | 0 | 0 | 0 | 0 | 0 | 0 | 0 | 0 | 0 | 0 | 0 | 0 | 0 | 0 | 0 | 0 | 0 | 0 | 0 | 0 | 0 | 0 | 0
686 | 23982063 | 24719591 | 22808451 | 1 | 1 | 1 | 3 | 201-0835 | ФССЦ 201-0835 пр.№31/пр от 30.01.2014 г. | Подкладки металлические | 1346 | 1009 | кг | кг | 1 | 22.8 | 12.6 | 0 | 0 | 0 | 0 | 1 | 0 | 0 | 0 | 22.8 |  | 0 | 2 | 24719608 | 1 | 0 | 1079 | 0 | 0 | 0 | 0 | 0 | 0 | 0 | 0 | 0 | 0 | 0 | 0 | 0 | 0 | 0 | 0 | 0 | 0 | 0 | 0 | 0 | 0 | 0
686 | 23982063 | 24719591 | 22865650 | 1 | 1 | 1 | 3 | 999-9950 | ФССЦ 999-9950 пр.№31/пр от 30.01.2014 г. | Вспомогательные ненормируемые материалы (2% от ОЗП) | 1374 | 1013 | РУБ | РУБ | 1 | 8.25 | 1 | 0 | 0 | 0 | 0 | 1 | 0 | 0 | 0 | 8.25 |  | 0 | 2 | 24719609 | 1 | 0 | 1080 | 0 | 0 | 0 | 0 | 0 | 0 | 0 | 0 | 0 | 0 | 0 | 0 | 0 | 0 | 0 | 0 | 0 | 0 | 0 | 0 | 0 | 0 | 0
687 | 23982063 | 24719592 | 9432525 | 1 | 1 | 1 | 1 | 1-2046 |  | Рабочий монтажник среднего разряда 4,6 | 1369 | 1013 | чел.-ч | чел.-ч | 1 | 27.025 | 0 | 0 | 0 | 10.5 | 0 | 1 | 1 | 0 | 0 | 23.5 | )*1,15 | 1 | 2 | 24719693 | 1 | 0 | 1081 | 0 | 0 | 0 | 0 | 0 | 0 | 0 | 0 | 0 | 0 | 0 | 0 | 0 | 0 | 0 | 0 | 0 | 0 | 0 | 0 | 0 | 0 | 0
687 | 23982063 | 24719592 | 22820104 | 1 | 1 | 1 | 3 | 101-0116 | ФССЦ 101-0116 пр.№31/пр от 30.01.2014 г. | Винты с полукруглой головкой длиной 55-120 мм | 1348 | 1009 | т | т | 1000 | 8e-05 | 12430 | 0 | 0 | 0 | 0 | 1 | 0 | 0 | 0 | 8e-05 |  | 0 | 2 | 24719694 | 1 | 0 | 1082 | 0 | 0 | 0 | 0 | 0 | 0 | 0 | 0 | 0 | 0 | 0 | 0 | 0 | 0 | 0 | 0 | 0 | 0 | 0 | 0 | 0 | 0 | 0
687 | 23982063 | 24719592 | 22815900 | 1 | 1 | 1 | 3 | 101-0380 | ФССЦ 101-0380 пр.№31/пр от 30.01.2014 г. | Краски масляные и алкидные белила густотертые литопонные МА-021 | 1348 | 1009 | т | т | 1000 | 1e-05 | 22533 | 0 | 0 | 0 | 0 | 1 | 0 | 0 | 0 | 1e-05 |  | 0 | 2 | 24719695 | 1 | 0 | 1083 | 0 | 0 | 0 | 0 | 0 | 0 | 0 | 0 | 0 | 0 | 0 | 0 | 0 | 0 | 0 | 0 | 0 | 0 | 0 | 0 | 0 | 0 | 0
687 | 23982063 | 24719592 | 22820155 | 1 | 1 | 1 | 3 | 101-1805 | ФССЦ 101-1805 пр.№31/пр от 30.01.2014 г. | Гвозди строительные | 1348 | 1009 | т | т | 1000 | 1e-05 | 11978 | 0 | 0 | 0 | 0 | 1 | 0 | 0 | 0 | 1e-05 |  | 0 | 2 | 24719696 | 1 | 0 | 1084 | 0 | 0 | 0 | 0 | 0 | 0 | 0 | 0 | 0 | 0 | 0 | 0 | 0 | 0 | 0 | 0 | 0 | 0 | 0 | 0 | 0 | 0 | 0
687 | 23982063 | 24719592 | 22816155 | 1 | 1 | 1 | 3 | 101-1825 | ФССЦ 101-1825 пр.№31/пр от 30.01.2014 г. | Олифа натуральная | 1346 | 1009 | кг | кг | 1 | 0.002 | 32.6 | 0 | 0 | 0 | 0 | 1 | 0 | 0 | 0 | 0.002 |  | 0 | 2 | 24719697 | 1 | 0 | 1085 | 0 | 0 | 0 | 0 | 0 | 0 | 0 | 0 | 0 | 0 | 0 | 0 | 0 | 0 | 0 | 0 | 0 | 0 | 0 | 0 | 0 | 0 | 0
687 | 23982063 | 24719592 | 22821412 | 1 | 1 | 1 | 3 | 102-0049 | ФССЦ 102-0049 пр.№31/пр от 30.01.2014 г. | Доски обрезные хвойных пород длиной 4-6,5 м, шириной 75-150, мм толщиной 19-22 мм, III сорта | 1339 | 1007 | м3 | м3 | 1 | 0.0035 | 1242.2 | 0 | 0 | 0 | 0 | 1 | 0 | 0 | 0 | 0.0035 |  | 0 | 2 | 24719698 | 1 | 0 | 1086 | 0 | 0 | 0 | 0 | 0 | 0 | 0 | 0 | 0 | 0 | 0 | 0 | 0 | 0 | 0 | 0 | 0 | 0 | 0 | 0 | 0 | 0 | 0
687 | 23982063 | 24719592 | 22827871 | 1 | 1 | 1 | 3 | 113-0003 | ФССЦ 113-0003 пр.№31/пр от 30.01.2014 г. | Ацетон технический, сорт I | 1348 | 1009 | т | т | 1000 | 1e-05 | 7716.7 | 0 | 0 | 0 | 0 | 1 | 0 | 0 | 0 | 1e-05 |  | 0 | 2 | 24719699 | 1 | 0 | 1087 | 0 | 0 | 0 | 0 | 0 | 0 | 0 | 0 | 0 | 0 | 0 | 0 | 0 | 0 | 0 | 0 | 0 | 0 | 0 | 0 | 0 | 0 | 0
687 | 23982063 | 24719592 | 22865650 | 1 | 1 | 1 | 3 | 999-9950 | ФССЦ 999-9950 пр.№31/пр от 30.01.2014 г. | Вспомогательные ненормируемые материалы (2% от ОЗП) | 1374 | 1013 | РУБ | РУБ | 1 | 4.94 | 1 | 0 | 0 | 0 | 0 | 1 | 0 | 0 | 0 | 4.94 |  | 0 | 2 | 24719701 | 1 | 0 | 1089 | 0 | 0 | 0 | 0 | 0 | 0 | 0 | 0 | 0 | 0 | 0 | 0 | 0 | 0 | 0 | 0 | 0 | 0 | 0 | 0 | 0 | 0 | 0
688 | 23982063 | 24719593 | 9431559 | 1 | 1 | 1 | 1 | 1-2043 |  | Рабочий монтажник среднего разряда 4,3 | 1369 | 1013 | чел.-ч | чел.-ч | 1 | 18.055 | 0 | 0 | 0 | 10.06 | 0 | 1 | 1 | 0 | 0 | 15.7 | )*1,15 | 1 | 2 | 24719704 | 1 | 0 | 1090 | 0 | 0 | 0 | 0 | 0 | 0 | 0 | 0 | 0 | 0 | 0 | 0 | 0 | 0 | 0 | 0 | 0 | 0 | 0 | 0 | 0 | 0 | 0
688 | 23982063 | 24719593 | 22820497 | 1 | 1 | 1 | 3 | 101-1480 | ФССЦ 101-1480 пр.№31/пр от 30.01.2014 г. | Шурупы с полукруглой головкой 3,5х35 мм | 1348 | 1009 | т | т | 1000 | 0.0001 | 16974 | 0 | 0 | 0 | 0 | 1 | 0 | 0 | 0 | 0.0001 |  | 0 | 2 | 24719705 | 1 | 0 | 1091 | 0 | 0 | 0 | 0 | 0 | 0 | 0 | 0 | 0 | 0 | 0 | 0 | 0 | 0 | 0 | 0 | 0 | 0 | 0 | 0 | 0 | 0 | 0
688 | 23982063 | 24719593 | 22820502 | 1 | 1 | 1 | 3 | 101-1483 | ФССЦ 101-1483 пр.№31/пр от 30.01.2014 г. | Шурупы с полукруглой головкой 6х40 мм | 1348 | 1009 | т | т | 1000 | 0.00063 | 12430 | 0 | 0 | 0 | 0 | 1 | 0 | 0 | 0 | 0.00063 |  | 0 | 2 | 24719706 | 1 | 0 | 1092 | 0 | 0 | 0 | 0 | 0 | 0 | 0 | 0 | 0 | 0 | 0 | 0 | 0 | 0 | 0 | 0 | 0 | 0 | 0 | 0 | 0 | 0 | 0
688 | 23982063 | 24719593 | 22820082 | 1 | 1 | 1 | 3 | 101-1714 | ФССЦ 101-1714 пр.№31/пр от 30.01.2014 г. | Болты с гайками и шайбами строительные | 1348 | 1009 | т | т | 1000 | 3e-05 | 9040 | 0 | 0 | 0 | 0 | 1 | 0 | 0 | 0 | 3e-05 |  | 0 | 2 | 24719707 | 1 | 0 | 1093 | 0 | 0 | 0 | 0 | 0 | 0 | 0 | 0 | 0 | 0 | 0 | 0 | 0 | 0 | 0 | 0 | 0 | 0 | 0 | 0 | 0 | 0 | 0
688 | 23982063 | 24719593 | 22816433 | 1 | 1 | 1 | 3 | 101-2499 | ФССЦ 101-2499 пр.№31/пр от 30.01.2014 г. | Лента изоляционная прорезиненная односторонняя ширина 20 мм, толщина 0,25-0,35 мм | 1346 | 1009 | кг | кг | 1 | 0.02 | 30.4 | 0 | 0 | 0 | 0 | 1 | 0 | 0 | 0 | 0.02 |  | 0 | 2 | 24719708 | 1 | 0 | 1094 | 0 | 0 | 0 | 0 | 0 | 0 | 0 | 0 | 0 | 0 | 0 | 0 | 0 | 0 | 0 | 0 | 0 | 0 | 0 | 0 | 0 | 0 | 0
688 | 23982063 | 24719593 | 22821420 | 1 | 1 | 1 | 3 | 102-0057 | ФССЦ 102-0057 пр.№31/пр от 30.01.2014 г. | Доски обрезные хвойных пород длиной 4-6,5 м, шириной 75-150 мм, толщиной 32-40 мм, III сорта | 1339 | 1007 | м3 | м3 | 1 | 0.013 | 1155 | 0 | 0 | 0 | 0 | 1 | 0 | 0 | 0 | 0.013 |  | 0 | 2 | 24719709 | 1 | 0 | 1095 | 0 | 0 | 0 | 0 | 0 | 0 | 0 | 0 | 0 | 0 | 0 | 0 | 0 | 0 | 0 | 0 | 0 | 0 | 0 | 0 | 0 | 0 | 0
688 | 23982063 | 24719593 | 22850609 | 1 | 1 | 1 | 3 | 506-1361 | ФССЦ 506-1361 пр.№31/пр от 30.01.2014 г. | Припои оловянно-свинцовые бессурьмянистые марки ПОС40 | 1346 | 1009 | кг | кг | 1 | 0.25 | 65.75 | 0 | 0 | 0 | 0 | 1 | 0 | 0 | 0 | 0.25 |  | 0 | 2 | 24719710 | 1 | 0 | 1096 | 0 | 0 | 0 | 0 | 0 | 0 | 0 | 0 | 0 | 0 | 0 | 0 | 0 | 0 | 0 | 0 | 0 | 0 | 0 | 0 | 0 | 0 | 0
688 | 23982063 | 24719593 | 22857502 | 1 | 1 | 1 | 3 | 509-0112 | ФССЦ 509-0112 пр.№31/пр от 30.01.2014 г. | Наконечники кабельные латунные сечением жилы 2,5 мм2, диаметр 10 мм, длиной 25 мм | 1354 | 1010 | шт. | шт. | 1 | 3 | 0.53 | 0 | 0 | 0 | 0 | 1 | 0 | 0 | 0 | 3 |  | 0 | 2 | 24719711 | 1 | 0 | 1097 | 0 | 0 | 0 | 0 | 0 | 0 | 0 | 0 | 0 | 0 | 0 | 0 | 0 | 0 | 0 | 0 | 0 | 0 | 0 | 0 | 0 | 0 | 0
688 | 23982063 | 24719593 | 22865650 | 1 | 1 | 1 | 3 | 999-9950 | ФССЦ 999-9950 пр.№31/пр от 30.01.2014 г. | Вспомогательные ненормируемые материалы (2% от ОЗП) | 1374 | 1013 | РУБ | РУБ | 1 | 3.16 | 1 | 0 | 0 | 0 | 0 | 1 | 0 | 0 | 0 | 3.16 |  | 0 | 2 | 24719713 | 1 | 0 | 1099 | 0 | 0 | 0 | 0 | 0 | 0 | 0 | 0 | 0 | 0 | 0 | 0 | 0 | 0 | 0 | 0 | 0 | 0 | 0 | 0 | 0 | 0 | 0
689 | 23982063 | 24719594 | 9430710 | 1 | 1 | 1 | 1 | 1-2040 |  | Рабочий монтажник среднего разряда 4 | 1369 | 1013 | чел.-ч | чел.-ч | 1 | 14.145 | 0 | 0 | 0 | 9.62 | 0 | 1 | 1 | 0 | 0 | 12.3 | )*1,15 | 1 | 2 | 24719716 | 1 | 0 | 1100 | 0 | 0 | 0 | 0 | 0 | 0 | 0 | 0 | 0 | 0 | 0 | 0 | 0 | 0 | 0 | 0 | 0 | 0 | 0 | 0 | 0 | 0 | 0
689 | 23982063 | 24719594 | 121548 | 1 | 1 | 1 | 1 | 2 |  | Затраты труда машинистов | 608254 | 1013 | чел.час | чел.час | 1 | 0.5635 | 0 | 0 | 0 | 0 | 0 | 1 | 1 | 0 | 0 | 0.49 | )*1,15 | 2 | 2 | 24719717 | 1 | 0 | 1101 | 0 | 0 | 0 | 0 | 0 | 0 | 0 | 0 | 0 | 0 | 0 | 0 | 0 | 0 | 0 | 0 | 0 | 0 | 0 | 0 | 0 | 0 | 0
689 | 23982063 | 24719594 | 22792660 | 1 | 1 | 1 | 2 | 030101 | ФСЭМ 030101 пр.№31/пр от 30.01.2014 г. | Автопогрузчики 5 т | 1368 | 1011 | маш.-ч | маш.-ч | 1 | 0.5635 | 0 | 89.99 | 10.06 | 0 | 0 | 1 | 1 | 0 | 0 | 0.49 | )*1,15 | 0 | 2 | 24719718 | 1 | 0 | 1102 | 0 | 0 | 0 | 0 | 0 | 0 | 0 | 0 | 0 | 0 | 0 | 0 | 0 | 0 | 0 | 0 | 0 | 0 | 0 | 0 | 0 | 0 | 0
689 | 23982063 | 24719594 | 22815918 | 1 | 1 | 1 | 3 | 101-0424 | ФССЦ 101-0424 пр.№31/пр от 30.01.2014 г. | Краски масляные и алкидные, готовые к применению белила цинковые МА-15 | 1348 | 1009 | т | т | 1000 | 3e-05 | 26932.42 | 0 | 0 | 0 | 0 | 1 | 0 | 0 | 0 | 3e-05 |  | 0 | 2 | 24719719 | 1 | 0 | 1103 | 0 | 0 | 0 | 0 | 0 | 0 | 0 | 0 | 0 | 0 | 0 | 0 | 0 | 0 | 0 | 0 | 0 | 0 | 0 | 0 | 0 | 0 | 0
689 | 23982063 | 24719594 | 22816155 | 1 | 1 | 1 | 3 | 101-1825 | ФССЦ 101-1825 пр.№31/пр от 30.01.2014 г. | Олифа натуральная | 1346 | 1009 | кг | кг | 1 | 0.011 | 32.6 | 0 | 0 | 0 | 0 | 1 | 0 | 0 | 0 | 0.011 |  | 0 | 2 | 24719720 | 1 | 0 | 1104 | 0 | 0 | 0 | 0 | 0 | 0 | 0 | 0 | 0 | 0 | 0 | 0 | 0 | 0 | 0 | 0 | 0 | 0 | 0 | 0 | 0 | 0 | 0
689 | 23982063 | 24719594 | 22865650 | 1 | 1 | 1 | 3 | 999-9950 | ФССЦ 999-9950 пр.№31/пр от 30.01.2014 г. | Вспомогательные ненормируемые материалы (2% от ОЗП) | 1374 | 1013 | РУБ | РУБ | 1 | 2.37 | 1 | 0 | 0 | 0 | 0 | 1 | 0 | 0 | 0 | 2.37 |  | 0 | 2 | 24719721 | 1 | 0 | 1105 | 0 | 0 | 0 | 0 | 0 | 0 | 0 | 0 | 0 | 0 | 0 | 0 | 0 | 0 | 0 | 0 | 0 | 0 | 0 | 0 | 0 | 0 | 0
690 | 23982063 | 24719723 | 9430710 | 1 | 1 | 1 | 1 | 1-2040 |  | Рабочий монтажник среднего разряда 4 | 1369 | 1013 | чел.-ч | чел.-ч | 1 | 11.04 | 0 | 0 | 0 | 9.62 | 0 | 1 | 1 | 0 | 0 | 9.6 | )*1,15 | 1 | 2 | 24719724 | 1 | 0 | 1106 | 0 | 0 | 0 | 0 | 0 | 0 | 0 | 0 | 0 | 0 | 0 | 0 | 0 | 0 | 0 | 0 | 0 | 0 | 0 | 0 | 0 | 0 | 0
690 | 23982063 | 24719723 | 22865650 | 1 | 1 | 1 | 3 | 999-9950 | ФССЦ 999-9950 пр.№31/пр от 30.01.2014 г. | Вспомогательные ненормируемые материалы (2% от ОЗП) | 1374 | 1013 | РУБ | РУБ | 1 | 1.85 | 1 | 0 | 0 | 0 | 0 | 1 | 0 | 0 | 0 | 1.85 |  | 0 | 2 | 24719725 | 1 | 0 | 1107 | 0 | 0 | 0 | 0 | 0 | 0 | 0 | 0 | 0 | 0 | 0 | 0 | 0 | 0 | 0 | 0 | 0 | 0 | 0 | 0 | 0 | 0 | 0
691 | 23982063 | 24719727 | 9430710 | 1 | 1 | 1 | 1 | 1-2040 |  | Рабочий монтажник среднего разряда 4 | 1369 | 1013 | чел.-ч | чел.-ч | 1 | 14.605 | 0 | 0 | 0 | 9.62 | 0 | 1 | 1 | 0 | 0 | 12.7 | )*1,15 | 1 | 2 | 24719746 | 1 | 0 | 1108 | 0 | 0 | 0 | 0 | 0 | 0 | 0 | 0 | 0 | 0 | 0 | 0 | 0 | 0 | 0 | 0 | 0 | 0 | 0 | 0 | 0 | 0 | 0
691 | 23982063 | 24719727 | 121548 | 1 | 1 | 1 | 1 | 2 |  | Затраты труда машинистов | 608254 | 1013 | чел.час | чел.час | 1 | 0.1035 | 0 | 0 | 0 | 0 | 0 | 1 | 1 | 0 | 0 | 0.09 | )*1,15 | 2 | 2 | 24719747 | 1 | 0 | 1109 | 0 | 0 | 0 | 0 | 0 | 0 | 0 | 0 | 0 | 0 | 0 | 0 | 0 | 0 | 0 | 0 | 0 | 0 | 0 | 0 | 0 | 0 | 0
691 | 23982063 | 24719727 | 22792588 | 1 | 1 | 1 | 2 | 021141 | ФСЭМ 021141 пр.№31/пр от 30.01.2014 г. | Краны на автомобильном ходу при работе на других видах строительства 10 т | 1368 | 1011 | маш.-ч | маш.-ч | 1 | 0.0115 | 0 | 111.99 | 13.5 | 0 | 0 | 1 | 1 | 0 | 0 | 0.01 | )*1,15 | 0 | 2 | 24719748 | 1 | 0 | 1110 | 0 | 0 | 0 | 0 | 0 | 0 | 0 | 0 | 0 | 0 | 0 | 0 | 0 | 0 | 0 | 0 | 0 | 0 | 0 | 0 | 0 | 0 | 0
691 | 23982063 | 24719727 | 22792618 | 1 | 1 | 1 | 2 | 021311 | ФСЭМ 021311 пр.№31/пр от 30.01.2014 г. | Краны на железнодорожном ходу 10 т | 1368 | 1011 | маш.-ч | маш.-ч | 1 | 0.023 | 0 | 127.71 | 25.1 | 0 | 0 | 1 | 1 | 0 | 0 | 0.02 | )*1,15 | 0 | 2 | 24719749 | 1 | 0 | 1111 | 0 | 0 | 0 | 0 | 0 | 0 | 0 | 0 | 0 | 0 | 0 | 0 | 0 | 0 | 0 | 0 | 0 | 0 | 0 | 0 | 0 | 0 | 0
691 | 23982063 | 24719727 | 22793406 | 1 | 1 | 1 | 2 | 132601 | ФСЭМ 132601 пр.№31/пр от 30.01.2014 г. | Платформы широкой колеи 71 т | 1368 | 1011 | маш.-ч | маш.-ч | 1 | 0.023 | 0 | 16.64 | 0 | 0 | 0 | 1 | 1 | 0 | 0 | 0.02 | )*1,15 | 0 | 2 | 24719750 | 1 | 0 | 1112 | 0 | 0 | 0 | 0 | 0 | 0 | 0 | 0 | 0 | 0 | 0 | 0 | 0 | 0 | 0 | 0 | 0 | 0 | 0 | 0 | 0 | 0 | 0
691 | 23982063 | 24719727 | 22793409 | 1 | 1 | 1 | 2 | 132801 | ФСЭМ 132801 пр.№31/пр от 30.01.2014 г. | Тепловозы широкой колеи маневровые 552 кВт (750 л.с.) | 1368 | 1011 | маш.-ч | маш.-ч | 1 | 0.023 | 0 | 480 | 23.2 | 0 | 0 | 1 | 1 | 0 | 0 | 0.02 | )*1,15 | 0 | 2 | 24719751 | 1 | 0 | 1113 | 0 | 0 | 0 | 0 | 0 | 0 | 0 | 0 | 0 | 0 | 0 | 0 | 0 | 0 | 0 | 0 | 0 | 0 | 0 | 0 | 0 | 0 | 0
691 | 23982063 | 24719727 | 22819518 | 1 | 1 | 1 | 3 | 101-0812 | ФССЦ 101-0812 пр.№31/пр от 30.01.2014 г. | Проволока стальная низкоуглеродистая разного назначения оцинкованная диаметром 1,6 мм | 1348 | 1009 | т | т | 1000 | 7e-05 | 14690 | 0 | 0 | 0 | 0 | 1 | 0 | 0 | 0 | 7e-05 |  | 0 | 2 | 24719752 | 1 | 0 | 1114 | 0 | 0 | 0 | 0 | 0 | 0 | 0 | 0 | 0 | 0 | 0 | 0 | 0 | 0 | 0 | 0 | 0 | 0 | 0 | 0 | 0 | 0 | 0
691 | 23982063 | 24719727 | 22816202 | 1 | 1 | 1 | 3 | 101-0842 | ФССЦ 101-0842 пр.№31/пр от 30.01.2014 г. | Растворитель марки Р-7 | 1348 | 1009 | т | т | 1000 | 7e-05 | 11300 | 0 | 0 | 0 | 0 | 1 | 0 | 0 | 0 | 7e-05 |  | 0 | 2 | 24719753 | 1 | 0 | 1115 | 0 | 0 | 0 | 0 | 0 | 0 | 0 | 0 | 0 | 0 | 0 | 0 | 0 | 0 | 0 | 0 | 0 | 0 | 0 | 0 | 0 | 0 | 0
691 | 23982063 | 24719727 | 22816433 | 1 | 1 | 1 | 3 | 101-2499 | ФССЦ 101-2499 пр.№31/пр от 30.01.2014 г. | Лента изоляционная прорезиненная односторонняя ширина 20 мм, толщина 0,25-0,35 мм | 1346 | 1009 | кг | кг | 1 | 0.02 | 30.4 | 0 | 0 | 0 | 0 | 1 | 0 | 0 | 0 | 0.02 |  | 0 | 2 | 24719754 | 1 | 0 | 1116 | 0 | 0 | 0 | 0 | 0 | 0 | 0 | 0 | 0 | 0 | 0 | 0 | 0 | 0 | 0 | 0 | 0 | 0 | 0 | 0 | 0 | 0 | 0
691 | 23982063 | 24719727 | 22821412 | 1 | 1 | 1 | 3 | 102-0049 | ФССЦ 102-0049 пр.№31/пр от 30.01.2014 г. | Доски обрезные хвойных пород длиной 4-6,5 м, шириной 75-150, мм толщиной 19-22 мм, III сорта | 1339 | 1007 | м3 | м3 | 1 | 0.003 | 1242.2 | 0 | 0 | 0 | 0 | 1 | 0 | 0 | 0 | 0.003 |  | 0 | 2 | 24719755 | 1 | 0 | 1117 | 0 | 0 | 0 | 0 | 0 | 0 | 0 | 0 | 0 | 0 | 0 | 0 | 0 | 0 | 0 | 0 | 0 | 0 | 0 | 0 | 0 | 0 | 0
691 | 23982063 | 24719727 | 22821420 | 1 | 1 | 1 | 3 | 102-0057 | ФССЦ 102-0057 пр.№31/пр от 30.01.2014 г. | Доски обрезные хвойных пород длиной 4-6,5 м, шириной 75-150 мм, толщиной 32-40 мм, III сорта | 1339 | 1007 | м3 | м3 | 1 | 0.007 | 1155 | 0 | 0 | 0 | 0 | 1 | 0 | 0 | 0 | 0.007 |  | 0 | 2 | 24719756 | 1 | 0 | 1118 | 0 | 0 | 0 | 0 | 0 | 0 | 0 | 0 | 0 | 0 | 0 | 0 | 0 | 0 | 0 | 0 | 0 | 0 | 0 | 0 | 0 | 0 | 0
691 | 23982063 | 24719727 | 22828660 | 1 | 1 | 1 | 3 | 113-0343 | ФССЦ 113-0343 пр.№31/пр от 30.01.2014 г. | Эмаль ХВ-1100 серая | 1348 | 1009 | т | т | 1000 | 0.00066 | 24119 | 0 | 0 | 0 | 0 | 1 | 0 | 0 | 0 | 0.00066 |  | 0 | 2 | 24719757 | 1 | 0 | 1119 | 0 | 0 | 0 | 0 | 0 | 0 | 0 | 0 | 0 | 0 | 0 | 0 | 0 | 0 | 0 | 0 | 0 | 0 | 0 | 0 | 0 | 0 | 0
691 | 23982063 | 24719727 | 22851624 | 1 | 1 | 1 | 3 | 507-0704 | ФССЦ 507-0704 пр.№31/пр от 30.01.2014 г. | Трубка полихлорвиниловая толщиной стенки 0,6 мм электромонтажная | 1346 | 1009 | кг | кг | 1 | 0.004 | 35.7 | 0 | 0 | 0 | 0 | 1 | 0 | 0 | 0 | 0.004 |  | 0 | 2 | 24719758 | 1 | 0 | 1120 | 0 | 0 | 0 | 0 | 0 | 0 | 0 | 0 | 0 | 0 | 0 | 0 | 0 | 0 | 0 | 0 | 0 | 0 | 0 | 0 | 0 | 0 | 0
691 | 23982063 | 24719727 | 22857502 | 1 | 1 | 1 | 3 | 509-0112 | ФССЦ 509-0112 пр.№31/пр от 30.01.2014 г. | Наконечники кабельные латунные сечением жилы 2,5 мм2, диаметр 10 мм, длиной 25 мм | 1354 | 1010 | шт. | шт. | 1 | 24.5 | 0.53 | 0 | 0 | 0 | 0 | 1 | 0 | 0 | 0 | 24.5 |  | 0 | 2 | 24719759 | 1 | 0 | 1121 | 0 | 0 | 0 | 0 | 0 | 0 | 0 | 0 | 0 | 0 | 0 | 0 | 0 | 0 | 0 | 0 | 0 | 0 | 0 | 0 | 0 | 0 | 0
691 | 23982063 | 24719727 | 22865650 | 1 | 1 | 1 | 3 | 999-9950 | ФССЦ 999-9950 пр.№31/пр от 30.01.2014 г. | Вспомогательные ненормируемые материалы (2% от ОЗП) | 1374 | 1013 | РУБ | РУБ | 1 | 2.44 | 1 | 0 | 0 | 0 | 0 | 1 | 0 | 0 | 0 | 2.44 |  | 0 | 2 | 24719761 | 1 | 0 | 1123 | 0 | 0 | 0 | 0 | 0 | 0 | 0 | 0 | 0 | 0 | 0 | 0 | 0 | 0 | 0 | 0 | 0 | 0 | 0 | 0 | 0 | 0 | 0
692 | 23982063 | 24910997 | 9430857 | 1 | 1 | 1 | 1 | 1-2031 |  | Рабочий монтажник среднего разряда 3,1 | 1369 | 1013 | чел.-ч | чел.-ч | 1 | 1.1845 | 0 | 0 | 0 | 8.64 | 0 | 1 | 1 | 0 | 0 | 1.03 | )*1,15 | 1 | 2 | 24911001 | 1 | 0 | 1124 | 0 | 0 | 0 | 0 | 0 | 0 | 0 | 0 | 0 | 0 | 0 | 0 | 0 | 0 | 0 | 0 | 0 | 0 | 0 | 0 | 0 | 0 | 0
692 | 23982063 | 24910997 | 14668593 | 1 | 1 | 1 | 2 | 400001 | ФСЭМ (2009), сб.40,поз.0001 | Автомобили бортовые, грузоподъемность до 5 т | 1368 | 1011 | маш.-ч | маш.-ч | 1 | 0.0115 | 0 | 87.17 | 11.6 | 0 | 0 | 1 | 1 | 0 | 0 | 0.01 | )*1,15 | 0 | 2 | 24911002 | 1 | 0 | 1125 | 0 | 0 | 0 | 0 | 0 | 0 | 0 | 0 | 0 | 0 | 0 | 0 | 0 | 0 | 0 | 0 | 0 | 0 | 0 | 0 | 0 | 0 | 0
692 | 23982063 | 24910997 | 14665295 | 1 | 1 | 1 | 3 | 999-9950 | ФССЦ (2010) ч.9, раздел99, поз.9950 | Вспомогательные материалы (2% от ОЗП) | 1344 | 1008 | руб. | руб. | 1 | 0.18 | 1 | 0 | 0 | 0 | 0 | 1 | 0 | 0 | 0 | 0.18 |  | 0 | 2 | 24911003 | 1 | 0 | 1126 | 0 | 0 | 0 | 0 | 0 | 0 | 0 | 0 | 0 | 0 | 0 | 0 | 0 | 0 | 0 | 0 | 0 | 0 | 0 | 0 | 0 | 0 | 0
693 | 23982063 | 24719849 | 9430710 | 1 | 1 | 1 | 1 | 1-2040 |  | Рабочий монтажник среднего разряда 4 | 1369 | 1013 | чел.-ч | чел.-ч | 1 | 8.05 | 0 | 0 | 0 | 9.62 | 0 | 1 | 1 | 0 | 0 | 7 | )*1,15 | 1 | 2 | 24719850 | 1 | 0 | 1127 | 0 | 0 | 0 | 0 | 0 | 0 | 0 | 0 | 0 | 0 | 0 | 0 | 0 | 0 | 0 | 0 | 0 | 0 | 0 | 0 | 0 | 0 | 0
693 | 23982063 | 24719849 | 22813501 | 1 | 1 | 1 | 3 | 101-2073 | ФССЦ 101-2073 пр.№31/пр от 30.01.2014 г. | Нитки суровые | 1346 | 1009 | кг | кг | 1 | 0.0001 | 155 | 0 | 0 | 0 | 0 | 1 | 0 | 0 | 0 | 0.0001 |  | 0 | 2 | 24719851 | 1 | 0 | 1128 | 0 | 0 | 0 | 0 | 0 | 0 | 0 | 0 | 0 | 0 | 0 | 0 | 0 | 0 | 0 | 0 | 0 | 0 | 0 | 0 | 0 | 0 | 0
693 | 23982063 | 24719849 | 22815623 | 1 | 1 | 1 | 3 | 101-2455 | ФССЦ 101-2455 пр.№31/пр от 30.01.2014 г. | Трубки резиновые технические для автомобилей АвтоВАЗа и других заводов | 1348 | 1009 | т | т | 1000 | 1e-05 | 51381.1 | 0 | 0 | 0 | 0 | 1 | 0 | 0 | 0 | 1e-05 |  | 0 | 2 | 24719852 | 1 | 0 | 1129 | 0 | 0 | 0 | 0 | 0 | 0 | 0 | 0 | 0 | 0 | 0 | 0 | 0 | 0 | 0 | 0 | 0 | 0 | 0 | 0 | 0 | 0 | 0
693 | 23982063 | 24719849 | 22816424 | 1 | 1 | 1 | 3 | 101-2493 | ФССЦ 101-2493 пр.№31/пр от 30.01.2014 г. | Лента липкая изоляционная на поликасиновом компаунде марки ЛСЭПЛ, шириной 20-30 мм, толщиной от 0,14 до 0,19 мм | 1346 | 1009 | кг | кг | 1 | 0.00024 | 91.29 | 0 | 0 | 0 | 0 | 1 | 0 | 0 | 0 | 0.00024 |  | 0 | 2 | 24719853 | 1 | 0 | 1130 | 0 | 0 | 0 | 0 | 0 | 0 | 0 | 0 | 0 | 0 | 0 | 0 | 0 | 0 | 0 | 0 | 0 | 0 | 0 | 0 | 0 | 0 | 0
693 | 23982063 | 24719849 | 22827582 | 1 | 1 | 1 | 3 | 111-0109 | ФССЦ 111-0109 пр.№31/пр от 30.01.2014 г. | Бирки маркировочные пластмассовые | 1355 | 1010 | 100 шт. | 100 шт. | 100 | 0.04 | 30.74 | 0 | 0 | 0 | 0 | 1 | 0 | 0 | 0 | 0.04 |  | 0 | 2 | 24719854 | 1 | 0 | 1131 | 0 | 0 | 0 | 0 | 0 | 0 | 0 | 0 | 0 | 0 | 0 | 0 | 0 | 0 | 0 | 0 | 0 | 0 | 0 | 0 | 0 | 0 | 0
693 | 23982063 | 24719849 | 22850610 | 1 | 1 | 1 | 3 | 506-1362 | ФССЦ 506-1362 пр.№31/пр от 30.01.2014 г. | Припои оловянно-свинцовые бессурьмянистые марки ПОС30 | 1346 | 1009 | кг | кг | 1 | 0.024 | 68.05 | 0 | 0 | 0 | 0 | 1 | 0 | 0 | 0 | 0.024 |  | 0 | 2 | 24719855 | 1 | 0 | 1132 | 0 | 0 | 0 | 0 | 0 | 0 | 0 | 0 | 0 | 0 | 0 | 0 | 0 | 0 | 0 | 0 | 0 | 0 | 0 | 0 | 0 | 0 | 0
693 | 23982063 | 24719849 | 22857499 | 1 | 1 | 1 | 3 | 509-0057 | ФССЦ 509-0057 пр.№31/пр от 30.01.2014 г. | Наконечники кабельные П6-4Д-МУЗ | 1354 | 1010 | шт. | шт. | 1 | 4 | 5.8 | 0 | 0 | 0 | 0 | 1 | 0 | 0 | 0 | 4 |  | 0 | 2 | 24719856 | 1 | 0 | 1133 | 0 | 0 | 0 | 0 | 0 | 0 | 0 | 0 | 0 | 0 | 0 | 0 | 0 | 0 | 0 | 0 | 0 | 0 | 0 | 0 | 0 | 0 | 0
693 | 23982063 | 24719849 | 22865650 | 1 | 1 | 1 | 3 | 999-9950 | ФССЦ 999-9950 пр.№31/пр от 30.01.2014 г. | Вспомогательные ненормируемые материалы (2% от ОЗП) | 1374 | 1013 | РУБ | РУБ | 1 | 1.35 | 1 | 0 | 0 | 0 | 0 | 1 | 0 | 0 | 0 | 1.35 |  | 0 | 2 | 24719858 | 1 | 0 | 1135 | 0 | 0 | 0 | 0 | 0 | 0 | 0 | 0 | 0 | 0 | 0 | 0 | 0 | 0 | 0 | 0 | 0 | 0 | 0 | 0 | 0 | 0 | 0
694 | 23982063 | 24909872 | 9438639 | 1 | 1 | 1 | 1 | 1-2033 |  | Рабочий монтажник среднего разряда 3,3 | 1369 | 1013 | чел.-ч | чел.-ч | 1 | 31.725 | 0 | 0 | 0 | 8.86 | 0 | 1 | 1 | 0 | 0 | 23.5 | )*1,35 | 1 | 2 | 24909883 | 1 | 0 | 1136 | 0 | 0 | 0 | 0 | 0 | 0 | 0 | 0 | 0 | 0 | 0 | 0 | 0 | 0 | 0 | 0 | 0 | 0 | 0 | 0 | 0 | 0 | 0
694 | 23982063 | 24909872 | 121548 | 1 | 1 | 1 | 1 | 2 |  | Затраты труда машинистов | 608254 | 1013 | чел.час | чел.час | 1 | 0.5805 | 0 | 0 | 0 | 0 | 0 | 1 | 1 | 0 | 0 | 0.43 | )*1,35 | 2 | 2 | 24909884 | 1 | 0 | 1137 | 0 | 0 | 0 | 0 | 0 | 0 | 0 | 0 | 0 | 0 | 0 | 0 | 0 | 0 | 0 | 0 | 0 | 0 | 0 | 0 | 0 | 0 | 0
694 | 23982063 | 24909872 | 22792577 | 1 | 1 | 1 | 2 | 021102 | ФСЭМ 021102 пр.№31/пр от 30.01.2014 г. | Краны на автомобильном ходу при работе на монтаже технологического оборудования 10 т | 1368 | 1011 | маш.-ч | маш.-ч | 1 | 0.5805 | 0 | 134.65 | 13.5 | 0 | 0 | 1 | 1 | 0 | 0 | 0.43 | )*1,35 | 0 | 2 | 24909885 | 1 | 0 | 1138 | 0 | 0 | 0 | 0 | 0 | 0 | 0 | 0 | 0 | 0 | 0 | 0 | 0 | 0 | 0 | 0 | 0 | 0 | 0 | 0 | 0 | 0 | 0
694 | 23982063 | 24909872 | 22792686 | 1 | 1 | 1 | 2 | 030401 | ФСЭМ 030401 пр.№31/пр от 30.01.2014 г. | Лебедки электрические тяговым усилием до 5,79 кН (0,59 т) | 1368 | 1011 | маш.-ч | маш.-ч | 1 | 0.972 | 0 | 1.7 | 0 | 0 | 0 | 1 | 1 | 0 | 0 | 0.72 | )*1,35 | 0 | 2 | 24909886 | 1 | 0 | 1139 | 0 | 0 | 0 | 0 | 0 | 0 | 0 | 0 | 0 | 0 | 0 | 0 | 0 | 0 | 0 | 0 | 0 | 0 | 0 | 0 | 0 | 0 | 0
694 | 23982063 | 24909872 | 22794575 | 1 | 1 | 1 | 2 | 400001 | ФСЭМ 400001 пр.№31/пр от 30.01.2014 г. | Автомобили бортовые, грузоподъемность до 5 т | 1368 | 1011 | маш.-ч | маш.-ч | 1 | 0.6345 | 0 | 87.17 | 11.6 | 0 | 0 | 1 | 1 | 0 | 0 | 0.47 | )*1,35 | 0 | 2 | 24909887 | 1 | 0 | 1140 | 0 | 0 | 0 | 0 | 0 | 0 | 0 | 0 | 0 | 0 | 0 | 0 | 0 | 0 | 0 | 0 | 0 | 0 | 0 | 0 | 0 | 0 | 0
694 | 23982063 | 24909872 | 22820083 | 1 | 1 | 1 | 3 | 101-2036 | ФССЦ 101-2036 пр.№31/пр от 30.01.2014 г. | Болты с гайками и шайбами оцинкованные, диаметр 6 мм | 1346 | 1009 | кг | кг | 1 | 0.0267 | 28.22 | 0 | 0 | 0 | 0 | 1 | 0 | 0 | 0 | 0.0267 |  | 0 | 2 | 24909888 | 1 | 0 | 1141 | 0 | 0 | 0 | 0 | 0 | 0 | 0 | 0 | 0 | 0 | 0 | 0 | 0 | 0 | 0 | 0 | 0 | 0 | 0 | 0 | 0 | 0 | 0
694 | 23982063 | 24909872 | 22828665 | 1 | 1 | 1 | 3 | 113-0227 | ФССЦ 113-0227 пр.№31/пр от 30.01.2014 г. | Эмаль ХВ-124 защитная, зеленая | 1348 | 1009 | т | т | 1000 | 1e-05 | 28300.4 | 0 | 0 | 0 | 0 | 1 | 0 | 0 | 0 | 1e-05 |  | 0 | 2 | 24909889 | 1 | 0 | 1142 | 0 | 0 | 0 | 0 | 0 | 0 | 0 | 0 | 0 | 0 | 0 | 0 | 0 | 0 | 0 | 0 | 0 | 0 | 0 | 0 | 0 | 0 | 0
694 | 23982063 | 24909872 | 22850608 | 1 | 1 | 1 | 3 | 506-1360 | ФССЦ 506-1360 пр.№31/пр от 30.01.2014 г. | Припои оловянно-свинцовые бессурьмянистые марки ПОС61 | 1346 | 1009 | кг | кг | 1 | 0.005 | 114.22 | 0 | 0 | 0 | 0 | 1 | 0 | 0 | 0 | 0.005 |  | 0 | 2 | 24909890 | 1 | 0 | 1143 | 0 | 0 | 0 | 0 | 0 | 0 | 0 | 0 | 0 | 0 | 0 | 0 | 0 | 0 | 0 | 0 | 0 | 0 | 0 | 0 | 0 | 0 | 0
694 | 23982063 | 24909872 | 22857545 | 1 | 1 | 1 | 3 | 509-0042 | ФССЦ 509-0042 пр.№31/пр от 30.01.2014 г. | Наконечники кабельные медные соединительные | 1354 | 1010 | шт. | шт. | 1 | 2 | 3.65 | 0 | 0 | 0 | 0 | 1 | 0 | 0 | 0 | 2 |  | 0 | 2 | 24909891 | 1 | 0 | 1144 | 0 | 0 | 0 | 0 | 0 | 0 | 0 | 0 | 0 | 0 | 0 | 0 | 0 | 0 | 0 | 0 | 0 | 0 | 0 | 0 | 0 | 0 | 0
694 | 23982063 | 24909872 | 22865650 | 1 | 1 | 1 | 3 | 999-9950 | ФССЦ 999-9950 пр.№31/пр от 30.01.2014 г. | Вспомогательные ненормируемые материалы (2% от ОЗП) | 1374 | 1013 | РУБ | РУБ | 1 | 4.16 | 1 | 0 | 0 | 0 | 0 | 1 | 0 | 0 | 0 | 4.16 |  | 0 | 2 | 24909892 | 1 | 0 | 1145 | 0 | 0 | 0 | 0 | 0 | 0 | 0 | 0 | 0 | 0 | 0 | 0 | 0 | 0 | 0 | 0 | 0 | 0 | 0 | 0 | 0 | 0 | 0
695 | 23982063 | 24909965 | 9430792 | 1 | 1 | 1 | 1 | 1-2039 |  | Рабочий монтажник среднего разряда 3,9 | 1369 | 1013 | чел.-ч | чел.-ч | 1 | 2.5245 | 0 | 0 | 0 | 9.51 | 0 | 1 | 1 | 0 | 0 | 1.87 | )*1,35 | 1 | 2 | 24909982 | 1 | 0 | 1146 | 0 | 0 | 0 | 0 | 0 | 0 | 0 | 0 | 0 | 0 | 0 | 0 | 0 | 0 | 0 | 0 | 0 | 0 | 0 | 0 | 0 | 0 | 0
695 | 23982063 | 24909965 | 22792800 | 1 | 1 | 1 | 2 | 040502 | ФСЭМ 040502 пр.№31/пр от 30.01.2014 г. | Установки для сварки ручной дуговой (постоянного тока) | 1368 | 1011 | маш.-ч | маш.-ч | 1 | 0.0135 | 0 | 8.1 | 0 | 0 | 0 | 1 | 1 | 0 | 0 | 0.01 | )*1,35 | 0 | 2 | 24909983 | 1 | 0 | 1147 | 0 | 0 | 0 | 0 | 0 | 0 | 0 | 0 | 0 | 0 | 0 | 0 | 0 | 0 | 0 | 0 | 0 | 0 | 0 | 0 | 0 | 0 | 0
695 | 23982063 | 24909965 | 22794186 | 1 | 1 | 1 | 2 | 330206 | ФСЭМ 330206 пр.№31/пр от 30.01.2014 г. | Дрели электрические | 1368 | 1011 | маш.-ч | маш.-ч | 1 | 0.162 | 0 | 1.95 | 0 | 0 | 0 | 1 | 1 | 0 | 0 | 0.12 | )*1,35 | 0 | 2 | 24909984 | 1 | 0 | 1148 | 0 | 0 | 0 | 0 | 0 | 0 | 0 | 0 | 0 | 0 | 0 | 0 | 0 | 0 | 0 | 0 | 0 | 0 | 0 | 0 | 0 | 0 | 0
695 | 23982063 | 24909965 | 22816112 | 1 | 1 | 1 | 3 | 101-1665 | ФССЦ 101-1665 пр.№31/пр от 30.01.2014 г. | Лак электроизоляционный 318 | 1346 | 1009 | кг | кг | 1 | 0.006 | 35.63 | 0 | 0 | 0 | 0 | 1 | 0 | 0 | 0 | 0.006 |  | 0 | 2 | 24909985 | 1 | 0 | 1149 | 0 | 0 | 0 | 0 | 0 | 0 | 0 | 0 | 0 | 0 | 0 | 0 | 0 | 0 | 0 | 0 | 0 | 0 | 0 | 0 | 0 | 0 | 0
695 | 23982063 | 24909965 | 22819836 | 1 | 1 | 1 | 3 | 101-1924 | ФССЦ 101-1924 пр.№31/пр от 30.01.2014 г. | Электроды диаметром 4 мм Э42А | 1346 | 1009 | кг | кг | 1 | 0.07 | 10.57 | 0 | 0 | 0 | 0 | 1 | 0 | 0 | 0 | 0.07 |  | 0 | 2 | 24909986 | 1 | 0 | 1150 | 0 | 0 | 0 | 0 | 0 | 0 | 0 | 0 | 0 | 0 | 0 | 0 | 0 | 0 | 0 | 0 | 0 | 0 | 0 | 0 | 0 | 0 | 0
695 | 23982063 | 24909965 | 22813784 | 1 | 1 | 1 | 3 | 101-1964 | ФССЦ 101-1964 пр.№31/пр от 30.01.2014 г. | Шпагат бумажный | 1346 | 1009 | кг | кг | 1 | 0.001 | 11.5 | 0 | 0 | 0 | 0 | 1 | 0 | 0 | 0 | 0.001 |  | 0 | 2 | 24909987 | 1 | 0 | 1151 | 0 | 0 | 0 | 0 | 0 | 0 | 0 | 0 | 0 | 0 | 0 | 0 | 0 | 0 | 0 | 0 | 0 | 0 | 0 | 0 | 0 | 0 | 0
695 | 23982063 | 24909965 | 22820081 | 1 | 1 | 1 | 3 | 101-1977 | ФССЦ 101-1977 пр.№31/пр от 30.01.2014 г. | Болты с гайками и шайбами строительные | 1346 | 1009 | кг | кг | 1 | 0.05 | 9.04 | 0 | 0 | 0 | 0 | 1 | 0 | 0 | 0 | 0.05 |  | 0 | 2 | 24909988 | 1 | 0 | 1152 | 0 | 0 | 0 | 0 | 0 | 0 | 0 | 0 | 0 | 0 | 0 | 0 | 0 | 0 | 0 | 0 | 0 | 0 | 0 | 0 | 0 | 0 | 0
695 | 23982063 | 24909965 | 22815955 | 1 | 1 | 1 | 3 | 101-2143 | ФССЦ 101-2143 пр.№31/пр от 30.01.2014 г. | Краска | 1346 | 1009 | кг | кг | 1 | 0.045 | 28.6 | 0 | 0 | 0 | 0 | 1 | 0 | 0 | 0 | 0.045 |  | 0 | 2 | 24909989 | 1 | 0 | 1153 | 0 | 0 | 0 | 0 | 0 | 0 | 0 | 0 | 0 | 0 | 0 | 0 | 0 | 0 | 0 | 0 | 0 | 0 | 0 | 0 | 0 | 0 | 0
695 | 23982063 | 24909965 | 22813503 | 1 | 1 | 1 | 3 | 101-2365 | ФССЦ 101-2365 пр.№31/пр от 30.01.2014 г. | Нитки швейные | 1346 | 1009 | кг | кг | 1 | 0.001 | 133.05 | 0 | 0 | 0 | 0 | 1 | 0 | 0 | 0 | 0.001 |  | 0 | 2 | 24909990 | 1 | 0 | 1154 | 0 | 0 | 0 | 0 | 0 | 0 | 0 | 0 | 0 | 0 | 0 | 0 | 0 | 0 | 0 | 0 | 0 | 0 | 0 | 0 | 0 | 0 | 0
695 | 23982063 | 24909965 | 22816433 | 1 | 1 | 1 | 3 | 101-2499 | ФССЦ 101-2499 пр.№31/пр от 30.01.2014 г. | Лента изоляционная прорезиненная односторонняя ширина 20 мм, толщина 0,25-0,35 мм | 1346 | 1009 | кг | кг | 1 | 0.012 | 30.4 | 0 | 0 | 0 | 0 | 1 | 0 | 0 | 0 | 0.012 |  | 0 | 2 | 24909991 | 1 | 0 | 1155 | 0 | 0 | 0 | 0 | 0 | 0 | 0 | 0 | 0 | 0 | 0 | 0 | 0 | 0 | 0 | 0 | 0 | 0 | 0 | 0 | 0 | 0 | 0
695 | 23982063 | 24909965 | 22820283 | 1 | 1 | 1 | 3 | 101-3914 | ФССЦ 101-3914 пр.№31/пр от 30.01.2014 г. | Дюбели распорные полипропиленовые | 1355 | 1010 | 100 шт. | 100 шт. | 100 | 0.02 | 86 | 0 | 0 | 0 | 0 | 1 | 0 | 0 | 0 | 0.02 |  | 0 | 2 | 24909992 | 1 | 0 | 1156 | 0 | 0 | 0 | 0 | 0 | 0 | 0 | 0 | 0 | 0 | 0 | 0 | 0 | 0 | 0 | 0 | 0 | 0 | 0 | 0 | 0 | 0 | 0
695 | 23982063 | 24909965 | 22827588 | 1 | 1 | 1 | 3 | 111-0087 | ФССЦ 111-0087 пр.№31/пр от 30.01.2014 г. | Бирки-оконцеватели | 1355 | 1010 | 100 шт. | 100 шт. | 100 | 0.061 | 63 | 0 | 0 | 0 | 0 | 1 | 0 | 0 | 0 | 0.061 |  | 0 | 2 | 24909993 | 1 | 0 | 1157 | 0 | 0 | 0 | 0 | 0 | 0 | 0 | 0 | 0 | 0 | 0 | 0 | 0 | 0 | 0 | 0 | 0 | 0 | 0 | 0 | 0 | 0 | 0
695 | 23982063 | 24909965 | 22808763 | 1 | 1 | 1 | 3 | 201-0843 | ФССЦ 201-0843 пр.№31/пр от 30.01.2014 г. | Конструкции стальные индивидуальные решетчатые сварные массой до 0,1 т | 1348 | 1009 | т | т | 1000 | 0.004 | 11500 | 0 | 0 | 0 | 0 | 1 | 0 | 0 | 0 | 0.004 |  | 0 | 2 | 24909994 | 1 | 0 | 1158 | 0 | 0 | 0 | 0 | 0 | 0 | 0 | 0 | 0 | 0 | 0 | 0 | 0 | 0 | 0 | 0 | 0 | 0 | 0 | 0 | 0 | 0 | 0
695 | 23982063 | 24909965 | 22859235 | 1 | 1 | 1 | 3 | 509-0090 | ФССЦ 509-0090 пр.№31/пр от 30.01.2014 г. | Перемычки гибкие, тип ПГС-50 | 1354 | 1010 | шт. | шт. | 1 | 1 | 3.9 | 0 | 0 | 0 | 0 | 1 | 0 | 0 | 0 | 1 |  | 0 | 2 | 24909995 | 1 | 0 | 1159 | 0 | 0 | 0 | 0 | 0 | 0 | 0 | 0 | 0 | 0 | 0 | 0 | 0 | 0 | 0 | 0 | 0 | 0 | 0 | 0 | 0 | 0 | 0
695 | 23982063 | 24909965 | 22865556 | 1 | 1 | 1 | 3 | 509-1210 | ФССЦ 509-1210 пр.№31/пр от 30.01.2014 г. | Вазелин технический | 1346 | 1009 | кг | кг | 1 | 0.006 | 44.97 | 0 | 0 | 0 | 0 | 1 | 0 | 0 | 0 | 0.006 |  | 0 | 2 | 24909996 | 1 | 0 | 1160 | 0 | 0 | 0 | 0 | 0 | 0 | 0 | 0 | 0 | 0 | 0 | 0 | 0 | 0 | 0 | 0 | 0 | 0 | 0 | 0 | 0 | 0 | 0
695 | 23982063 | 24909965 | 22865650 | 1 | 1 | 1 | 3 | 999-9950 | ФССЦ 999-9950 пр.№31/пр от 30.01.2014 г. | Вспомогательные ненормируемые материалы (2% от ОЗП) | 1374 | 1013 | РУБ | РУБ | 1 | 0.36 | 1 | 0 | 0 | 0 | 0 | 1 | 0 | 0 | 0 | 0.36 |  | 0 | 2 | 24909997 | 1 | 0 | 1161 | 0 | 0 | 0 | 0 | 0 | 0 | 0 | 0 | 0 | 0 | 0 | 0 | 0 | 0 | 0 | 0 | 0 | 0 | 0 | 0 | 0 | 0 | 0
696 | 23982063 | 24910033 | 9415352 | 1 | 1 | 1 | 1 | 1-1040 |  | Рабочий строитель среднего разряда 4 | 1369 | 1013 | чел.-ч | чел.-ч | 1 | 24.9953 | 0 | 0 | 0 | 9.62 | 0 | 1 | 1 | 0 | 0 | 16.1 | )*1,15)*1,35 | 1 | 2 | 24910043 | 1 | 0 | 1162 | 0 | 0 | 0 | 0 | 0 | 0 | 0 | 0 | 0 | 0 | 0 | 0 | 0 | 0 | 0 | 0 | 0 | 0 | 0 | 0 | 0 | 0 | 0
696 | 23982063 | 24910033 | 22792802 | 1 | 1 | 1 | 2 | 040504 | ФСЭМ 040504 пр.№31/пр от 30.01.2014 г. | Аппарат для газовой сварки и резки | 1368 | 1011 | маш.-ч | маш.-ч | 1 | 11.745 | 0 | 1.2 | 0 | 0 | 0 | 1 | 1 | 0 | 0 | 6.96 | )*1,25)*1,35 | 0 | 2 | 24910044 | 1 | 0 | 1163 | 0 | 0 | 0 | 0 | 0 | 0 | 0 | 0 | 0 | 0 | 0 | 0 | 0 | 0 | 0 | 0 | 0 | 0 | 0 | 0 | 0 | 0 | 0
696 | 23982063 | 24910033 | 22794575 | 1 | 1 | 1 | 2 | 400001 | ФСЭМ 400001 пр.№31/пр от 30.01.2014 г. | Автомобили бортовые, грузоподъемность до 5 т | 1368 | 1011 | маш.-ч | маш.-ч | 1 | 0.084375 | 0 | 87.17 | 11.6 | 0 | 0 | 1 | 1 | 0 | 0 | 0.05 | )*1,25)*1,35 | 0 | 2 | 24910045 | 1 | 0 | 1164 | 0 | 0 | 0 | 0 | 0 | 0 | 0 | 0 | 0 | 0 | 0 | 0 | 0 | 0 | 0 | 0 | 0 | 0 | 0 | 0 | 0 | 0 | 0
696 | 23982063 | 24910033 | 22813062 | 1 | 1 | 1 | 3 | 101-0063 | ФССЦ 101-0063 пр.№31/пр от 30.01.2014 г. | Ацетилен растворенный технический марки А | 1348 | 1009 | т | т | 1000 | 0.00416 | 32830 | 0 | 0 | 0 | 0 | 1 | 0 | 0 | 0 | 0.00416 |  | 0 | 2 | 24910046 | 1 | 0 | 1165 | 0 | 0 | 0 | 0 | 0 | 0 | 0 | 0 | 0 | 0 | 0 | 0 | 0 | 0 | 0 | 0 | 0 | 0 | 0 | 0 | 0 | 0 | 0
696 | 23982063 | 24910033 | 22813039 | 1 | 1 | 1 | 3 | 101-0069 | ФССЦ 101-0069 пр.№31/пр от 30.01.2014 г. | Бензин авиационный Б-70 | 1348 | 1009 | т | т | 1000 | 0.002 | 4488.4 | 0 | 0 | 0 | 0 | 1 | 0 | 0 | 0 | 0.002 |  | 0 | 2 | 24910047 | 1 | 0 | 1166 | 0 | 0 | 0 | 0 | 0 | 0 | 0 | 0 | 0 | 0 | 0 | 0 | 0 | 0 | 0 | 0 | 0 | 0 | 0 | 0 | 0 | 0 | 0
696 | 23982063 | 24910033 | 22813073 | 1 | 1 | 1 | 3 | 101-0324 | ФССЦ 101-0324 пр.№31/пр от 30.01.2014 г. | Кислород технический газообразный | 1339 | 1007 | м3 | м3 | 1 | 6 | 6.22 | 0 | 0 | 0 | 0 | 1 | 0 | 0 | 0 | 6 |  | 0 | 2 | 24910048 | 1 | 0 | 1167 | 0 | 0 | 0 | 0 | 0 | 0 | 0 | 0 | 0 | 0 | 0 | 0 | 0 | 0 | 0 | 0 | 0 | 0 | 0 | 0 | 0 | 0 | 0
696 | 23982063 | 24910033 | 22815311 | 1 | 1 | 1 | 3 | 101-1375 | ФССЦ 101-1375 пр.№31/пр от 30.01.2014 г. | Шпатлевка В-МЧ-0071, МЧ-0054 | 1348 | 1009 | т | т | 1000 | 0.0014 | 18950 | 0 | 0 | 0 | 0 | 1 | 0 | 0 | 0 | 0.0014 |  | 0 | 2 | 24910049 | 1 | 0 | 1168 | 0 | 0 | 0 | 0 | 0 | 0 | 0 | 0 | 0 | 0 | 0 | 0 | 0 | 0 | 0 | 0 | 0 | 0 | 0 | 0 | 0 | 0 | 0
696 | 23982063 | 24910033 | 22816197 | 1 | 1 | 1 | 3 | 101-2467 | ФССЦ 101-2467 пр.№31/пр от 30.01.2014 г. | Растворитель марки Р-4 | 1348 | 1009 | т | т | 1000 | 2e-05 | 9420 | 0 | 0 | 0 | 0 | 1 | 0 | 0 | 0 | 2e-05 |  | 0 | 2 | 24910051 | 1 | 0 | 1170 | 0 | 0 | 0 | 0 | 0 | 0 | 0 | 0 | 0 | 0 | 0 | 0 | 0 | 0 | 0 | 0 | 0 | 0 | 0 | 0 | 0 | 0 | 0
696 | 23982063 | 24910033 | 22828449 | 1 | 1 | 1 | 3 | 113-0122 | ФССЦ 113-0122 пр.№31/пр от 30.01.2014 г. | Отвердитель № 1 | 1348 | 1009 | т | т | 1000 | 5e-05 | 67872 | 0 | 0 | 0 | 0 | 1 | 0 | 0 | 0 | 5e-05 |  | 0 | 2 | 24910052 | 1 | 0 | 1171 | 0 | 0 | 0 | 0 | 0 | 0 | 0 | 0 | 0 | 0 | 0 | 0 | 0 | 0 | 0 | 0 | 0 | 0 | 0 | 0 | 0 | 0 | 0
697 | 23982063 | 24911026 | 9438639 | 1 | 1 | 1 | 1 | 1-2033 |  | Рабочий монтажник среднего разряда 3,3 | 1369 | 1013 | чел.-ч | чел.-ч | 1 | 31.725 | 0 | 0 | 0 | 8.86 | 0 | 1 | 1 | 0 | 0 | 23.5 | )*1,35 | 1 | 2 | 24911037 | 1 | 0 | 1172 | 0 | 0 | 0 | 0 | 0 | 0 | 0 | 0 | 0 | 0 | 0 | 0 | 0 | 0 | 0 | 0 | 0 | 0 | 0 | 0 | 0 | 0 | 0
697 | 23982063 | 24911026 | 121548 | 1 | 1 | 1 | 1 | 2 |  | Затраты труда машинистов | 608254 | 1013 | чел.час | чел.час | 1 | 0.5805 | 0 | 0 | 0 | 0 | 0 | 1 | 1 | 0 | 0 | 0.43 | )*1,35 | 2 | 2 | 24911038 | 1 | 0 | 1173 | 0 | 0 | 0 | 0 | 0 | 0 | 0 | 0 | 0 | 0 | 0 | 0 | 0 | 0 | 0 | 0 | 0 | 0 | 0 | 0 | 0 | 0 | 0
697 | 23982063 | 24911026 | 22792577 | 1 | 1 | 1 | 2 | 021102 | ФСЭМ 021102 пр.№31/пр от 30.01.2014 г. | Краны на автомобильном ходу при работе на монтаже технологического оборудования 10 т | 1368 | 1011 | маш.-ч | маш.-ч | 1 | 0.5805 | 0 | 134.65 | 13.5 | 0 | 0 | 1 | 1 | 0 | 0 | 0.43 | )*1,35 | 0 | 2 | 24911039 | 1 | 0 | 1174 | 0 | 0 | 0 | 0 | 0 | 0 | 0 | 0 | 0 | 0 | 0 | 0 | 0 | 0 | 0 | 0 | 0 | 0 | 0 | 0 | 0 | 0 | 0
697 | 23982063 | 24911026 | 22792686 | 1 | 1 | 1 | 2 | 030401 | ФСЭМ 030401 пр.№31/пр от 30.01.2014 г. | Лебедки электрические тяговым усилием до 5,79 кН (0,59 т) | 1368 | 1011 | маш.-ч | маш.-ч | 1 | 0.972 | 0 | 1.7 | 0 | 0 | 0 | 1 | 1 | 0 | 0 | 0.72 | )*1,35 | 0 | 2 | 24911040 | 1 | 0 | 1175 | 0 | 0 | 0 | 0 | 0 | 0 | 0 | 0 | 0 | 0 | 0 | 0 | 0 | 0 | 0 | 0 | 0 | 0 | 0 | 0 | 0 | 0 | 0
697 | 23982063 | 24911026 | 22794575 | 1 | 1 | 1 | 2 | 400001 | ФСЭМ 400001 пр.№31/пр от 30.01.2014 г. | Автомобили бортовые, грузоподъемность до 5 т | 1368 | 1011 | маш.-ч | маш.-ч | 1 | 0.6345 | 0 | 87.17 | 11.6 | 0 | 0 | 1 | 1 | 0 | 0 | 0.47 | )*1,35 | 0 | 2 | 24911041 | 1 | 0 | 1176 | 0 | 0 | 0 | 0 | 0 | 0 | 0 | 0 | 0 | 0 | 0 | 0 | 0 | 0 | 0 | 0 | 0 | 0 | 0 | 0 | 0 | 0 | 0
697 | 23982063 | 24911026 | 22820083 | 1 | 1 | 1 | 3 | 101-2036 | ФССЦ 101-2036 пр.№31/пр от 30.01.2014 г. | Болты с гайками и шайбами оцинкованные, диаметр 6 мм | 1346 | 1009 | кг | кг | 1 | 0.0267 | 28.22 | 0 | 0 | 0 | 0 | 1 | 0 | 0 | 0 | 0.0267 |  | 0 | 2 | 24911042 | 1 | 0 | 1177 | 0 | 0 | 0 | 0 | 0 | 0 | 0 | 0 | 0 | 0 | 0 | 0 | 0 | 0 | 0 | 0 | 0 | 0 | 0 | 0 | 0 | 0 | 0
697 | 23982063 | 24911026 | 22828665 | 1 | 1 | 1 | 3 | 113-0227 | ФССЦ 113-0227 пр.№31/пр от 30.01.2014 г. | Эмаль ХВ-124 защитная, зеленая | 1348 | 1009 | т | т | 1000 | 1e-05 | 28300.4 | 0 | 0 | 0 | 0 | 1 | 0 | 0 | 0 | 1e-05 |  | 0 | 2 | 24911043 | 1 | 0 | 1178 | 0 | 0 | 0 | 0 | 0 | 0 | 0 | 0 | 0 | 0 | 0 | 0 | 0 | 0 | 0 | 0 | 0 | 0 | 0 | 0 | 0 | 0 | 0
697 | 23982063 | 24911026 | 22850608 | 1 | 1 | 1 | 3 | 506-1360 | ФССЦ 506-1360 пр.№31/пр от 30.01.2014 г. | Припои оловянно-свинцовые бессурьмянистые марки ПОС61 | 1346 | 1009 | кг | кг | 1 | 0.005 | 114.22 | 0 | 0 | 0 | 0 | 1 | 0 | 0 | 0 | 0.005 |  | 0 | 2 | 24911044 | 1 | 0 | 1179 | 0 | 0 | 0 | 0 | 0 | 0 | 0 | 0 | 0 | 0 | 0 | 0 | 0 | 0 | 0 | 0 | 0 | 0 | 0 | 0 | 0 | 0 | 0
697 | 23982063 | 24911026 | 22857545 | 1 | 1 | 1 | 3 | 509-0042 | ФССЦ 509-0042 пр.№31/пр от 30.01.2014 г. | Наконечники кабельные медные соединительные | 1354 | 1010 | шт. | шт. | 1 | 2 | 3.65 | 0 | 0 | 0 | 0 | 1 | 0 | 0 | 0 | 2 |  | 0 | 2 | 24911045 | 1 | 0 | 1180 | 0 | 0 | 0 | 0 | 0 | 0 | 0 | 0 | 0 | 0 | 0 | 0 | 0 | 0 | 0 | 0 | 0 | 0 | 0 | 0 | 0 | 0 | 0
697 | 23982063 | 24911026 | 22865650 | 1 | 1 | 1 | 3 | 999-9950 | ФССЦ 999-9950 пр.№31/пр от 30.01.2014 г. | Вспомогательные ненормируемые материалы (2% от ОЗП) | 1374 | 1013 | РУБ | РУБ | 1 | 4.16 | 1 | 0 | 0 | 0 | 0 | 1 | 0 | 0 | 0 | 4.16 |  | 0 | 2 | 24911046 | 1 | 0 | 1181 | 0 | 0 | 0 | 0 | 0 | 0 | 0 | 0 | 0 | 0 | 0 | 0 | 0 | 0 | 0 | 0 | 0 | 0 | 0 | 0 | 0 | 0 | 0
698 | 23982063 | 24910088 | 9436266 | 1 | 1 | 1 | 1 | 1-2050 |  | Рабочий монтажник среднего разряда 5 | 1369 | 1013 | чел.-ч | чел.-ч | 1 | 13.635 | 0 | 0 | 0 | 11.09 | 0 | 1 | 1 | 0 | 0 | 10.1 | )*1,35 | 1 | 2 | 24910105 | 1 | 0 | 1182 | 0 | 0 | 0 | 0 | 0 | 0 | 0 | 0 | 0 | 0 | 0 | 0 | 0 | 0 | 0 | 0 | 0 | 0 | 0 | 0 | 0 | 0 | 0
698 | 23982063 | 24910088 | 121548 | 1 | 1 | 1 | 1 | 2 |  | Затраты труда машинистов | 608254 | 1013 | чел.час | чел.час | 1 | 0.594 | 0 | 0 | 0 | 0 | 0 | 1 | 1 | 0 | 0 | 0.44 | )*1,35 | 2 | 2 | 24910106 | 1 | 0 | 1183 | 0 | 0 | 0 | 0 | 0 | 0 | 0 | 0 | 0 | 0 | 0 | 0 | 0 | 0 | 0 | 0 | 0 | 0 | 0 | 0 | 0 | 0 | 0
698 | 23982063 | 24910088 | 14665676 | 1 | 1 | 1 | 2 | 030101 | ФСЭМ (2009), сб.03,поз.0101 | Автопогрузчики 5 т | 1368 | 1011 | маш.-ч | маш.-ч | 1 | 0.594 | 0 | 89.99 | 10.06 | 0 | 0 | 1 | 1 | 0 | 0 | 0.44 | )*1,35 | 0 | 2 | 24910107 | 1 | 0 | 1184 | 0 | 0 | 0 | 0 | 0 | 0 | 0 | 0 | 0 | 0 | 0 | 0 | 0 | 0 | 0 | 0 | 0 | 0 | 0 | 0 | 0 | 0 | 0
698 | 23982063 | 24910088 | 14610134 | 1 | 1 | 1 | 3 | 101-1665 | ФССЦ (2010) ч.1, раздел01, поз.1665 | Лак электроизоляционный 318 | 1346 | 1009 | кг | кг | 1 | 0.03 | 35.63 | 0 | 0 | 0 | 0 | 1 | 1 | 0 | 0 | 0.03 |  | 0 | 2 | 24910108 | 1 | 0 | 1185 | 0 | 0 | 0 | 0 | 0 | 0 | 0 | 0 | 0 | 0 | 0 | 0 | 0 | 0 | 0 | 0 | 0 | 0 | 0 | 0 | 0 | 0 | 0
698 | 23982063 | 24910088 | 14610520 | 1 | 1 | 1 | 3 | 101-1959 | ФССЦ (2010) ч.1, раздел01, поз.1959 | Краска водоэмульсионная ВЭАК-1180 | 1348 | 1009 | т | т | 1000 | 2e-05 | 15481 | 0 | 0 | 0 | 0 | 1 | 1 | 0 | 0 | 2e-05 |  | 0 | 2 | 24910109 | 1 | 0 | 1186 | 0 | 0 | 0 | 0 | 0 | 0 | 0 | 0 | 0 | 0 | 0 | 0 | 0 | 0 | 0 | 0 | 0 | 0 | 0 | 0 | 0 | 0 | 0
698 | 23982063 | 24910088 | 14610524 | 1 | 1 | 1 | 3 | 101-1963 | ФССЦ (2010) ч.1, раздел01, поз.1963 | Канифоль сосновая | 1346 | 1009 | кг | кг | 1 | 0.01 | 27.74 | 0 | 0 | 0 | 0 | 1 | 1 | 0 | 0 | 0.01 |  | 0 | 2 | 24910110 | 1 | 0 | 1187 | 0 | 0 | 0 | 0 | 0 | 0 | 0 | 0 | 0 | 0 | 0 | 0 | 0 | 0 | 0 | 0 | 0 | 0 | 0 | 0 | 0 | 0 | 0
698 | 23982063 | 24910088 | 14610539 | 1 | 1 | 1 | 3 | 101-1977 | ФССЦ (2010) ч.1, раздел01, поз.1977 | Болты с гайками и шайбами строительные | 1346 | 1009 | кг | кг | 1 | 0.3 | 9.04 | 0 | 0 | 0 | 0 | 1 | 1 | 0 | 0 | 0.3 |  | 0 | 2 | 24910111 | 1 | 0 | 1188 | 0 | 0 | 0 | 0 | 0 | 0 | 0 | 0 | 0 | 0 | 0 | 0 | 0 | 0 | 0 | 0 | 0 | 0 | 0 | 0 | 0 | 0 | 0
698 | 23982063 | 24910088 | 14610834 | 1 | 1 | 1 | 3 | 101-2206 | ФССЦ (2010) ч.1, раздел01, поз.2206 | Дюбели пластмассовые с шурупами 12х70 мм | 1358 | 1010 | 10 шт. | 10 шт. | 10 | 1 | 8.3 | 0 | 0 | 0 | 0 | 1 | 1 | 0 | 0 | 1 |  | 0 | 2 | 24910112 | 1 | 0 | 1189 | 0 | 0 | 0 | 0 | 0 | 0 | 0 | 0 | 0 | 0 | 0 | 0 | 0 | 0 | 0 | 0 | 0 | 0 | 0 | 0 | 0 | 0 | 0
698 | 23982063 | 24910088 | 14611294 | 1 | 1 | 1 | 3 | 101-2493 | ФССЦ (2010) ч.1, раздел01, поз.2493 | Лента липкая изоляционная на поликасиновом компаунде марки ЛСЭПЛ, шириной 20-30 мм, толщиной от 0,14 до 0,19 мм | 1346 | 1009 | кг | кг | 1 | 0.02 | 91.29 | 0 | 0 | 0 | 0 | 1 | 1 | 0 | 0 | 0.02 |  | 0 | 2 | 24910113 | 1 | 0 | 1190 | 0 | 0 | 0 | 0 | 0 | 0 | 0 | 0 | 0 | 0 | 0 | 0 | 0 | 0 | 0 | 0 | 0 | 0 | 0 | 0 | 0 | 0 | 0
698 | 23982063 | 24910088 | 14680937 | 1 | 1 | 1 | 3 | 110-0113 | ФССЦ (2010) ч.1, раздел10, поз.0113 | Скрепы 10х2 | 1346 | 1009 | кг | кг | 1 | 0.02 | 15.37 | 0 | 0 | 0 | 0 | 1 | 1 | 0 | 0 | 0.02 |  | 0 | 2 | 24910114 | 1 | 0 | 1191 | 0 | 0 | 0 | 0 | 0 | 0 | 0 | 0 | 0 | 0 | 0 | 0 | 0 | 0 | 0 | 0 | 0 | 0 | 0 | 0 | 0 | 0 | 0
698 | 23982063 | 24910088 | 14652403 | 1 | 1 | 1 | 3 | 405-0219 | ФССЦ (2010) ч.4, раздел05, поз.0219 | Гипсовые вяжущие, марка Г3 | 1348 | 1009 | т | т | 1000 | 0.0003 | 729.98 | 0 | 0 | 0 | 0 | 1 | 1 | 0 | 0 | 0.0003 |  | 0 | 2 | 24910115 | 1 | 0 | 1192 | 0 | 0 | 0 | 0 | 0 | 0 | 0 | 0 | 0 | 0 | 0 | 0 | 0 | 0 | 0 | 0 | 0 | 0 | 0 | 0 | 0 | 0 | 0
698 | 23982063 | 24910088 | 14664232 | 1 | 1 | 1 | 3 | 506-0855 | ФССЦ (2010) ч.5, раздел06, поз.0855 | Проволока медная круглая электротехническая ММ (мягкая) диаметром 1,0-3,0 мм и выше | 1348 | 1009 | т | т | 1000 | 0.0001 | 37517 | 0 | 0 | 0 | 0 | 1 | 1 | 0 | 0 | 0.0001 |  | 0 | 2 | 24910116 | 1 | 0 | 1193 | 0 | 0 | 0 | 0 | 0 | 0 | 0 | 0 | 0 | 0 | 0 | 0 | 0 | 0 | 0 | 0 | 0 | 0 | 0 | 0 | 0 | 0 | 0
698 | 23982063 | 24910088 | 14665222 | 1 | 1 | 1 | 3 | 506-1361 | ФССЦ (2010) ч.5, раздел06, поз.1361 | Припои оловянно-свинцовые бессурьмянистые марки ПОС40 | 1346 | 1009 | кг | кг | 1 | 0.06 | 65.75 | 0 | 0 | 0 | 0 | 1 | 1 | 0 | 0 | 0.06 |  | 0 | 2 | 24910117 | 1 | 0 | 1194 | 0 | 0 | 0 | 0 | 0 | 0 | 0 | 0 | 0 | 0 | 0 | 0 | 0 | 0 | 0 | 0 | 0 | 0 | 0 | 0 | 0 | 0 | 0
698 | 23982063 | 24910088 | 14689643 | 1 | 1 | 1 | 3 | 507-0702 | ФССЦ (2010) ч.5, раздел07, поз.0702 | Трубка полихлорвиниловая ПХВ-305 диаметром 6-10 мм | 1346 | 1009 | кг | кг | 1 | 0.08 | 38.34 | 0 | 0 | 0 | 0 | 1 | 1 | 0 | 0 | 0.08 |  | 0 | 2 | 24910118 | 1 | 0 | 1195 | 0 | 0 | 0 | 0 | 0 | 0 | 0 | 0 | 0 | 0 | 0 | 0 | 0 | 0 | 0 | 0 | 0 | 0 | 0 | 0 | 0 | 0 | 0
698 | 23982063 | 24910088 | 14697310 | 1 | 1 | 1 | 3 | 509-0056 | ФССЦ (2010) ч.5, раздел09, поз.0056 | Наконечники кабельные П2.5-4Д-МУ3 | 1354 | 1010 | шт. | шт. | 1 | 10 | 2.03 | 0 | 0 | 0 | 0 | 1 | 1 | 0 | 0 | 10 |  | 0 | 2 | 24910119 | 1 | 0 | 1196 | 0 | 0 | 0 | 0 | 0 | 0 | 0 | 0 | 0 | 0 | 0 | 0 | 0 | 0 | 0 | 0 | 0 | 0 | 0 | 0 | 0 | 0 | 0
698 | 23982063 | 24910088 | 14665295 | 1 | 1 | 1 | 3 | 999-9950 | ФССЦ (2010) ч.9, раздел99, поз.9950 | Вспомогательные материалы (2% от ОЗП) | 1344 | 1008 | руб. | руб. | 1 | 2.24 | 1 | 0 | 0 | 0 | 0 | 1 | 1 | 0 | 0 | 2.24 |  | 0 | 2 | 24910121 | 1 | 0 | 1198 | 0 | 0 | 0 | 0 | 0 | 0 | 0 | 0 | 0 | 0 | 0 | 0 | 0 | 0 | 0 | 0 | 0 | 0 | 0 | 0 | 0 | 0 | 0
699 | 23982063 | 24910053 | 9436266 | 1 | 1 | 1 | 1 | 1-2050 |  | Рабочий монтажник среднего разряда 5 | 1369 | 1013 | чел.-ч | чел.-ч | 1 | 13.635 | 0 | 0 | 0 | 11.09 | 0 | 1 | 1 | 0 | 0 | 10.1 | )*1,35 | 1 | 2 | 24910070 | 1 | 0 | 1199 | 0 | 0 | 0 | 0 | 0 | 0 | 0 | 0 | 0 | 0 | 0 | 0 | 0 | 0 | 0 | 0 | 0 | 0 | 0 | 0 | 0 | 0 | 0
699 | 23982063 | 24910053 | 121548 | 1 | 1 | 1 | 1 | 2 |  | Затраты труда машинистов | 608254 | 1013 | чел.час | чел.час | 1 | 0.594 | 0 | 0 | 0 | 0 | 0 | 1 | 1 | 0 | 0 | 0.44 | )*1,35 | 2 | 2 | 24910071 | 1 | 0 | 1200 | 0 | 0 | 0 | 0 | 0 | 0 | 0 | 0 | 0 | 0 | 0 | 0 | 0 | 0 | 0 | 0 | 0 | 0 | 0 | 0 | 0 | 0 | 0
699 | 23982063 | 24910053 | 14665676 | 1 | 1 | 1 | 2 | 030101 | ФСЭМ (2009), сб.03,поз.0101 | Автопогрузчики 5 т | 1368 | 1011 | маш.-ч | маш.-ч | 1 | 0.594 | 0 | 89.99 | 10.06 | 0 | 0 | 1 | 1 | 0 | 0 | 0.44 | )*1,35 | 0 | 2 | 24910072 | 1 | 0 | 1201 | 0 | 0 | 0 | 0 | 0 | 0 | 0 | 0 | 0 | 0 | 0 | 0 | 0 | 0 | 0 | 0 | 0 | 0 | 0 | 0 | 0 | 0 | 0
699 | 23982063 | 24910053 | 14610134 | 1 | 1 | 1 | 3 | 101-1665 | ФССЦ (2010) ч.1, раздел01, поз.1665 | Лак электроизоляционный 318 | 1346 | 1009 | кг | кг | 1 | 0.03 | 35.63 | 0 | 0 | 0 | 0 | 1 | 1 | 0 | 0 | 0.03 |  | 0 | 2 | 24910073 | 1 | 0 | 1202 | 0 | 0 | 0 | 0 | 0 | 0 | 0 | 0 | 0 | 0 | 0 | 0 | 0 | 0 | 0 | 0 | 0 | 0 | 0 | 0 | 0 | 0 | 0
699 | 23982063 | 24910053 | 14610520 | 1 | 1 | 1 | 3 | 101-1959 | ФССЦ (2010) ч.1, раздел01, поз.1959 | Краска водоэмульсионная ВЭАК-1180 | 1348 | 1009 | т | т | 1000 | 2e-05 | 15481 | 0 | 0 | 0 | 0 | 1 | 1 | 0 | 0 | 2e-05 |  | 0 | 2 | 24910074 | 1 | 0 | 1203 | 0 | 0 | 0 | 0 | 0 | 0 | 0 | 0 | 0 | 0 | 0 | 0 | 0 | 0 | 0 | 0 | 0 | 0 | 0 | 0 | 0 | 0 | 0
699 | 23982063 | 24910053 | 14610524 | 1 | 1 | 1 | 3 | 101-1963 | ФССЦ (2010) ч.1, раздел01, поз.1963 | Канифоль сосновая | 1346 | 1009 | кг | кг | 1 | 0.01 | 27.74 | 0 | 0 | 0 | 0 | 1 | 1 | 0 | 0 | 0.01 |  | 0 | 2 | 24910075 | 1 | 0 | 1204 | 0 | 0 | 0 | 0 | 0 | 0 | 0 | 0 | 0 | 0 | 0 | 0 | 0 | 0 | 0 | 0 | 0 | 0 | 0 | 0 | 0 | 0 | 0
699 | 23982063 | 24910053 | 14610539 | 1 | 1 | 1 | 3 | 101-1977 | ФССЦ (2010) ч.1, раздел01, поз.1977 | Болты с гайками и шайбами строительные | 1346 | 1009 | кг | кг | 1 | 0.3 | 9.04 | 0 | 0 | 0 | 0 | 1 | 1 | 0 | 0 | 0.3 |  | 0 | 2 | 24910076 | 1 | 0 | 1205 | 0 | 0 | 0 | 0 | 0 | 0 | 0 | 0 | 0 | 0 | 0 | 0 | 0 | 0 | 0 | 0 | 0 | 0 | 0 | 0 | 0 | 0 | 0
699 | 23982063 | 24910053 | 14610834 | 1 | 1 | 1 | 3 | 101-2206 | ФССЦ (2010) ч.1, раздел01, поз.2206 | Дюбели пластмассовые с шурупами 12х70 мм | 1358 | 1010 | 10 шт. | 10 шт. | 10 | 1 | 8.3 | 0 | 0 | 0 | 0 | 1 | 1 | 0 | 0 | 1 |  | 0 | 2 | 24910077 | 1 | 0 | 1206 | 0 | 0 | 0 | 0 | 0 | 0 | 0 | 0 | 0 | 0 | 0 | 0 | 0 | 0 | 0 | 0 | 0 | 0 | 0 | 0 | 0 | 0 | 0
699 | 23982063 | 24910053 | 14611294 | 1 | 1 | 1 | 3 | 101-2493 | ФССЦ (2010) ч.1, раздел01, поз.2493 | Лента липкая изоляционная на поликасиновом компаунде марки ЛСЭПЛ, шириной 20-30 мм, толщиной от 0,14 до 0,19 мм | 1346 | 1009 | кг | кг | 1 | 0.02 | 91.29 | 0 | 0 | 0 | 0 | 1 | 1 | 0 | 0 | 0.02 |  | 0 | 2 | 24910078 | 1 | 0 | 1207 | 0 | 0 | 0 | 0 | 0 | 0 | 0 | 0 | 0 | 0 | 0 | 0 | 0 | 0 | 0 | 0 | 0 | 0 | 0 | 0 | 0 | 0 | 0
699 | 23982063 | 24910053 | 14680937 | 1 | 1 | 1 | 3 | 110-0113 | ФССЦ (2010) ч.1, раздел10, поз.0113 | Скрепы 10х2 | 1346 | 1009 | кг | кг | 1 | 0.02 | 15.37 | 0 | 0 | 0 | 0 | 1 | 1 | 0 | 0 | 0.02 |  | 0 | 2 | 24910079 | 1 | 0 | 1208 | 0 | 0 | 0 | 0 | 0 | 0 | 0 | 0 | 0 | 0 | 0 | 0 | 0 | 0 | 0 | 0 | 0 | 0 | 0 | 0 | 0 | 0 | 0
699 | 23982063 | 24910053 | 14652403 | 1 | 1 | 1 | 3 | 405-0219 | ФССЦ (2010) ч.4, раздел05, поз.0219 | Гипсовые вяжущие, марка Г3 | 1348 | 1009 | т | т | 1000 | 0.0003 | 729.98 | 0 | 0 | 0 | 0 | 1 | 1 | 0 | 0 | 0.0003 |  | 0 | 2 | 24910080 | 1 | 0 | 1209 | 0 | 0 | 0 | 0 | 0 | 0 | 0 | 0 | 0 | 0 | 0 | 0 | 0 | 0 | 0 | 0 | 0 | 0 | 0 | 0 | 0 | 0 | 0
699 | 23982063 | 24910053 | 14664232 | 1 | 1 | 1 | 3 | 506-0855 | ФССЦ (2010) ч.5, раздел06, поз.0855 | Проволока медная круглая электротехническая ММ (мягкая) диаметром 1,0-3,0 мм и выше | 1348 | 1009 | т | т | 1000 | 0.0001 | 37517 | 0 | 0 | 0 | 0 | 1 | 1 | 0 | 0 | 0.0001 |  | 0 | 2 | 24910081 | 1 | 0 | 1210 | 0 | 0 | 0 | 0 | 0 | 0 | 0 | 0 | 0 | 0 | 0 | 0 | 0 | 0 | 0 | 0 | 0 | 0 | 0 | 0 | 0 | 0 | 0
699 | 23982063 | 24910053 | 14665222 | 1 | 1 | 1 | 3 | 506-1361 | ФССЦ (2010) ч.5, раздел06, поз.1361 | Припои оловянно-свинцовые бессурьмянистые марки ПОС40 | 1346 | 1009 | кг | кг | 1 | 0.06 | 65.75 | 0 | 0 | 0 | 0 | 1 | 1 | 0 | 0 | 0.06 |  | 0 | 2 | 24910082 | 1 | 0 | 1211 | 0 | 0 | 0 | 0 | 0 | 0 | 0 | 0 | 0 | 0 | 0 | 0 | 0 | 0 | 0 | 0 | 0 | 0 | 0 | 0 | 0 | 0 | 0
699 | 23982063 | 24910053 | 14689643 | 1 | 1 | 1 | 3 | 507-0702 | ФССЦ (2010) ч.5, раздел07, поз.0702 | Трубка полихлорвиниловая ПХВ-305 диаметром 6-10 мм | 1346 | 1009 | кг | кг | 1 | 0.08 | 38.34 | 0 | 0 | 0 | 0 | 1 | 1 | 0 | 0 | 0.08 |  | 0 | 2 | 24910083 | 1 | 0 | 1212 | 0 | 0 | 0 | 0 | 0 | 0 | 0 | 0 | 0 | 0 | 0 | 0 | 0 | 0 | 0 | 0 | 0 | 0 | 0 | 0 | 0 | 0 | 0
699 | 23982063 | 24910053 | 14697310 | 1 | 1 | 1 | 3 | 509-0056 | ФССЦ (2010) ч.5, раздел09, поз.0056 | Наконечники кабельные П2.5-4Д-МУ3 | 1354 | 1010 | шт. | шт. | 1 | 10 | 2.03 | 0 | 0 | 0 | 0 | 1 | 1 | 0 | 0 | 10 |  | 0 | 2 | 24910084 | 1 | 0 | 1213 | 0 | 0 | 0 | 0 | 0 | 0 | 0 | 0 | 0 | 0 | 0 | 0 | 0 | 0 | 0 | 0 | 0 | 0 | 0 | 0 | 0 | 0 | 0
699 | 23982063 | 24910053 | 14665295 | 1 | 1 | 1 | 3 | 999-9950 | ФССЦ (2010) ч.9, раздел99, поз.9950 | Вспомогательные материалы (2% от ОЗП) | 1344 | 1008 | руб. | руб. | 1 | 2.24 | 1 | 0 | 0 | 0 | 0 | 1 | 1 | 0 | 0 | 2.24 |  | 0 | 2 | 24910086 | 1 | 0 | 1215 | 0 | 0 | 0 | 0 | 0 | 0 | 0 | 0 | 0 | 0 | 0 | 0 | 0 | 0 | 0 | 0 | 0 | 0 | 0 | 0 | 0 | 0 | 0
700 | 23982063 | 24910132 | 9430857 | 1 | 1 | 1 | 1 | 1-2031 |  | Рабочий монтажник среднего разряда 3,1 | 1369 | 1013 | чел.-ч | чел.-ч | 1 | 1.3905 | 0 | 0 | 0 | 8.64 | 0 | 1 | 1 | 0 | 0 | 1.03 | )*1,35 | 1 | 2 | 24910136 | 1 | 0 | 1216 | 0 | 0 | 0 | 0 | 0 | 0 | 0 | 0 | 0 | 0 | 0 | 0 | 0 | 0 | 0 | 0 | 0 | 0 | 0 | 0 | 0 | 0 | 0
700 | 23982063 | 24910132 | 14668593 | 1 | 1 | 1 | 2 | 400001 | ФСЭМ (2009), сб.40,поз.0001 | Автомобили бортовые, грузоподъемность до 5 т | 1368 | 1011 | маш.-ч | маш.-ч | 1 | 0.0135 | 0 | 87.17 | 11.6 | 0 | 0 | 1 | 1 | 0 | 0 | 0.01 | )*1,35 | 0 | 2 | 24910137 | 1 | 0 | 1217 | 0 | 0 | 0 | 0 | 0 | 0 | 0 | 0 | 0 | 0 | 0 | 0 | 0 | 0 | 0 | 0 | 0 | 0 | 0 | 0 | 0 | 0 | 0
700 | 23982063 | 24910132 | 14665295 | 1 | 1 | 1 | 3 | 999-9950 | ФССЦ (2010) ч.9, раздел99, поз.9950 | Вспомогательные материалы (2% от ОЗП) | 1344 | 1008 | руб. | руб. | 1 | 0.18 | 1 | 0 | 0 | 0 | 0 | 1 | 0 | 0 | 0 | 0.18 |  | 0 | 2 | 24910138 | 1 | 0 | 1218 | 0 | 0 | 0 | 0 | 0 | 0 | 0 | 0 | 0 | 0 | 0 | 0 | 0 | 0 | 0 | 0 | 0 | 0 | 0 | 0 | 0 | 0 | 0
701 | 23982063 | 24910139 | 9430857 | 1 | 1 | 1 | 1 | 1-2031 |  | Рабочий монтажник среднего разряда 3,1 | 1369 | 1013 | чел.-ч | чел.-ч | 1 | 1.3905 | 0 | 0 | 0 | 8.64 | 0 | 1 | 1 | 0 | 0 | 1.03 | )*1,35 | 1 | 2 | 24910143 | 1 | 0 | 1219 | 0 | 0 | 0 | 0 | 0 | 0 | 0 | 0 | 0 | 0 | 0 | 0 | 0 | 0 | 0 | 0 | 0 | 0 | 0 | 0 | 0 | 0 | 0
701 | 23982063 | 24910139 | 14668593 | 1 | 1 | 1 | 2 | 400001 | ФСЭМ (2009), сб.40,поз.0001 | Автомобили бортовые, грузоподъемность до 5 т | 1368 | 1011 | маш.-ч | маш.-ч | 1 | 0.0135 | 0 | 87.17 | 11.6 | 0 | 0 | 1 | 1 | 0 | 0 | 0.01 | )*1,35 | 0 | 2 | 24910144 | 1 | 0 | 1220 | 0 | 0 | 0 | 0 | 0 | 0 | 0 | 0 | 0 | 0 | 0 | 0 | 0 | 0 | 0 | 0 | 0 | 0 | 0 | 0 | 0 | 0 | 0
701 | 23982063 | 24910139 | 14665295 | 1 | 1 | 1 | 3 | 999-9950 | ФССЦ (2010) ч.9, раздел99, поз.9950 | Вспомогательные материалы (2% от ОЗП) | 1344 | 1008 | руб. | руб. | 1 | 0.18 | 1 | 0 | 0 | 0 | 0 | 1 | 0 | 0 | 0 | 0.18 |  | 0 | 2 | 24910145 | 1 | 0 | 1221 | 0 | 0 | 0 | 0 | 0 | 0 | 0 | 0 | 0 | 0 | 0 | 0 | 0 | 0 | 0 | 0 | 0 | 0 | 0 | 0 | 0 | 0 | 0
702 | 23982063 | 23985215 | 9430710 | 1 | 1 | 1 | 1 | 1-2040 |  | Рабочий монтажник среднего разряда 4 | 1369 | 1013 | чел.-ч | чел.-ч | 1 | 16.74 | 0 | 0 | 0 | 9.62 | 0 | 1 | 1 | 0 | 0 | 12.4 | )*1,35 | 1 | 2 | 23985230 | 1 | 0 | 1222 | 0 | 0 | 0 | 0 | 0 | 0 | 0 | 0 | 0 | 0 | 0 | 0 | 0 | 0 | 0 | 0 | 0 | 0 | 0 | 0 | 0 | 0 | 0
702 | 23982063 | 23985215 | 121548 | 1 | 1 | 1 | 1 | 2 |  | Затраты труда машинистов | 608254 | 1013 | чел.час | чел.час | 1 | 4.5765 | 0 | 0 | 0 | 0 | 0 | 1 | 1 | 0 | 0 | 3.39 | )*1,35 | 2 | 2 | 23985231 | 1 | 0 | 1223 | 0 | 0 | 0 | 0 | 0 | 0 | 0 | 0 | 0 | 0 | 0 | 0 | 0 | 0 | 0 | 0 | 0 | 0 | 0 | 0 | 0 | 0 | 0
702 | 23982063 | 23985215 | 14665537 | 1 | 1 | 1 | 2 | 021102 | ФСЭМ (2009), сб.02,поз.1102 | Краны на автомобильном ходу при работе на монтаже технологического оборудования 10 т | 1368 | 1011 | маш.-ч | маш.-ч | 1 | 0.5265 | 0 | 134.65 | 13.5 | 0 | 0 | 1 | 1 | 0 | 0 | 0.39 | )*1,35 | 0 | 2 | 23985232 | 1 | 0 | 1224 | 0 | 0 | 0 | 0 | 0 | 0 | 0 | 0 | 0 | 0 | 0 | 0 | 0 | 0 | 0 | 0 | 0 | 0 | 0 | 0 | 0 | 0 | 0
702 | 23982063 | 23985215 | 14665701 | 1 | 1 | 1 | 2 | 030203 | ФСЭМ (2009), сб.03,поз.0203 | Домкраты гидравлические грузоподъемностью 63 т | 1368 | 1011 | маш.-ч | маш.-ч | 1 | 4.05 | 0 | 2.37 | 0 | 0 | 0 | 1 | 1 | 0 | 0 | 3 | )*1,35 | 0 | 2 | 23985233 | 1 | 0 | 1225 | 0 | 0 | 0 | 0 | 0 | 0 | 0 | 0 | 0 | 0 | 0 | 0 | 0 | 0 | 0 | 0 | 0 | 0 | 0 | 0 | 0 | 0 | 0
702 | 23982063 | 23985215 | 14665732 | 1 | 1 | 1 | 2 | 030408 | ФСЭМ (2009), сб.03,поз.0408 | Лебедки электрические тяговым усилием 156,96 кН (16 т) | 1368 | 1011 | маш.-ч | маш.-ч | 1 | 4.05 | 0 | 131.44 | 11.6 | 0 | 0 | 1 | 1 | 0 | 0 | 3 | )*1,35 | 0 | 2 | 23985234 | 1 | 0 | 1226 | 0 | 0 | 0 | 0 | 0 | 0 | 0 | 0 | 0 | 0 | 0 | 0 | 0 | 0 | 0 | 0 | 0 | 0 | 0 | 0 | 0 | 0 | 0
702 | 23982063 | 23985215 | 14668594 | 1 | 1 | 1 | 2 | 400002 | ФСЭМ (2009), сб.40,поз.0002 | Автомобили бортовые, грузоподъемность до 8 т | 1368 | 1011 | маш.-ч | маш.-ч | 1 | 0.5265 | 0 | 107.3 | 11.6 | 0 | 0 | 1 | 1 | 0 | 0 | 0.39 | )*1,35 | 0 | 2 | 23985235 | 1 | 0 | 1227 | 0 | 0 | 0 | 0 | 0 | 0 | 0 | 0 | 0 | 0 | 0 | 0 | 0 | 0 | 0 | 0 | 0 | 0 | 0 | 0 | 0 | 0 | 0
702 | 23982063 | 23985215 | 14608774 | 1 | 1 | 1 | 3 | 101-0813 | ФССЦ (2010) ч.1, раздел01, поз.0813 | Проволока стальная низкоуглеродистая разного назначения оцинкованная диаметром 3,0 мм | 1348 | 1009 | т | т | 1000 | 4e-05 | 12242 | 0 | 0 | 0 | 0 | 1 | 1 | 0 | 0 | 4e-05 |  | 0 | 2 | 23985236 | 1 | 0 | 1228 | 0 | 0 | 0 | 0 | 0 | 0 | 0 | 0 | 0 | 0 | 0 | 0 | 0 | 0 | 0 | 0 | 0 | 0 | 0 | 0 | 0 | 0 | 0
702 | 23982063 | 23985215 | 14608858 | 1 | 1 | 1 | 3 | 101-0865 | ФССЦ (2010) ч.1, раздел01, поз.0865 | Роли свинцовые марки С1 толщиной 1,0 мм | 1348 | 1009 | т | т | 1000 | 0.0008 | 40600 | 0 | 0 | 0 | 0 | 1 | 1 | 0 | 0 | 0.0008 |  | 0 | 2 | 23985237 | 1 | 0 | 1229 | 0 | 0 | 0 | 0 | 0 | 0 | 0 | 0 | 0 | 0 | 0 | 0 | 0 | 0 | 0 | 0 | 0 | 0 | 0 | 0 | 0 | 0 | 0
702 | 23982063 | 23985215 | 14611269 | 1 | 1 | 1 | 3 | 101-2478 | ФССЦ (2010) ч.1, раздел01, поз.2478 | Лента К226 | 1308 | 1003 | 100 м | 100 м | 100 | 0.0096 | 120 | 0 | 0 | 0 | 0 | 1 | 1 | 0 | 0 | 0.0096 |  | 0 | 2 | 23985238 | 1 | 0 | 1230 | 0 | 0 | 0 | 0 | 0 | 0 | 0 | 0 | 0 | 0 | 0 | 0 | 0 | 0 | 0 | 0 | 0 | 0 | 0 | 0 | 0 | 0 | 0
702 | 23982063 | 23985215 | 14681456 | 1 | 1 | 1 | 3 | 111-0086 | ФССЦ (2010) ч.1, раздел11, поз.0086 | Бирки маркировочные | 1355 | 1010 | 100 шт. | 100 шт. | 100 | 0.0041 | 142.5 | 0 | 0 | 0 | 0 | 1 | 1 | 0 | 0 | 0.0041 |  | 0 | 2 | 23985239 | 1 | 0 | 1231 | 0 | 0 | 0 | 0 | 0 | 0 | 0 | 0 | 0 | 0 | 0 | 0 | 0 | 0 | 0 | 0 | 0 | 0 | 0 | 0 | 0 | 0 | 0
702 | 23982063 | 23985215 | 14682500 | 1 | 1 | 1 | 3 | 113-1786 | ФССЦ (2010) ч.1, раздел13, поз.1786 | Лак битумный БТ-123 | 1348 | 1009 | т | т | 1000 | 6e-05 | 7826.9 | 0 | 0 | 0 | 0 | 1 | 1 | 0 | 0 | 6e-05 |  | 0 | 2 | 23985240 | 1 | 0 | 1232 | 0 | 0 | 0 | 0 | 0 | 0 | 0 | 0 | 0 | 0 | 0 | 0 | 0 | 0 | 0 | 0 | 0 | 0 | 0 | 0 | 0 | 0 | 0
702 | 23982063 | 23985215 | 14665224 | 1 | 1 | 1 | 3 | 506-1362 | ФССЦ (2010) ч.5, раздел06, поз.1362 | Припои оловянно-свинцовые бессурьмянистые марки ПОС30 | 1346 | 1009 | кг | кг | 1 | 0.5 | 68.05 | 0 | 0 | 0 | 0 | 1 | 1 | 0 | 0 | 0.5 |  | 0 | 2 | 23985241 | 1 | 0 | 1233 | 0 | 0 | 0 | 0 | 0 | 0 | 0 | 0 | 0 | 0 | 0 | 0 | 0 | 0 | 0 | 0 | 0 | 0 | 0 | 0 | 0 | 0 | 0
702 | 23982063 | 23985215 | 14697327 | 1 | 1 | 1 | 3 | 509-0070 | ФССЦ (2010) ч.5, раздел09, поз.0070 | Кнопки монтажные | 1356 | 1010 | 1000 шт. | 1000 шт. | 1000 | 0.00832 | 19.5 | 0 | 0 | 0 | 0 | 1 | 1 | 0 | 0 | 0.00832 |  | 0 | 2 | 23985242 | 1 | 0 | 1234 | 0 | 0 | 0 | 0 | 0 | 0 | 0 | 0 | 0 | 0 | 0 | 0 | 0 | 0 | 0 | 0 | 0 | 0 | 0 | 0 | 0 | 0 | 0
702 | 23982063 | 23985215 | 14665295 | 1 | 1 | 1 | 3 | 999-9950 | ФССЦ (2010) ч.9, раздел99, поз.9950 | Вспомогательные материалы (2% от ОЗП) | 1344 | 1008 | руб. | руб. | 1 | 2.39 | 1 | 0 | 0 | 0 | 0 | 1 | 1 | 0 | 0 | 2.39 |  | 0 | 2 | 23985243 | 1 | 0 | 1235 | 0 | 0 | 0 | 0 | 0 | 0 | 0 | 0 | 0 | 0 | 0 | 0 | 0 | 0 | 0 | 0 | 0 | 0 | 0 | 0 | 0 | 0 | 0
703 | 23982063 | 23985244 | 9430710 | 1 | 1 | 1 | 1 | 1-2040 |  | Рабочий монтажник среднего разряда 4 | 1369 | 1013 | чел.-ч | чел.-ч | 1 | 16.74 | 0 | 0 | 0 | 9.62 | 0 | 1 | 1 | 0 | 0 | 12.4 | )*1,35 | 1 | 2 | 23985259 | 1 | 0 | 1236 | 0 | 0 | 0 | 0 | 0 | 0 | 0 | 0 | 0 | 0 | 0 | 0 | 0 | 0 | 0 | 0 | 0 | 0 | 0 | 0 | 0 | 0 | 0
703 | 23982063 | 23985244 | 121548 | 1 | 1 | 1 | 1 | 2 |  | Затраты труда машинистов | 608254 | 1013 | чел.час | чел.час | 1 | 4.5765 | 0 | 0 | 0 | 0 | 0 | 1 | 1 | 0 | 0 | 3.39 | )*1,35 | 2 | 2 | 23985260 | 1 | 0 | 1237 | 0 | 0 | 0 | 0 | 0 | 0 | 0 | 0 | 0 | 0 | 0 | 0 | 0 | 0 | 0 | 0 | 0 | 0 | 0 | 0 | 0 | 0 | 0
703 | 23982063 | 23985244 | 14665537 | 1 | 1 | 1 | 2 | 021102 | ФСЭМ (2009), сб.02,поз.1102 | Краны на автомобильном ходу при работе на монтаже технологического оборудования 10 т | 1368 | 1011 | маш.-ч | маш.-ч | 1 | 0.5265 | 0 | 134.65 | 13.5 | 0 | 0 | 1 | 1 | 0 | 0 | 0.39 | )*1,35 | 0 | 2 | 23985261 | 1 | 0 | 1238 | 0 | 0 | 0 | 0 | 0 | 0 | 0 | 0 | 0 | 0 | 0 | 0 | 0 | 0 | 0 | 0 | 0 | 0 | 0 | 0 | 0 | 0 | 0
703 | 23982063 | 23985244 | 14665701 | 1 | 1 | 1 | 2 | 030203 | ФСЭМ (2009), сб.03,поз.0203 | Домкраты гидравлические грузоподъемностью 63 т | 1368 | 1011 | маш.-ч | маш.-ч | 1 | 4.05 | 0 | 2.37 | 0 | 0 | 0 | 1 | 1 | 0 | 0 | 3 | )*1,35 | 0 | 2 | 23985262 | 1 | 0 | 1239 | 0 | 0 | 0 | 0 | 0 | 0 | 0 | 0 | 0 | 0 | 0 | 0 | 0 | 0 | 0 | 0 | 0 | 0 | 0 | 0 | 0 | 0 | 0
703 | 23982063 | 23985244 | 14665732 | 1 | 1 | 1 | 2 | 030408 | ФСЭМ (2009), сб.03,поз.0408 | Лебедки электрические тяговым усилием 156,96 кН (16 т) | 1368 | 1011 | маш.-ч | маш.-ч | 1 | 4.05 | 0 | 131.44 | 11.6 | 0 | 0 | 1 | 1 | 0 | 0 | 3 | )*1,35 | 0 | 2 | 23985263 | 1 | 0 | 1240 | 0 | 0 | 0 | 0 | 0 | 0 | 0 | 0 | 0 | 0 | 0 | 0 | 0 | 0 | 0 | 0 | 0 | 0 | 0 | 0 | 0 | 0 | 0
703 | 23982063 | 23985244 | 14668594 | 1 | 1 | 1 | 2 | 400002 | ФСЭМ (2009), сб.40,поз.0002 | Автомобили бортовые, грузоподъемность до 8 т | 1368 | 1011 | маш.-ч | маш.-ч | 1 | 0.5265 | 0 | 107.3 | 11.6 | 0 | 0 | 1 | 1 | 0 | 0 | 0.39 | )*1,35 | 0 | 2 | 23985264 | 1 | 0 | 1241 | 0 | 0 | 0 | 0 | 0 | 0 | 0 | 0 | 0 | 0 | 0 | 0 | 0 | 0 | 0 | 0 | 0 | 0 | 0 | 0 | 0 | 0 | 0
703 | 23982063 | 23985244 | 14608774 | 1 | 1 | 1 | 3 | 101-0813 | ФССЦ (2010) ч.1, раздел01, поз.0813 | Проволока стальная низкоуглеродистая разного назначения оцинкованная диаметром 3,0 мм | 1348 | 1009 | т | т | 1000 | 4e-05 | 12242 | 0 | 0 | 0 | 0 | 1 | 1 | 0 | 0 | 4e-05 |  | 0 | 2 | 23985265 | 1 | 0 | 1242 | 0 | 0 | 0 | 0 | 0 | 0 | 0 | 0 | 0 | 0 | 0 | 0 | 0 | 0 | 0 | 0 | 0 | 0 | 0 | 0 | 0 | 0 | 0
703 | 23982063 | 23985244 | 14608858 | 1 | 1 | 1 | 3 | 101-0865 | ФССЦ (2010) ч.1, раздел01, поз.0865 | Роли свинцовые марки С1 толщиной 1,0 мм | 1348 | 1009 | т | т | 1000 | 0.0008 | 40600 | 0 | 0 | 0 | 0 | 1 | 1 | 0 | 0 | 0.0008 |  | 0 | 2 | 23985266 | 1 | 0 | 1243 | 0 | 0 | 0 | 0 | 0 | 0 | 0 | 0 | 0 | 0 | 0 | 0 | 0 | 0 | 0 | 0 | 0 | 0 | 0 | 0 | 0 | 0 | 0
703 | 23982063 | 23985244 | 14611269 | 1 | 1 | 1 | 3 | 101-2478 | ФССЦ (2010) ч.1, раздел01, поз.2478 | Лента К226 | 1308 | 1003 | 100 м | 100 м | 100 | 0.0096 | 120 | 0 | 0 | 0 | 0 | 1 | 1 | 0 | 0 | 0.0096 |  | 0 | 2 | 23985267 | 1 | 0 | 1244 | 0 | 0 | 0 | 0 | 0 | 0 | 0 | 0 | 0 | 0 | 0 | 0 | 0 | 0 | 0 | 0 | 0 | 0 | 0 | 0 | 0 | 0 | 0
703 | 23982063 | 23985244 | 14681456 | 1 | 1 | 1 | 3 | 111-0086 | ФССЦ (2010) ч.1, раздел11, поз.0086 | Бирки маркировочные | 1355 | 1010 | 100 шт. | 100 шт. | 100 | 0.0041 | 142.5 | 0 | 0 | 0 | 0 | 1 | 1 | 0 | 0 | 0.0041 |  | 0 | 2 | 23985268 | 1 | 0 | 1245 | 0 | 0 | 0 | 0 | 0 | 0 | 0 | 0 | 0 | 0 | 0 | 0 | 0 | 0 | 0 | 0 | 0 | 0 | 0 | 0 | 0 | 0 | 0
703 | 23982063 | 23985244 | 14682500 | 1 | 1 | 1 | 3 | 113-1786 | ФССЦ (2010) ч.1, раздел13, поз.1786 | Лак битумный БТ-123 | 1348 | 1009 | т | т | 1000 | 6e-05 | 7826.9 | 0 | 0 | 0 | 0 | 1 | 1 | 0 | 0 | 6e-05 |  | 0 | 2 | 23985269 | 1 | 0 | 1246 | 0 | 0 | 0 | 0 | 0 | 0 | 0 | 0 | 0 | 0 | 0 | 0 | 0 | 0 | 0 | 0 | 0 | 0 | 0 | 0 | 0 | 0 | 0
703 | 23982063 | 23985244 | 22844838 | 1 | 1 | 1 | 3 | 501-8482 | ФССЦ 501-8482 пр.№31/пр от 30.01.2014 г. | Кабель силовой с медными жилами с поливинилхлоридной изоляцией и оболочкой, не распространяющий горение, с низким дымо- и газовыделением марки ВВГнг-LS, с числом жил - 3 и сечением 1,5 мм2 | 1477 | 1013 | 1000 м | 1000 М | 1 | 0.1 | 4832.12 | 0 | 0 | 0 | 0 | 0 | 0 | 0 | 0 | 0.1 |  | 0 | 1 | -1 | 0 | 0 |  | 0 | 0 | 0 | 0 | 0 | 0 | 0 | 0 | 0 | 0 | 0 | 0 | 0 | 0 | 0 | 0 | 0 | 0 | 0 | 0 | 0 | 0 | 0
703 | 23982063 | 23985244 | 14665224 | 1 | 1 | 1 | 3 | 506-1362 | ФССЦ (2010) ч.5, раздел06, поз.1362 | Припои оловянно-свинцовые бессурьмянистые марки ПОС30 | 1346 | 1009 | кг | кг | 1 | 0.5 | 68.05 | 0 | 0 | 0 | 0 | 1 | 1 | 0 | 0 | 0.5 |  | 0 | 2 | 23985270 | 1 | 0 | 1247 | 0 | 0 | 0 | 0 | 0 | 0 | 0 | 0 | 0 | 0 | 0 | 0 | 0 | 0 | 0 | 0 | 0 | 0 | 0 | 0 | 0 | 0 | 0
703 | 23982063 | 23985244 | 14697327 | 1 | 1 | 1 | 3 | 509-0070 | ФССЦ (2010) ч.5, раздел09, поз.0070 | Кнопки монтажные | 1356 | 1010 | 1000 шт. | 1000 шт. | 1000 | 0.00832 | 19.5 | 0 | 0 | 0 | 0 | 1 | 1 | 0 | 0 | 0.00832 |  | 0 | 2 | 23985271 | 1 | 0 | 1248 | 0 | 0 | 0 | 0 | 0 | 0 | 0 | 0 | 0 | 0 | 0 | 0 | 0 | 0 | 0 | 0 | 0 | 0 | 0 | 0 | 0 | 0 | 0
703 | 23982063 | 23985244 | 14665295 | 1 | 1 | 1 | 3 | 999-9950 | ФССЦ (2010) ч.9, раздел99, поз.9950 | Вспомогательные материалы (2% от ОЗП) | 1344 | 1008 | руб. | руб. | 1 | 2.39 | 1 | 0 | 0 | 0 | 0 | 1 | 1 | 0 | 0 | 2.39 |  | 0 | 2 | 23985272 | 1 | 0 | 1249 | 0 | 0 | 0 | 0 | 0 | 0 | 0 | 0 | 0 | 0 | 0 | 0 | 0 | 0 | 0 | 0 | 0 | 0 | 0 | 0 | 0 | 0 | 0
705 | 23982063 | 23985336 | 9430710 | 1 | 1 | 1 | 1 | 1-2040 |  | Рабочий монтажник среднего разряда 4 | 1369 | 1013 | чел.-ч | чел.-ч | 1 | 16.74 | 0 | 0 | 0 | 9.62 | 0 | 1 | 1 | 0 | 0 | 12.4 | )*1,35 | 1 | 2 | 23985351 | 1 | 0 | 1250 | 0 | 0 | 0 | 0 | 0 | 0 | 0 | 0 | 0 | 0 | 0 | 0 | 0 | 0 | 0 | 0 | 0 | 0 | 0 | 0 | 0 | 0 | 0
705 | 23982063 | 23985336 | 121548 | 1 | 1 | 1 | 1 | 2 |  | Затраты труда машинистов | 608254 | 1013 | чел.час | чел.час | 1 | 4.5765 | 0 | 0 | 0 | 0 | 0 | 1 | 1 | 0 | 0 | 3.39 | )*1,35 | 2 | 2 | 23985352 | 1 | 0 | 1251 | 0 | 0 | 0 | 0 | 0 | 0 | 0 | 0 | 0 | 0 | 0 | 0 | 0 | 0 | 0 | 0 | 0 | 0 | 0 | 0 | 0 | 0 | 0
705 | 23982063 | 23985336 | 14665537 | 1 | 1 | 1 | 2 | 021102 | ФСЭМ (2009), сб.02,поз.1102 | Краны на автомобильном ходу при работе на монтаже технологического оборудования 10 т | 1368 | 1011 | маш.-ч | маш.-ч | 1 | 0.5265 | 0 | 134.65 | 13.5 | 0 | 0 | 1 | 1 | 0 | 0 | 0.39 | )*1,35 | 0 | 2 | 23985353 | 1 | 0 | 1252 | 0 | 0 | 0 | 0 | 0 | 0 | 0 | 0 | 0 | 0 | 0 | 0 | 0 | 0 | 0 | 0 | 0 | 0 | 0 | 0 | 0 | 0 | 0
705 | 23982063 | 23985336 | 14665701 | 1 | 1 | 1 | 2 | 030203 | ФСЭМ (2009), сб.03,поз.0203 | Домкраты гидравлические грузоподъемностью 63 т | 1368 | 1011 | маш.-ч | маш.-ч | 1 | 4.05 | 0 | 2.37 | 0 | 0 | 0 | 1 | 1 | 0 | 0 | 3 | )*1,35 | 0 | 2 | 23985354 | 1 | 0 | 1253 | 0 | 0 | 0 | 0 | 0 | 0 | 0 | 0 | 0 | 0 | 0 | 0 | 0 | 0 | 0 | 0 | 0 | 0 | 0 | 0 | 0 | 0 | 0
705 | 23982063 | 23985336 | 14665732 | 1 | 1 | 1 | 2 | 030408 | ФСЭМ (2009), сб.03,поз.0408 | Лебедки электрические тяговым усилием 156,96 кН (16 т) | 1368 | 1011 | маш.-ч | маш.-ч | 1 | 4.05 | 0 | 131.44 | 11.6 | 0 | 0 | 1 | 1 | 0 | 0 | 3 | )*1,35 | 0 | 2 | 23985355 | 1 | 0 | 1254 | 0 | 0 | 0 | 0 | 0 | 0 | 0 | 0 | 0 | 0 | 0 | 0 | 0 | 0 | 0 | 0 | 0 | 0 | 0 | 0 | 0 | 0 | 0
705 | 23982063 | 23985336 | 14668594 | 1 | 1 | 1 | 2 | 400002 | ФСЭМ (2009), сб.40,поз.0002 | Автомобили бортовые, грузоподъемность до 8 т | 1368 | 1011 | маш.-ч | маш.-ч | 1 | 0.5265 | 0 | 107.3 | 11.6 | 0 | 0 | 1 | 1 | 0 | 0 | 0.39 | )*1,35 | 0 | 2 | 23985356 | 1 | 0 | 1255 | 0 | 0 | 0 | 0 | 0 | 0 | 0 | 0 | 0 | 0 | 0 | 0 | 0 | 0 | 0 | 0 | 0 | 0 | 0 | 0 | 0 | 0 | 0
705 | 23982063 | 23985336 | 14608774 | 1 | 1 | 1 | 3 | 101-0813 | ФССЦ (2010) ч.1, раздел01, поз.0813 | Проволока стальная низкоуглеродистая разного назначения оцинкованная диаметром 3,0 мм | 1348 | 1009 | т | т | 1000 | 4e-05 | 12242 | 0 | 0 | 0 | 0 | 1 | 1 | 0 | 0 | 4e-05 |  | 0 | 2 | 23985357 | 1 | 0 | 1256 | 0 | 0 | 0 | 0 | 0 | 0 | 0 | 0 | 0 | 0 | 0 | 0 | 0 | 0 | 0 | 0 | 0 | 0 | 0 | 0 | 0 | 0 | 0
705 | 23982063 | 23985336 | 14608858 | 1 | 1 | 1 | 3 | 101-0865 | ФССЦ (2010) ч.1, раздел01, поз.0865 | Роли свинцовые марки С1 толщиной 1,0 мм | 1348 | 1009 | т | т | 1000 | 0.0008 | 40600 | 0 | 0 | 0 | 0 | 1 | 1 | 0 | 0 | 0.0008 |  | 0 | 2 | 23985358 | 1 | 0 | 1257 | 0 | 0 | 0 | 0 | 0 | 0 | 0 | 0 | 0 | 0 | 0 | 0 | 0 | 0 | 0 | 0 | 0 | 0 | 0 | 0 | 0 | 0 | 0
705 | 23982063 | 23985336 | 14611269 | 1 | 1 | 1 | 3 | 101-2478 | ФССЦ (2010) ч.1, раздел01, поз.2478 | Лента К226 | 1308 | 1003 | 100 м | 100 м | 100 | 0.0096 | 120 | 0 | 0 | 0 | 0 | 1 | 1 | 0 | 0 | 0.0096 |  | 0 | 2 | 23985359 | 1 | 0 | 1258 | 0 | 0 | 0 | 0 | 0 | 0 | 0 | 0 | 0 | 0 | 0 | 0 | 0 | 0 | 0 | 0 | 0 | 0 | 0 | 0 | 0 | 0 | 0
705 | 23982063 | 23985336 | 14681456 | 1 | 1 | 1 | 3 | 111-0086 | ФССЦ (2010) ч.1, раздел11, поз.0086 | Бирки маркировочные | 1355 | 1010 | 100 шт. | 100 шт. | 100 | 0.0041 | 142.5 | 0 | 0 | 0 | 0 | 1 | 1 | 0 | 0 | 0.0041 |  | 0 | 2 | 23985360 | 1 | 0 | 1259 | 0 | 0 | 0 | 0 | 0 | 0 | 0 | 0 | 0 | 0 | 0 | 0 | 0 | 0 | 0 | 0 | 0 | 0 | 0 | 0 | 0 | 0 | 0
705 | 23982063 | 23985336 | 14682500 | 1 | 1 | 1 | 3 | 113-1786 | ФССЦ (2010) ч.1, раздел13, поз.1786 | Лак битумный БТ-123 | 1348 | 1009 | т | т | 1000 | 6e-05 | 7826.9 | 0 | 0 | 0 | 0 | 1 | 1 | 0 | 0 | 6e-05 |  | 0 | 2 | 23985361 | 1 | 0 | 1260 | 0 | 0 | 0 | 0 | 0 | 0 | 0 | 0 | 0 | 0 | 0 | 0 | 0 | 0 | 0 | 0 | 0 | 0 | 0 | 0 | 0 | 0 | 0
705 | 23982063 | 23985336 | 22848350 | 1 | 1 | 1 | 3 | 502-0904 | ФССЦ 502-0904 пр.№31/пр от 30.01.2014 г. | Шнуры на напряжение до 380 В с параллельными жилами, с изоляцией и оболочкой из ПВХ, марки ШВВП 2х0,75 | 1477 | 1013 | 1000 м | 1000 М | 1 | 0.1 | 2106.9 | 0 | 0 | 0 | 0 | 0 | 0 | 0 | 0 | 0.1 |  | 0 | 1 | -1 | 0 | 0 |  | 0 | 0 | 0 | 0 | 0 | 0 | 0 | 0 | 0 | 0 | 0 | 0 | 0 | 0 | 0 | 0 | 0 | 0 | 0 | 0 | 0 | 0 | 0
705 | 23982063 | 23985336 | 14665224 | 1 | 1 | 1 | 3 | 506-1362 | ФССЦ (2010) ч.5, раздел06, поз.1362 | Припои оловянно-свинцовые бессурьмянистые марки ПОС30 | 1346 | 1009 | кг | кг | 1 | 0.5 | 68.05 | 0 | 0 | 0 | 0 | 1 | 1 | 0 | 0 | 0.5 |  | 0 | 2 | 23985362 | 1 | 0 | 1261 | 0 | 0 | 0 | 0 | 0 | 0 | 0 | 0 | 0 | 0 | 0 | 0 | 0 | 0 | 0 | 0 | 0 | 0 | 0 | 0 | 0 | 0 | 0
705 | 23982063 | 23985336 | 14697327 | 1 | 1 | 1 | 3 | 509-0070 | ФССЦ (2010) ч.5, раздел09, поз.0070 | Кнопки монтажные | 1356 | 1010 | 1000 шт. | 1000 шт. | 1000 | 0.00832 | 19.5 | 0 | 0 | 0 | 0 | 1 | 1 | 0 | 0 | 0.00832 |  | 0 | 2 | 23985363 | 1 | 0 | 1262 | 0 | 0 | 0 | 0 | 0 | 0 | 0 | 0 | 0 | 0 | 0 | 0 | 0 | 0 | 0 | 0 | 0 | 0 | 0 | 0 | 0 | 0 | 0
705 | 23982063 | 23985336 | 14665295 | 1 | 1 | 1 | 3 | 999-9950 | ФССЦ (2010) ч.9, раздел99, поз.9950 | Вспомогательные материалы (2% от ОЗП) | 1344 | 1008 | руб. | руб. | 1 | 2.39 | 1 | 0 | 0 | 0 | 0 | 1 | 1 | 0 | 0 | 2.39 |  | 0 | 2 | 23985364 | 1 | 0 | 1263 | 0 | 0 | 0 | 0 | 0 | 0 | 0 | 0 | 0 | 0 | 0 | 0 | 0 | 0 | 0 | 0 | 0 | 0 | 0 | 0 | 0 | 0 | 0
707 | 23982063 | 23986722 | 9430710 | 1 | 1 | 1 | 1 | 1-2040 |  | Рабочий монтажник среднего разряда 4 | 1369 | 1013 | чел.-ч | чел.-ч | 1 | 16.74 | 0 | 0 | 0 | 9.62 | 0 | 1 | 1 | 0 | 0 | 12.4 | )*1,35 | 1 | 2 | 23986737 | 1 | 0 | 1264 | 0 | 0 | 0 | 0 | 0 | 0 | 0 | 0 | 0 | 0 | 0 | 0 | 0 | 0 | 0 | 0 | 0 | 0 | 0 | 0 | 0 | 0 | 0
707 | 23982063 | 23986722 | 121548 | 1 | 1 | 1 | 1 | 2 |  | Затраты труда машинистов | 608254 | 1013 | чел.час | чел.час | 1 | 4.5765 | 0 | 0 | 0 | 0 | 0 | 1 | 1 | 0 | 0 | 3.39 | )*1,35 | 2 | 2 | 23986738 | 1 | 0 | 1265 | 0 | 0 | 0 | 0 | 0 | 0 | 0 | 0 | 0 | 0 | 0 | 0 | 0 | 0 | 0 | 0 | 0 | 0 | 0 | 0 | 0 | 0 | 0
707 | 23982063 | 23986722 | 14665537 | 1 | 1 | 1 | 2 | 021102 | ФСЭМ (2009), сб.02,поз.1102 | Краны на автомобильном ходу при работе на монтаже технологического оборудования 10 т | 1368 | 1011 | маш.-ч | маш.-ч | 1 | 0.5265 | 0 | 134.65 | 13.5 | 0 | 0 | 1 | 1 | 0 | 0 | 0.39 | )*1,35 | 0 | 2 | 23986739 | 1 | 0 | 1266 | 0 | 0 | 0 | 0 | 0 | 0 | 0 | 0 | 0 | 0 | 0 | 0 | 0 | 0 | 0 | 0 | 0 | 0 | 0 | 0 | 0 | 0 | 0
707 | 23982063 | 23986722 | 14665701 | 1 | 1 | 1 | 2 | 030203 | ФСЭМ (2009), сб.03,поз.0203 | Домкраты гидравлические грузоподъемностью 63 т | 1368 | 1011 | маш.-ч | маш.-ч | 1 | 4.05 | 0 | 2.37 | 0 | 0 | 0 | 1 | 1 | 0 | 0 | 3 | )*1,35 | 0 | 2 | 23986740 | 1 | 0 | 1267 | 0 | 0 | 0 | 0 | 0 | 0 | 0 | 0 | 0 | 0 | 0 | 0 | 0 | 0 | 0 | 0 | 0 | 0 | 0 | 0 | 0 | 0 | 0
707 | 23982063 | 23986722 | 14665732 | 1 | 1 | 1 | 2 | 030408 | ФСЭМ (2009), сб.03,поз.0408 | Лебедки электрические тяговым усилием 156,96 кН (16 т) | 1368 | 1011 | маш.-ч | маш.-ч | 1 | 4.05 | 0 | 131.44 | 11.6 | 0 | 0 | 1 | 1 | 0 | 0 | 3 | )*1,35 | 0 | 2 | 23986741 | 1 | 0 | 1268 | 0 | 0 | 0 | 0 | 0 | 0 | 0 | 0 | 0 | 0 | 0 | 0 | 0 | 0 | 0 | 0 | 0 | 0 | 0 | 0 | 0 | 0 | 0
707 | 23982063 | 23986722 | 14668594 | 1 | 1 | 1 | 2 | 400002 | ФСЭМ (2009), сб.40,поз.0002 | Автомобили бортовые, грузоподъемность до 8 т | 1368 | 1011 | маш.-ч | маш.-ч | 1 | 0.5265 | 0 | 107.3 | 11.6 | 0 | 0 | 1 | 1 | 0 | 0 | 0.39 | )*1,35 | 0 | 2 | 23986742 | 1 | 0 | 1269 | 0 | 0 | 0 | 0 | 0 | 0 | 0 | 0 | 0 | 0 | 0 | 0 | 0 | 0 | 0 | 0 | 0 | 0 | 0 | 0 | 0 | 0 | 0
707 | 23982063 | 23986722 | 14608774 | 1 | 1 | 1 | 3 | 101-0813 | ФССЦ (2010) ч.1, раздел01, поз.0813 | Проволока стальная низкоуглеродистая разного назначения оцинкованная диаметром 3,0 мм | 1348 | 1009 | т | т | 1000 | 4e-05 | 12242 | 0 | 0 | 0 | 0 | 1 | 1 | 0 | 0 | 4e-05 |  | 0 | 2 | 23986743 | 1 | 0 | 1270 | 0 | 0 | 0 | 0 | 0 | 0 | 0 | 0 | 0 | 0 | 0 | 0 | 0 | 0 | 0 | 0 | 0 | 0 | 0 | 0 | 0 | 0 | 0
707 | 23982063 | 23986722 | 14608858 | 1 | 1 | 1 | 3 | 101-0865 | ФССЦ (2010) ч.1, раздел01, поз.0865 | Роли свинцовые марки С1 толщиной 1,0 мм | 1348 | 1009 | т | т | 1000 | 0.0008 | 40600 | 0 | 0 | 0 | 0 | 1 | 1 | 0 | 0 | 0.0008 |  | 0 | 2 | 23986744 | 1 | 0 | 1271 | 0 | 0 | 0 | 0 | 0 | 0 | 0 | 0 | 0 | 0 | 0 | 0 | 0 | 0 | 0 | 0 | 0 | 0 | 0 | 0 | 0 | 0 | 0
707 | 23982063 | 23986722 | 14611269 | 1 | 1 | 1 | 3 | 101-2478 | ФССЦ (2010) ч.1, раздел01, поз.2478 | Лента К226 | 1308 | 1003 | 100 м | 100 м | 100 | 0.0096 | 120 | 0 | 0 | 0 | 0 | 1 | 1 | 0 | 0 | 0.0096 |  | 0 | 2 | 23986745 | 1 | 0 | 1272 | 0 | 0 | 0 | 0 | 0 | 0 | 0 | 0 | 0 | 0 | 0 | 0 | 0 | 0 | 0 | 0 | 0 | 0 | 0 | 0 | 0 | 0 | 0
707 | 23982063 | 23986722 | 14681456 | 1 | 1 | 1 | 3 | 111-0086 | ФССЦ (2010) ч.1, раздел11, поз.0086 | Бирки маркировочные | 1355 | 1010 | 100 шт. | 100 шт. | 100 | 0.0041 | 142.5 | 0 | 0 | 0 | 0 | 1 | 1 | 0 | 0 | 0.0041 |  | 0 | 2 | 23986746 | 1 | 0 | 1273 | 0 | 0 | 0 | 0 | 0 | 0 | 0 | 0 | 0 | 0 | 0 | 0 | 0 | 0 | 0 | 0 | 0 | 0 | 0 | 0 | 0 | 0 | 0
707 | 23982063 | 23986722 | 14682500 | 1 | 1 | 1 | 3 | 113-1786 | ФССЦ (2010) ч.1, раздел13, поз.1786 | Лак битумный БТ-123 | 1348 | 1009 | т | т | 1000 | 6e-05 | 7826.9 | 0 | 0 | 0 | 0 | 1 | 1 | 0 | 0 | 6e-05 |  | 0 | 2 | 23986747 | 1 | 0 | 1274 | 0 | 0 | 0 | 0 | 0 | 0 | 0 | 0 | 0 | 0 | 0 | 0 | 0 | 0 | 0 | 0 | 0 | 0 | 0 | 0 | 0 | 0 | 0
707 | 23982063 | 23986722 | 14665224 | 1 | 1 | 1 | 3 | 506-1362 | ФССЦ (2010) ч.5, раздел06, поз.1362 | Припои оловянно-свинцовые бессурьмянистые марки ПОС30 | 1346 | 1009 | кг | кг | 1 | 0.5 | 68.05 | 0 | 0 | 0 | 0 | 1 | 1 | 0 | 0 | 0.5 |  | 0 | 2 | 23986748 | 1 | 0 | 1275 | 0 | 0 | 0 | 0 | 0 | 0 | 0 | 0 | 0 | 0 | 0 | 0 | 0 | 0 | 0 | 0 | 0 | 0 | 0 | 0 | 0 | 0 | 0
707 | 23982063 | 23986722 | 14697327 | 1 | 1 | 1 | 3 | 509-0070 | ФССЦ (2010) ч.5, раздел09, поз.0070 | Кнопки монтажные | 1356 | 1010 | 1000 шт. | 1000 шт. | 1000 | 0.00832 | 19.5 | 0 | 0 | 0 | 0 | 1 | 1 | 0 | 0 | 0.00832 |  | 0 | 2 | 23986749 | 1 | 0 | 1276 | 0 | 0 | 0 | 0 | 0 | 0 | 0 | 0 | 0 | 0 | 0 | 0 | 0 | 0 | 0 | 0 | 0 | 0 | 0 | 0 | 0 | 0 | 0
707 | 23982063 | 23986722 | 14665295 | 1 | 1 | 1 | 3 | 999-9950 | ФССЦ (2010) ч.9, раздел99, поз.9950 | Вспомогательные материалы (2% от ОЗП) | 1344 | 1008 | руб. | руб. | 1 | 2.39 | 1 | 0 | 0 | 0 | 0 | 1 | 1 | 0 | 0 | 2.39 |  | 0 | 2 | 23986750 | 1 | 0 | 1277 | 0 | 0 | 0 | 0 | 0 | 0 | 0 | 0 | 0 | 0 | 0 | 0 | 0 | 0 | 0 | 0 | 0 | 0 | 0 | 0 | 0 | 0 | 0
708 | 23982063 | 24687676 | 9430710 | 1 | 1 | 1 | 1 | 1-2040 |  | Рабочий монтажник среднего разряда 4 | 1369 | 1013 | чел.-ч | чел.-ч | 1 | 16.74 | 0 | 0 | 0 | 9.62 | 0 | 1 | 1 | 0 | 0 | 12.4 | )*1,35 | 1 | 2 | 24687691 | 1 | 0 | 1278 | 0 | 0 | 0 | 0 | 0 | 0 | 0 | 0 | 0 | 0 | 0 | 0 | 0 | 0 | 0 | 0 | 0 | 0 | 0 | 0 | 0 | 0 | 0
708 | 23982063 | 24687676 | 121548 | 1 | 1 | 1 | 1 | 2 |  | Затраты труда машинистов | 608254 | 1013 | чел.час | чел.час | 1 | 4.5765 | 0 | 0 | 0 | 0 | 0 | 1 | 1 | 0 | 0 | 3.39 | )*1,35 | 2 | 2 | 24687692 | 1 | 0 | 1279 | 0 | 0 | 0 | 0 | 0 | 0 | 0 | 0 | 0 | 0 | 0 | 0 | 0 | 0 | 0 | 0 | 0 | 0 | 0 | 0 | 0 | 0 | 0
708 | 23982063 | 24687676 | 14665537 | 1 | 1 | 1 | 2 | 021102 | ФСЭМ (2009), сб.02,поз.1102 | Краны на автомобильном ходу при работе на монтаже технологического оборудования 10 т | 1368 | 1011 | маш.-ч | маш.-ч | 1 | 0.5265 | 0 | 134.65 | 13.5 | 0 | 0 | 1 | 1 | 0 | 0 | 0.39 | )*1,35 | 0 | 2 | 24687693 | 1 | 0 | 1280 | 0 | 0 | 0 | 0 | 0 | 0 | 0 | 0 | 0 | 0 | 0 | 0 | 0 | 0 | 0 | 0 | 0 | 0 | 0 | 0 | 0 | 0 | 0
708 | 23982063 | 24687676 | 14665701 | 1 | 1 | 1 | 2 | 030203 | ФСЭМ (2009), сб.03,поз.0203 | Домкраты гидравлические грузоподъемностью 63 т | 1368 | 1011 | маш.-ч | маш.-ч | 1 | 4.05 | 0 | 2.37 | 0 | 0 | 0 | 1 | 1 | 0 | 0 | 3 | )*1,35 | 0 | 2 | 24687694 | 1 | 0 | 1281 | 0 | 0 | 0 | 0 | 0 | 0 | 0 | 0 | 0 | 0 | 0 | 0 | 0 | 0 | 0 | 0 | 0 | 0 | 0 | 0 | 0 | 0 | 0
708 | 23982063 | 24687676 | 14665732 | 1 | 1 | 1 | 2 | 030408 | ФСЭМ (2009), сб.03,поз.0408 | Лебедки электрические тяговым усилием 156,96 кН (16 т) | 1368 | 1011 | маш.-ч | маш.-ч | 1 | 4.05 | 0 | 131.44 | 11.6 | 0 | 0 | 1 | 1 | 0 | 0 | 3 | )*1,35 | 0 | 2 | 24687695 | 1 | 0 | 1282 | 0 | 0 | 0 | 0 | 0 | 0 | 0 | 0 | 0 | 0 | 0 | 0 | 0 | 0 | 0 | 0 | 0 | 0 | 0 | 0 | 0 | 0 | 0
708 | 23982063 | 24687676 | 14668594 | 1 | 1 | 1 | 2 | 400002 | ФСЭМ (2009), сб.40,поз.0002 | Автомобили бортовые, грузоподъемность до 8 т | 1368 | 1011 | маш.-ч | маш.-ч | 1 | 0.5265 | 0 | 107.3 | 11.6 | 0 | 0 | 1 | 1 | 0 | 0 | 0.39 | )*1,35 | 0 | 2 | 24687696 | 1 | 0 | 1283 | 0 | 0 | 0 | 0 | 0 | 0 | 0 | 0 | 0 | 0 | 0 | 0 | 0 | 0 | 0 | 0 | 0 | 0 | 0 | 0 | 0 | 0 | 0
708 | 23982063 | 24687676 | 14608774 | 1 | 1 | 1 | 3 | 101-0813 | ФССЦ (2010) ч.1, раздел01, поз.0813 | Проволока стальная низкоуглеродистая разного назначения оцинкованная диаметром 3,0 мм | 1348 | 1009 | т | т | 1000 | 4e-05 | 12242 | 0 | 0 | 0 | 0 | 1 | 1 | 0 | 0 | 4e-05 |  | 0 | 2 | 24687697 | 1 | 0 | 1284 | 0 | 0 | 0 | 0 | 0 | 0 | 0 | 0 | 0 | 0 | 0 | 0 | 0 | 0 | 0 | 0 | 0 | 0 | 0 | 0 | 0 | 0 | 0
708 | 23982063 | 24687676 | 14608858 | 1 | 1 | 1 | 3 | 101-0865 | ФССЦ (2010) ч.1, раздел01, поз.0865 | Роли свинцовые марки С1 толщиной 1,0 мм | 1348 | 1009 | т | т | 1000 | 0.0008 | 40600 | 0 | 0 | 0 | 0 | 1 | 1 | 0 | 0 | 0.0008 |  | 0 | 2 | 24687698 | 1 | 0 | 1285 | 0 | 0 | 0 | 0 | 0 | 0 | 0 | 0 | 0 | 0 | 0 | 0 | 0 | 0 | 0 | 0 | 0 | 0 | 0 | 0 | 0 | 0 | 0
708 | 23982063 | 24687676 | 14611269 | 1 | 1 | 1 | 3 | 101-2478 | ФССЦ (2010) ч.1, раздел01, поз.2478 | Лента К226 | 1308 | 1003 | 100 м | 100 м | 100 | 0.0096 | 120 | 0 | 0 | 0 | 0 | 1 | 1 | 0 | 0 | 0.0096 |  | 0 | 2 | 24687699 | 1 | 0 | 1286 | 0 | 0 | 0 | 0 | 0 | 0 | 0 | 0 | 0 | 0 | 0 | 0 | 0 | 0 | 0 | 0 | 0 | 0 | 0 | 0 | 0 | 0 | 0
708 | 23982063 | 24687676 | 14681456 | 1 | 1 | 1 | 3 | 111-0086 | ФССЦ (2010) ч.1, раздел11, поз.0086 | Бирки маркировочные | 1355 | 1010 | 100 шт. | 100 шт. | 100 | 0.0041 | 142.5 | 0 | 0 | 0 | 0 | 1 | 1 | 0 | 0 | 0.0041 |  | 0 | 2 | 24687700 | 1 | 0 | 1287 | 0 | 0 | 0 | 0 | 0 | 0 | 0 | 0 | 0 | 0 | 0 | 0 | 0 | 0 | 0 | 0 | 0 | 0 | 0 | 0 | 0 | 0 | 0
708 | 23982063 | 24687676 | 14682500 | 1 | 1 | 1 | 3 | 113-1786 | ФССЦ (2010) ч.1, раздел13, поз.1786 | Лак битумный БТ-123 | 1348 | 1009 | т | т | 1000 | 6e-05 | 7826.9 | 0 | 0 | 0 | 0 | 1 | 1 | 0 | 0 | 6e-05 |  | 0 | 2 | 24687701 | 1 | 0 | 1288 | 0 | 0 | 0 | 0 | 0 | 0 | 0 | 0 | 0 | 0 | 0 | 0 | 0 | 0 | 0 | 0 | 0 | 0 | 0 | 0 | 0 | 0 | 0
708 | 23982063 | 24687676 | 14665224 | 1 | 1 | 1 | 3 | 506-1362 | ФССЦ (2010) ч.5, раздел06, поз.1362 | Припои оловянно-свинцовые бессурьмянистые марки ПОС30 | 1346 | 1009 | кг | кг | 1 | 0.5 | 68.05 | 0 | 0 | 0 | 0 | 1 | 1 | 0 | 0 | 0.5 |  | 0 | 2 | 24687702 | 1 | 0 | 1289 | 0 | 0 | 0 | 0 | 0 | 0 | 0 | 0 | 0 | 0 | 0 | 0 | 0 | 0 | 0 | 0 | 0 | 0 | 0 | 0 | 0 | 0 | 0
708 | 23982063 | 24687676 | 14697327 | 1 | 1 | 1 | 3 | 509-0070 | ФССЦ (2010) ч.5, раздел09, поз.0070 | Кнопки монтажные | 1356 | 1010 | 1000 шт. | 1000 шт. | 1000 | 0.00832 | 19.5 | 0 | 0 | 0 | 0 | 1 | 1 | 0 | 0 | 0.00832 |  | 0 | 2 | 24687703 | 1 | 0 | 1290 | 0 | 0 | 0 | 0 | 0 | 0 | 0 | 0 | 0 | 0 | 0 | 0 | 0 | 0 | 0 | 0 | 0 | 0 | 0 | 0 | 0 | 0 | 0
708 | 23982063 | 24687676 | 14665295 | 1 | 1 | 1 | 3 | 999-9950 | ФССЦ (2010) ч.9, раздел99, поз.9950 | Вспомогательные материалы (2% от ОЗП) | 1344 | 1008 | руб. | руб. | 1 | 2.39 | 1 | 0 | 0 | 0 | 0 | 1 | 1 | 0 | 0 | 2.39 |  | 0 | 2 | 24687704 | 1 | 0 | 1291 | 0 | 0 | 0 | 0 | 0 | 0 | 0 | 0 | 0 | 0 | 0 | 0 | 0 | 0 | 0 | 0 | 0 | 0 | 0 | 0 | 0 | 0 | 0
709 | 23982063 | 24687706 | 9430710 | 1 | 1 | 1 | 1 | 1-2040 |  | Рабочий монтажник среднего разряда 4 | 1369 | 1013 | чел.-ч | чел.-ч | 1 | 16.74 | 0 | 0 | 0 | 9.62 | 0 | 1 | 1 | 0 | 0 | 12.4 | )*1,35 | 1 | 2 | 24687721 | 1 | 0 | 1292 | 0 | 0 | 0 | 0 | 0 | 0 | 0 | 0 | 0 | 0 | 0 | 0 | 0 | 0 | 0 | 0 | 0 | 0 | 0 | 0 | 0 | 0 | 0
709 | 23982063 | 24687706 | 121548 | 1 | 1 | 1 | 1 | 2 |  | Затраты труда машинистов | 608254 | 1013 | чел.час | чел.час | 1 | 4.5765 | 0 | 0 | 0 | 0 | 0 | 1 | 1 | 0 | 0 | 3.39 | )*1,35 | 2 | 2 | 24687722 | 1 | 0 | 1293 | 0 | 0 | 0 | 0 | 0 | 0 | 0 | 0 | 0 | 0 | 0 | 0 | 0 | 0 | 0 | 0 | 0 | 0 | 0 | 0 | 0 | 0 | 0
709 | 23982063 | 24687706 | 14665537 | 1 | 1 | 1 | 2 | 021102 | ФСЭМ (2009), сб.02,поз.1102 | Краны на автомобильном ходу при работе на монтаже технологического оборудования 10 т | 1368 | 1011 | маш.-ч | маш.-ч | 1 | 0.5265 | 0 | 134.65 | 13.5 | 0 | 0 | 1 | 1 | 0 | 0 | 0.39 | )*1,35 | 0 | 2 | 24687723 | 1 | 0 | 1294 | 0 | 0 | 0 | 0 | 0 | 0 | 0 | 0 | 0 | 0 | 0 | 0 | 0 | 0 | 0 | 0 | 0 | 0 | 0 | 0 | 0 | 0 | 0
709 | 23982063 | 24687706 | 14665701 | 1 | 1 | 1 | 2 | 030203 | ФСЭМ (2009), сб.03,поз.0203 | Домкраты гидравлические грузоподъемностью 63 т | 1368 | 1011 | маш.-ч | маш.-ч | 1 | 4.05 | 0 | 2.37 | 0 | 0 | 0 | 1 | 1 | 0 | 0 | 3 | )*1,35 | 0 | 2 | 24687724 | 1 | 0 | 1295 | 0 | 0 | 0 | 0 | 0 | 0 | 0 | 0 | 0 | 0 | 0 | 0 | 0 | 0 | 0 | 0 | 0 | 0 | 0 | 0 | 0 | 0 | 0
709 | 23982063 | 24687706 | 14665732 | 1 | 1 | 1 | 2 | 030408 | ФСЭМ (2009), сб.03,поз.0408 | Лебедки электрические тяговым усилием 156,96 кН (16 т) | 1368 | 1011 | маш.-ч | маш.-ч | 1 | 4.05 | 0 | 131.44 | 11.6 | 0 | 0 | 1 | 1 | 0 | 0 | 3 | )*1,35 | 0 | 2 | 24687725 | 1 | 0 | 1296 | 0 | 0 | 0 | 0 | 0 | 0 | 0 | 0 | 0 | 0 | 0 | 0 | 0 | 0 | 0 | 0 | 0 | 0 | 0 | 0 | 0 | 0 | 0
709 | 23982063 | 24687706 | 14668594 | 1 | 1 | 1 | 2 | 400002 | ФСЭМ (2009), сб.40,поз.0002 | Автомобили бортовые, грузоподъемность до 8 т | 1368 | 1011 | маш.-ч | маш.-ч | 1 | 0.5265 | 0 | 107.3 | 11.6 | 0 | 0 | 1 | 1 | 0 | 0 | 0.39 | )*1,35 | 0 | 2 | 24687726 | 1 | 0 | 1297 | 0 | 0 | 0 | 0 | 0 | 0 | 0 | 0 | 0 | 0 | 0 | 0 | 0 | 0 | 0 | 0 | 0 | 0 | 0 | 0 | 0 | 0 | 0
709 | 23982063 | 24687706 | 14608774 | 1 | 1 | 1 | 3 | 101-0813 | ФССЦ (2010) ч.1, раздел01, поз.0813 | Проволока стальная низкоуглеродистая разного назначения оцинкованная диаметром 3,0 мм | 1348 | 1009 | т | т | 1000 | 4e-05 | 12242 | 0 | 0 | 0 | 0 | 1 | 1 | 0 | 0 | 4e-05 |  | 0 | 2 | 24687727 | 1 | 0 | 1298 | 0 | 0 | 0 | 0 | 0 | 0 | 0 | 0 | 0 | 0 | 0 | 0 | 0 | 0 | 0 | 0 | 0 | 0 | 0 | 0 | 0 | 0 | 0
709 | 23982063 | 24687706 | 14608858 | 1 | 1 | 1 | 3 | 101-0865 | ФССЦ (2010) ч.1, раздел01, поз.0865 | Роли свинцовые марки С1 толщиной 1,0 мм | 1348 | 1009 | т | т | 1000 | 0.0008 | 40600 | 0 | 0 | 0 | 0 | 1 | 1 | 0 | 0 | 0.0008 |  | 0 | 2 | 24687728 | 1 | 0 | 1299 | 0 | 0 | 0 | 0 | 0 | 0 | 0 | 0 | 0 | 0 | 0 | 0 | 0 | 0 | 0 | 0 | 0 | 0 | 0 | 0 | 0 | 0 | 0
709 | 23982063 | 24687706 | 14611269 | 1 | 1 | 1 | 3 | 101-2478 | ФССЦ (2010) ч.1, раздел01, поз.2478 | Лента К226 | 1308 | 1003 | 100 м | 100 м | 100 | 0.0096 | 120 | 0 | 0 | 0 | 0 | 1 | 1 | 0 | 0 | 0.0096 |  | 0 | 2 | 24687729 | 1 | 0 | 1300 | 0 | 0 | 0 | 0 | 0 | 0 | 0 | 0 | 0 | 0 | 0 | 0 | 0 | 0 | 0 | 0 | 0 | 0 | 0 | 0 | 0 | 0 | 0
709 | 23982063 | 24687706 | 14681456 | 1 | 1 | 1 | 3 | 111-0086 | ФССЦ (2010) ч.1, раздел11, поз.0086 | Бирки маркировочные | 1355 | 1010 | 100 шт. | 100 шт. | 100 | 0.0041 | 142.5 | 0 | 0 | 0 | 0 | 1 | 1 | 0 | 0 | 0.0041 |  | 0 | 2 | 24687730 | 1 | 0 | 1301 | 0 | 0 | 0 | 0 | 0 | 0 | 0 | 0 | 0 | 0 | 0 | 0 | 0 | 0 | 0 | 0 | 0 | 0 | 0 | 0 | 0 | 0 | 0
709 | 23982063 | 24687706 | 14682500 | 1 | 1 | 1 | 3 | 113-1786 | ФССЦ (2010) ч.1, раздел13, поз.1786 | Лак битумный БТ-123 | 1348 | 1009 | т | т | 1000 | 6e-05 | 7826.9 | 0 | 0 | 0 | 0 | 1 | 1 | 0 | 0 | 6e-05 |  | 0 | 2 | 24687731 | 1 | 0 | 1302 | 0 | 0 | 0 | 0 | 0 | 0 | 0 | 0 | 0 | 0 | 0 | 0 | 0 | 0 | 0 | 0 | 0 | 0 | 0 | 0 | 0 | 0 | 0
709 | 23982063 | 24687706 | 14665224 | 1 | 1 | 1 | 3 | 506-1362 | ФССЦ (2010) ч.5, раздел06, поз.1362 | Припои оловянно-свинцовые бессурьмянистые марки ПОС30 | 1346 | 1009 | кг | кг | 1 | 0.5 | 68.05 | 0 | 0 | 0 | 0 | 1 | 1 | 0 | 0 | 0.5 |  | 0 | 2 | 24687732 | 1 | 0 | 1303 | 0 | 0 | 0 | 0 | 0 | 0 | 0 | 0 | 0 | 0 | 0 | 0 | 0 | 0 | 0 | 0 | 0 | 0 | 0 | 0 | 0 | 0 | 0
709 | 23982063 | 24687706 | 14697327 | 1 | 1 | 1 | 3 | 509-0070 | ФССЦ (2010) ч.5, раздел09, поз.0070 | Кнопки монтажные | 1356 | 1010 | 1000 шт. | 1000 шт. | 1000 | 0.00832 | 19.5 | 0 | 0 | 0 | 0 | 1 | 1 | 0 | 0 | 0.00832 |  | 0 | 2 | 24687733 | 1 | 0 | 1304 | 0 | 0 | 0 | 0 | 0 | 0 | 0 | 0 | 0 | 0 | 0 | 0 | 0 | 0 | 0 | 0 | 0 | 0 | 0 | 0 | 0 | 0 | 0
709 | 23982063 | 24687706 | 14665295 | 1 | 1 | 1 | 3 | 999-9950 | ФССЦ (2010) ч.9, раздел99, поз.9950 | Вспомогательные материалы (2% от ОЗП) | 1344 | 1008 | руб. | руб. | 1 | 2.39 | 1 | 0 | 0 | 0 | 0 | 1 | 1 | 0 | 0 | 2.39 |  | 0 | 2 | 24687734 | 1 | 0 | 1305 | 0 | 0 | 0 | 0 | 0 | 0 | 0 | 0 | 0 | 0 | 0 | 0 | 0 | 0 | 0 | 0 | 0 | 0 | 0 | 0 | 0 | 0 | 0
710 | 23982063 | 24687796 | 9416287 | 1 | 1 | 1 | 1 | 1-1039 |  | Рабочий строитель среднего разряда 3,9 | 1369 | 1013 | чел.-ч | чел.-ч | 1 | 21.9915 | 0 | 0 | 0 | 9.51 | 0 | 1 | 1 | 0 | 0 | 16.29 | )*1,35 | 1 | 2 | 24687854 | 1 | 0 | 1306 | 0 | 0 | 0 | 0 | 0 | 0 | 0 | 0 | 0 | 0 | 0 | 0 | 0 | 0 | 0 | 0 | 0 | 0 | 0 | 0 | 0 | 0 | 0
710 | 23982063 | 24687796 | 121548 | 1 | 1 | 1 | 1 | 2 |  | Затраты труда машинистов | 608254 | 1013 | чел.час | чел.час | 1 | 0.0135 | 0 | 0 | 0 | 0 | 0 | 1 | 1 | 0 | 0 | 0.01 | )*1,35 | 2 | 2 | 24687855 | 1 | 0 | 1307 | 0 | 0 | 0 | 0 | 0 | 0 | 0 | 0 | 0 | 0 | 0 | 0 | 0 | 0 | 0 | 0 | 0 | 0 | 0 | 0 | 0 | 0 | 0
710 | 23982063 | 24687796 | 22792721 | 1 | 1 | 1 | 2 | 030954 | ФСЭМ 030954 пр.№31/пр от 30.01.2014 г. | Подъемники грузоподъемностью до 500 кг одномачтовые, высота подъема 45 м | 1368 | 1011 | маш.-ч | маш.-ч | 1 | 0.0135 | 0 | 31.26 | 13.5 | 0 | 0 | 1 | 1 | 0 | 0 | 0.01 | )*1,35 | 0 | 2 | 24687856 | 1 | 0 | 1308 | 0 | 0 | 0 | 0 | 0 | 0 | 0 | 0 | 0 | 0 | 0 | 0 | 0 | 0 | 0 | 0 | 0 | 0 | 0 | 0 | 0 | 0 | 0
710 | 23982063 | 24687796 | 22793424 | 1 | 1 | 1 | 2 | 134041 | ФСЭМ 134041 пр.№31/пр от 30.01.2014 г. | Шуруповерт | 1368 | 1011 | маш.-ч | маш.-ч | 1 | 8.208 | 0 | 3 | 0 | 0 | 0 | 1 | 1 | 0 | 0 | 6.08 | )*1,35 | 0 | 2 | 24687857 | 1 | 0 | 1309 | 0 | 0 | 0 | 0 | 0 | 0 | 0 | 0 | 0 | 0 | 0 | 0 | 0 | 0 | 0 | 0 | 0 | 0 | 0 | 0 | 0 | 0 | 0
710 | 23982063 | 24687796 | 22794257 | 1 | 1 | 1 | 2 | 331451 | ФСЭМ 331451 пр.№31/пр от 30.01.2014 г. | Перфораторы электрические | 1368 | 1011 | маш.-ч | маш.-ч | 1 | 8.208 | 0 | 2.08 | 0 | 0 | 0 | 1 | 1 | 0 | 0 | 6.08 | )*1,35 | 0 | 2 | 24687858 | 1 | 0 | 1310 | 0 | 0 | 0 | 0 | 0 | 0 | 0 | 0 | 0 | 0 | 0 | 0 | 0 | 0 | 0 | 0 | 0 | 0 | 0 | 0 | 0 | 0 | 0
710 | 23982063 | 24687796 | 22820498 | 1 | 1 | 1 | 3 | 101-1481 | ФССЦ 101-1481 пр.№31/пр от 30.01.2014 г. | Шурупы с полукруглой головкой 4x40 мм | 1348 | 1009 | т | т | 1000 | 0.001 | 12430 | 0 | 0 | 0 | 0 | 1 | 0 | 0 | 0 | 0.001 |  | 0 | 2 | 24687859 | 1 | 0 | 1311 | 0 | 0 | 0 | 0 | 0 | 0 | 0 | 0 | 0 | 0 | 0 | 0 | 0 | 0 | 0 | 0 | 0 | 0 | 0 | 0 | 0 | 0 | 0
710 | 23982063 | 24687796 | 22820285 | 1 | 1 | 1 | 3 | 101-2202 | ФССЦ 101-2202 пр.№31/пр от 30.01.2014 г. | Дюбели распорные полиэтиленовые 6х40 мм | 1358 | 1010 | 10 шт. | 10 шт. | 10 | 20 | 1.8 | 0 | 0 | 0 | 0 | 1 | 0 | 0 | 0 | 20 |  | 0 | 2 | 24687860 | 1 | 0 | 1312 | 0 | 0 | 0 | 0 | 0 | 0 | 0 | 0 | 0 | 0 | 0 | 0 | 0 | 0 | 0 | 0 | 0 | 0 | 0 | 0 | 0 | 0 | 0
710 | 23982063 | 24687796 | 22864552 | 1 | 1 | 1 | 3 | 509-1831 | ФССЦ 509-1831 пр.№31/пр от 30.01.2014 г. | Кабель-канал (короб) "Электропласт" 25x16 мм | 1301 | 1003 | м | м | 1 | 100 | 1.71 | 0 | 0 | 0 | 0 | 0 | 0 | 0 | 0 | 100 |  | 0 | 1 | -1 | 0 | 0 |  | 0 | 0 | 0 | 0 | 0 | 0 | 0 | 0 | 0 | 0 | 0 | 0 | 0 | 0 | 0 | 0 | 0 | 0 | 0 | 0 | 0 | 0 | 0
710 | 23982063 | 24687796 | 22865650 | 1 | 1 | 1 | 3 | 999-9950 | ФССЦ 999-9950 пр.№31/пр от 30.01.2014 г. | Вспомогательные ненормируемые материалы (2% от ОЗП) | 1374 | 1013 | РУБ | РУБ | 1 | 3.1 | 1 | 0 | 0 | 0 | 0 | 1 | 0 | 0 | 0 | 3.1 |  | 0 | 2 | 24687861 | 1 | 0 | 1313 | 0 | 0 | 0 | 0 | 0 | 0 | 0 | 0 | 0 | 0 | 0 | 0 | 0 | 0 | 0 | 0 | 0 | 0 | 0 | 0 | 0 | 0 | 0
712 | 23982063 | 24687813 | 9430636 | 1 | 1 | 1 | 1 | 1-2038 |  | Рабочий монтажник среднего разряда 3,8 | 1369 | 1013 | чел.-ч | чел.-ч | 1 | 37.152 | 0 | 0 | 0 | 9.4 | 0 | 1 | 1 | 0 | 0 | 27.52 | )*1,35 | 1 | 2 | 24728985 | 1 | 0 | 1314 | 0 | 0 | 0 | 0 | 0 | 0 | 0 | 0 | 0 | 0 | 0 | 0 | 0 | 0 | 0 | 0 | 0 | 0 | 0 | 0 | 0 | 0 | 0
712 | 23982063 | 24687813 | 121548 | 1 | 1 | 1 | 1 | 2 |  | Затраты труда машинистов | 608254 | 1013 | чел.час | чел.час | 1 | 0.351 | 0 | 0 | 0 | 0 | 0 | 1 | 1 | 0 | 0 | 0.26 | )*1,35 | 2 | 2 | 24728986 | 1 | 0 | 1315 | 0 | 0 | 0 | 0 | 0 | 0 | 0 | 0 | 0 | 0 | 0 | 0 | 0 | 0 | 0 | 0 | 0 | 0 | 0 | 0 | 0 | 0 | 0
712 | 23982063 | 24687813 | 22792577 | 1 | 1 | 1 | 2 | 021102 | ФСЭМ 021102 пр.№31/пр от 30.01.2014 г. | Краны на автомобильном ходу при работе на монтаже технологического оборудования 10 т | 1368 | 1011 | маш.-ч | маш.-ч | 1 | 0.351 | 0 | 134.65 | 13.5 | 0 | 0 | 1 | 1 | 0 | 0 | 0.26 | )*1,35 | 0 | 2 | 24728987 | 1 | 0 | 1316 | 0 | 0 | 0 | 0 | 0 | 0 | 0 | 0 | 0 | 0 | 0 | 0 | 0 | 0 | 0 | 0 | 0 | 0 | 0 | 0 | 0 | 0 | 0
712 | 23982063 | 24687813 | 22792800 | 1 | 1 | 1 | 2 | 040502 | ФСЭМ 040502 пр.№31/пр от 30.01.2014 г. | Установки для сварки ручной дуговой (постоянного тока) | 1368 | 1011 | маш.-ч | маш.-ч | 1 | 2.916 | 0 | 8.1 | 0 | 0 | 0 | 1 | 1 | 0 | 0 | 2.16 | )*1,35 | 0 | 2 | 24728988 | 1 | 0 | 1317 | 0 | 0 | 0 | 0 | 0 | 0 | 0 | 0 | 0 | 0 | 0 | 0 | 0 | 0 | 0 | 0 | 0 | 0 | 0 | 0 | 0 | 0 | 0
712 | 23982063 | 24687813 | 22794257 | 1 | 1 | 1 | 2 | 331451 | ФСЭМ 331451 пр.№31/пр от 30.01.2014 г. | Перфораторы электрические | 1368 | 1011 | маш.-ч | маш.-ч | 1 | 7.5195 | 0 | 2.08 | 0 | 0 | 0 | 1 | 1 | 0 | 0 | 5.57 | )*1,35 | 0 | 2 | 24728989 | 1 | 0 | 1318 | 0 | 0 | 0 | 0 | 0 | 0 | 0 | 0 | 0 | 0 | 0 | 0 | 0 | 0 | 0 | 0 | 0 | 0 | 0 | 0 | 0 | 0 | 0
712 | 23982063 | 24687813 | 22794575 | 1 | 1 | 1 | 2 | 400001 | ФСЭМ 400001 пр.№31/пр от 30.01.2014 г. | Автомобили бортовые, грузоподъемность до 5 т | 1368 | 1011 | маш.-ч | маш.-ч | 1 | 0.351 | 0 | 87.17 | 11.6 | 0 | 0 | 1 | 1 | 0 | 0 | 0.26 | )*1,35 | 0 | 2 | 24728990 | 1 | 0 | 1319 | 0 | 0 | 0 | 0 | 0 | 0 | 0 | 0 | 0 | 0 | 0 | 0 | 0 | 0 | 0 | 0 | 0 | 0 | 0 | 0 | 0 | 0 | 0
712 | 23982063 | 24687813 | 22819836 | 1 | 1 | 1 | 3 | 101-1924 | ФССЦ 101-1924 пр.№31/пр от 30.01.2014 г. | Электроды диаметром 4 мм Э42А | 1346 | 1009 | кг | кг | 1 | 0.96 | 10.57 | 0 | 0 | 0 | 0 | 1 | 0 | 0 | 0 | 0.96 |  | 0 | 2 | 24728991 | 1 | 0 | 1320 | 0 | 0 | 0 | 0 | 0 | 0 | 0 | 0 | 0 | 0 | 0 | 0 | 0 | 0 | 0 | 0 | 0 | 0 | 0 | 0 | 0 | 0 | 0
712 | 23982063 | 24687813 | 22822960 | 1 | 1 | 1 | 3 | 103-2454 | ФССЦ 103-2454 пр.№31/пр от 30.01.2014 г. | Трубы гибкие гофрированные легкие из ПНД, серии BL, с зондом, диаметром 25 мм | 1302 | 1003 | 10 м | 10 м | 10 | 10 | 48.97 | 0 | 0 | 0 | 0 | 0 | 0 | 0 | 0 | 10 |  | 0 | 1 | -1 | 0 | 0 |  | 0 | 0 | 0 | 0 | 0 | 0 | 0 | 0 | 0 | 0 | 0 | 0 | 0 | 0 | 0 | 0 | 0 | 0 | 0 | 0 | 0 | 0 | 0
712 | 23982063 | 24687813 | 22828075 | 1 | 1 | 1 | 3 | 113-8040 | ФССЦ 113-8040 пр.№31/пр от 30.01.2014 г. | Клей БМК-5к | 1346 | 1009 | кг | кг | 1 | 0.4 | 25.8 | 0 | 0 | 0 | 0 | 1 | 0 | 0 | 0 | 0.4 |  | 0 | 2 | 24728992 | 1 | 0 | 1321 | 0 | 0 | 0 | 0 | 0 | 0 | 0 | 0 | 0 | 0 | 0 | 0 | 0 | 0 | 0 | 0 | 0 | 0 | 0 | 0 | 0 | 0 | 0
712 | 23982063 | 24687813 | 22865650 | 1 | 1 | 1 | 3 | 999-9950 | ФССЦ 999-9950 пр.№31/пр от 30.01.2014 г. | Вспомогательные ненормируемые материалы (2% от ОЗП) | 1374 | 1013 | РУБ | РУБ | 1 | 5.17 | 1 | 0 | 0 | 0 | 0 | 1 | 0 | 0 | 0 | 5.17 |  | 0 | 2 | 24728993 | 1 | 0 | 1322 | 0 | 0 | 0 | 0 | 0 | 0 | 0 | 0 | 0 | 0 | 0 | 0 | 0 | 0 | 0 | 0 | 0 | 0 | 0 | 0 | 0 | 0 | 0
714 | 23982063 | 24729114 | 9430636 | 1 | 1 | 1 | 1 | 1-2038 |  | Рабочий монтажник среднего разряда 3,8 | 1369 | 1013 | чел.-ч | чел.-ч | 1 | 25.704 | 0 | 0 | 0 | 9.4 | 0 | 1 | 1 | 0 | 0 | 19.04 | )*1,35 | 1 | 2 | 24729115 | 1 | 0 | 1323 | 0 | 0 | 0 | 0 | 0 | 0 | 0 | 0 | 0 | 0 | 0 | 0 | 0 | 0 | 0 | 0 | 0 | 0 | 0 | 0 | 0 | 0 | 0
714 | 23982063 | 24729114 | 121548 | 1 | 1 | 1 | 1 | 2 |  | Затраты труда машинистов | 608254 | 1013 | чел.час | чел.час | 1 | 0.1215 | 0 | 0 | 0 | 0 | 0 | 1 | 1 | 0 | 0 | 0.09 | )*1,35 | 2 | 2 | 24729116 | 1 | 0 | 1324 | 0 | 0 | 0 | 0 | 0 | 0 | 0 | 0 | 0 | 0 | 0 | 0 | 0 | 0 | 0 | 0 | 0 | 0 | 0 | 0 | 0 | 0 | 0
714 | 23982063 | 24729114 | 22792577 | 1 | 1 | 1 | 2 | 021102 | ФСЭМ 021102 пр.№31/пр от 30.01.2014 г. | Краны на автомобильном ходу при работе на монтаже технологического оборудования 10 т | 1368 | 1011 | маш.-ч | маш.-ч | 1 | 0.1215 | 0 | 134.65 | 13.5 | 0 | 0 | 1 | 1 | 0 | 0 | 0.09 | )*1,35 | 0 | 2 | 24729117 | 1 | 0 | 1325 | 0 | 0 | 0 | 0 | 0 | 0 | 0 | 0 | 0 | 0 | 0 | 0 | 0 | 0 | 0 | 0 | 0 | 0 | 0 | 0 | 0 | 0 | 0
714 | 23982063 | 24729114 | 22792800 | 1 | 1 | 1 | 2 | 040502 | ФСЭМ 040502 пр.№31/пр от 30.01.2014 г. | Установки для сварки ручной дуговой (постоянного тока) | 1368 | 1011 | маш.-ч | маш.-ч | 1 | 2.916 | 0 | 8.1 | 0 | 0 | 0 | 1 | 1 | 0 | 0 | 2.16 | )*1,35 | 0 | 2 | 24729118 | 1 | 0 | 1326 | 0 | 0 | 0 | 0 | 0 | 0 | 0 | 0 | 0 | 0 | 0 | 0 | 0 | 0 | 0 | 0 | 0 | 0 | 0 | 0 | 0 | 0 | 0
714 | 23982063 | 24729114 | 22794257 | 1 | 1 | 1 | 2 | 331451 | ФСЭМ 331451 пр.№31/пр от 30.01.2014 г. | Перфораторы электрические | 1368 | 1011 | маш.-ч | маш.-ч | 1 | 5.2245 | 0 | 2.08 | 0 | 0 | 0 | 1 | 1 | 0 | 0 | 3.87 | )*1,35 | 0 | 2 | 24729119 | 1 | 0 | 1327 | 0 | 0 | 0 | 0 | 0 | 0 | 0 | 0 | 0 | 0 | 0 | 0 | 0 | 0 | 0 | 0 | 0 | 0 | 0 | 0 | 0 | 0 | 0
714 | 23982063 | 24729114 | 22794575 | 1 | 1 | 1 | 2 | 400001 | ФСЭМ 400001 пр.№31/пр от 30.01.2014 г. | Автомобили бортовые, грузоподъемность до 5 т | 1368 | 1011 | маш.-ч | маш.-ч | 1 | 0.1215 | 0 | 87.17 | 11.6 | 0 | 0 | 1 | 1 | 0 | 0 | 0.09 | )*1,35 | 0 | 2 | 24729120 | 1 | 0 | 1328 | 0 | 0 | 0 | 0 | 0 | 0 | 0 | 0 | 0 | 0 | 0 | 0 | 0 | 0 | 0 | 0 | 0 | 0 | 0 | 0 | 0 | 0 | 0
714 | 23982063 | 24729114 | 22819836 | 1 | 1 | 1 | 3 | 101-1924 | ФССЦ 101-1924 пр.№31/пр от 30.01.2014 г. | Электроды диаметром 4 мм Э42А | 1346 | 1009 | кг | кг | 1 | 0.96 | 10.57 | 0 | 0 | 0 | 0 | 1 | 0 | 0 | 0 | 0.96 |  | 0 | 2 | 24729121 | 1 | 0 | 1329 | 0 | 0 | 0 | 0 | 0 | 0 | 0 | 0 | 0 | 0 | 0 | 0 | 0 | 0 | 0 | 0 | 0 | 0 | 0 | 0 | 0 | 0 | 0
714 | 23982063 | 24729114 | 22822958 | 1 | 1 | 1 | 3 | 103-2452 | ФССЦ 103-2452 пр.№31/пр от 30.01.2014 г. | Трубы гибкие гофрированные легкие из ПНД, серии BL, с зондом, диаметром 16 мм | 1302 | 1003 | 10 м | 10 м | 10 | 10 | 24.54 | 0 | 0 | 0 | 0 | 0 | 0 | 0 | 0 | 10 |  | 0 | 1 | -1 | 0 | 0 |  | 0 | 0 | 0 | 0 | 0 | 0 | 0 | 0 | 0 | 0 | 0 | 0 | 0 | 0 | 0 | 0 | 0 | 0 | 0 | 0 | 0 | 0 | 0
714 | 23982063 | 24729114 | 22828075 | 1 | 1 | 1 | 3 | 113-8040 | ФССЦ 113-8040 пр.№31/пр от 30.01.2014 г. | Клей БМК-5к | 1346 | 1009 | кг | кг | 1 | 0.2 | 25.8 | 0 | 0 | 0 | 0 | 1 | 0 | 0 | 0 | 0.2 |  | 0 | 2 | 24729122 | 1 | 0 | 1330 | 0 | 0 | 0 | 0 | 0 | 0 | 0 | 0 | 0 | 0 | 0 | 0 | 0 | 0 | 0 | 0 | 0 | 0 | 0 | 0 | 0 | 0 | 0
714 | 23982063 | 24729114 | 22865650 | 1 | 1 | 1 | 3 | 999-9950 | ФССЦ 999-9950 пр.№31/пр от 30.01.2014 г. | Вспомогательные ненормируемые материалы (2% от ОЗП) | 1374 | 1013 | РУБ | РУБ | 1 | 3.58 | 1 | 0 | 0 | 0 | 0 | 1 | 0 | 0 | 0 | 3.58 |  | 0 | 2 | 24729123 | 1 | 0 | 1331 | 0 | 0 | 0 | 0 | 0 | 0 | 0 | 0 | 0 | 0 | 0 | 0 | 0 | 0 | 0 | 0 | 0 | 0 | 0 | 0 | 0 | 0 | 0
716 | 23982063 | 24687905 | 9430636 | 1 | 1 | 1 | 1 | 1-2038 |  | Рабочий монтажник среднего разряда 3,8 | 1369 | 1013 | чел.-ч | чел.-ч | 1 | 37.152 | 0 | 0 | 0 | 9.4 | 0 | 1 | 1 | 0 | 0 | 27.52 | )*1,35 | 1 | 2 | 24729102 | 1 | 0 | 1332 | 0 | 0 | 0 | 0 | 0 | 0 | 0 | 0 | 0 | 0 | 0 | 0 | 0 | 0 | 0 | 0 | 0 | 0 | 0 | 0 | 0 | 0 | 0
716 | 23982063 | 24687905 | 121548 | 1 | 1 | 1 | 1 | 2 |  | Затраты труда машинистов | 608254 | 1013 | чел.час | чел.час | 1 | 0.351 | 0 | 0 | 0 | 0 | 0 | 1 | 1 | 0 | 0 | 0.26 | )*1,35 | 2 | 2 | 24729103 | 1 | 0 | 1333 | 0 | 0 | 0 | 0 | 0 | 0 | 0 | 0 | 0 | 0 | 0 | 0 | 0 | 0 | 0 | 0 | 0 | 0 | 0 | 0 | 0 | 0 | 0
716 | 23982063 | 24687905 | 22792577 | 1 | 1 | 1 | 2 | 021102 | ФСЭМ 021102 пр.№31/пр от 30.01.2014 г. | Краны на автомобильном ходу при работе на монтаже технологического оборудования 10 т | 1368 | 1011 | маш.-ч | маш.-ч | 1 | 0.351 | 0 | 134.65 | 13.5 | 0 | 0 | 1 | 1 | 0 | 0 | 0.26 | )*1,35 | 0 | 2 | 24729104 | 1 | 0 | 1334 | 0 | 0 | 0 | 0 | 0 | 0 | 0 | 0 | 0 | 0 | 0 | 0 | 0 | 0 | 0 | 0 | 0 | 0 | 0 | 0 | 0 | 0 | 0
716 | 23982063 | 24687905 | 22792800 | 1 | 1 | 1 | 2 | 040502 | ФСЭМ 040502 пр.№31/пр от 30.01.2014 г. | Установки для сварки ручной дуговой (постоянного тока) | 1368 | 1011 | маш.-ч | маш.-ч | 1 | 2.916 | 0 | 8.1 | 0 | 0 | 0 | 1 | 1 | 0 | 0 | 2.16 | )*1,35 | 0 | 2 | 24729105 | 1 | 0 | 1335 | 0 | 0 | 0 | 0 | 0 | 0 | 0 | 0 | 0 | 0 | 0 | 0 | 0 | 0 | 0 | 0 | 0 | 0 | 0 | 0 | 0 | 0 | 0
716 | 23982063 | 24687905 | 22794257 | 1 | 1 | 1 | 2 | 331451 | ФСЭМ 331451 пр.№31/пр от 30.01.2014 г. | Перфораторы электрические | 1368 | 1011 | маш.-ч | маш.-ч | 1 | 7.5195 | 0 | 2.08 | 0 | 0 | 0 | 1 | 1 | 0 | 0 | 5.57 | )*1,35 | 0 | 2 | 24729106 | 1 | 0 | 1336 | 0 | 0 | 0 | 0 | 0 | 0 | 0 | 0 | 0 | 0 | 0 | 0 | 0 | 0 | 0 | 0 | 0 | 0 | 0 | 0 | 0 | 0 | 0
716 | 23982063 | 24687905 | 22794575 | 1 | 1 | 1 | 2 | 400001 | ФСЭМ 400001 пр.№31/пр от 30.01.2014 г. | Автомобили бортовые, грузоподъемность до 5 т | 1368 | 1011 | маш.-ч | маш.-ч | 1 | 0.351 | 0 | 87.17 | 11.6 | 0 | 0 | 1 | 1 | 0 | 0 | 0.26 | )*1,35 | 0 | 2 | 24729107 | 1 | 0 | 1337 | 0 | 0 | 0 | 0 | 0 | 0 | 0 | 0 | 0 | 0 | 0 | 0 | 0 | 0 | 0 | 0 | 0 | 0 | 0 | 0 | 0 | 0 | 0
716 | 23982063 | 24687905 | 22819836 | 1 | 1 | 1 | 3 | 101-1924 | ФССЦ 101-1924 пр.№31/пр от 30.01.2014 г. | Электроды диаметром 4 мм Э42А | 1346 | 1009 | кг | кг | 1 | 0.96 | 10.57 | 0 | 0 | 0 | 0 | 1 | 0 | 0 | 0 | 0.96 |  | 0 | 2 | 24729108 | 1 | 0 | 1338 | 0 | 0 | 0 | 0 | 0 | 0 | 0 | 0 | 0 | 0 | 0 | 0 | 0 | 0 | 0 | 0 | 0 | 0 | 0 | 0 | 0 | 0 | 0
716 | 23982063 | 24687905 | 22828075 | 1 | 1 | 1 | 3 | 113-8040 | ФССЦ 113-8040 пр.№31/пр от 30.01.2014 г. | Клей БМК-5к | 1346 | 1009 | кг | кг | 1 | 0.4 | 25.8 | 0 | 0 | 0 | 0 | 1 | 0 | 0 | 0 | 0.4 |  | 0 | 2 | 24729109 | 1 | 0 | 1339 | 0 | 0 | 0 | 0 | 0 | 0 | 0 | 0 | 0 | 0 | 0 | 0 | 0 | 0 | 0 | 0 | 0 | 0 | 0 | 0 | 0 | 0 | 0
716 | 23982063 | 24687905 | 22851615 | 1 | 1 | 1 | 3 | 507-3486 | ФССЦ 507-3486 пр.№31/пр от 30.01.2014 г. | Трубы поливинилхлоридные (ПВХ) диаметром 32 мм | 1301 | 1003 | м | м | 1 | 100 | 3.73 | 0 | 0 | 0 | 0 | 0 | 0 | 0 | 0 | 100 |  | 0 | 1 | -1 | 0 | 0 |  | 0 | 0 | 0 | 0 | 0 | 0 | 0 | 0 | 0 | 0 | 0 | 0 | 0 | 0 | 0 | 0 | 0 | 0 | 0 | 0 | 0 | 0 | 0
716 | 23982063 | 24687905 | 22865650 | 1 | 1 | 1 | 3 | 999-9950 | ФССЦ 999-9950 пр.№31/пр от 30.01.2014 г. | Вспомогательные ненормируемые материалы (2% от ОЗП) | 1374 | 1013 | РУБ | РУБ | 1 | 5.17 | 1 | 0 | 0 | 0 | 0 | 1 | 0 | 0 | 0 | 5.17 |  | 0 | 2 | 24729110 | 1 | 0 | 1340 | 0 | 0 | 0 | 0 | 0 | 0 | 0 | 0 | 0 | 0 | 0 | 0 | 0 | 0 | 0 | 0 | 0 | 0 | 0 | 0 | 0 | 0 | 0
718 | 23982063 | 24815208 | 9431832 | 1 | 1 | 1 | 1 | 1-2045 |  | Рабочий монтажник среднего разряда 4,5 | 1369 | 1013 | чел.-ч | чел.-ч | 1 | 6.4125 | 0 | 0 | 0 | 10.35 | 0 | 1 | 1 | 0 | 0 | 4.75 | )*1,35 | 1 | 2 | 24815211 | 1 | 0 | 1341 | 0 | 0 | 0 | 0 | 0 | 0 | 0 | 0 | 0 | 0 | 0 | 0 | 0 | 0 | 0 | 0 | 0 | 0 | 0 | 0 | 0 | 0 | 0
718 | 23982063 | 24815208 | 14665295 | 1 | 1 | 1 | 3 | 999-9950 | ФССЦ (2010) ч.9, раздел99, поз.9950 | Вспомогательные материалы (2% от ОЗП) | 1344 | 1008 | руб. | руб. | 1 | 0.98 | 1 | 0 | 0 | 0 | 0 | 1 | 0 | 0 | 0 | 0.98 |  | 0 | 2 | 24815212 | 1 | 0 | 1342 | 0 | 0 | 0 | 0 | 0 | 0 | 0 | 0 | 0 | 0 | 0 | 0 | 0 | 0 | 0 | 0 | 0 | 0 | 0 | 0 | 0 | 0 | 0
719 | 23982063 | 24815213 | 9431832 | 1 | 1 | 1 | 1 | 1-2045 |  | Рабочий монтажник среднего разряда 4,5 | 1369 | 1013 | чел.-ч | чел.-ч | 1 | 3.8475 | 0 | 0 | 0 | 10.35 | 0 | 1 | 1 | 0 | 0 | 2.85 | )*1,35 | 1 | 2 | 24815216 | 1 | 0 | 1343 | 0 | 0 | 0 | 0 | 0 | 0 | 0 | 0 | 0 | 0 | 0 | 0 | 0 | 0 | 0 | 0 | 0 | 0 | 0 | 0 | 0 | 0 | 0
719 | 23982063 | 24815213 | 14665295 | 1 | 1 | 1 | 3 | 999-9950 | ФССЦ (2010) ч.9, раздел99, поз.9950 | Вспомогательные материалы (2% от ОЗП) | 1344 | 1008 | руб. | руб. | 1 | 0.59 | 1 | 0 | 0 | 0 | 0 | 1 | 0 | 0 | 0 | 0.59 |  | 0 | 2 | 24815217 | 1 | 0 | 1344 | 0 | 0 | 0 | 0 | 0 | 0 | 0 | 0 | 0 | 0 | 0 | 0 | 0 | 0 | 0 | 0 | 0 | 0 | 0 | 0 | 0 | 0 | 0
720 | 23982063 | 24687939 | 9431832 | 1 | 1 | 1 | 1 | 1-2045 |  | Рабочий монтажник среднего разряда 4,5 | 1369 | 1013 | чел.-ч | чел.-ч | 1 | 87.21 | 0 | 0 | 0 | 10.35 | 0 | 1 | 1 | 0 | 0 | 64.6 | )*1,35 | 1 | 2 | 24687940 | 1 | 0 | 1345 | 0 | 0 | 0 | 0 | 0 | 0 | 0 | 0 | 0 | 0 | 0 | 0 | 0 | 0 | 0 | 0 | 0 | 0 | 0 | 0 | 0 | 0 | 0
720 | 23982063 | 24687939 | 22865650 | 1 | 1 | 1 | 3 | 999-9950 | ФССЦ 999-9950 пр.№31/пр от 30.01.2014 г. | Вспомогательные ненормируемые материалы (2% от ОЗП) | 1374 | 1013 | РУБ | РУБ | 1 | 13.37 | 1 | 0 | 0 | 0 | 0 | 1 | 0 | 0 | 0 | 13.37 |  | 0 | 2 | 24687941 | 1 | 0 | 1346 | 0 | 0 | 0 | 0 | 0 | 0 | 0 | 0 | 0 | 0 | 0 | 0 | 0 | 0 | 0 | 0 | 0 | 0 | 0 | 0 | 0 | 0 | 0
721 | 23982063 | 23987012 | 121548 | 1 | 1 | 1 | 1 | 2 |  | Затраты труда машинистов | 608254 | 1013 | чел.час | чел.час | 1 | 64.8 | 0 | 0 | 0 | 0 | 0 | 1 | 1 | 0 | 0 | 48 | )*1,35 | 2 | 2 | 23987018 | 1 | 0 | 1347 | 0 | 0 | 0 | 0 | 0 | 0 | 0 | 0 | 0 | 0 | 0 | 0 | 0 | 0 | 0 | 0 | 0 | 0 | 0 | 0 | 0 | 0 | 0
721 | 23982063 | 23987012 | 9438100 | 1 | 1 | 1 | 1 | 2-0011 |  | Инженер I категории | 1369 | 1013 | чел.-ч | чел.-ч | 1 | 195.075 | 0 | 0 | 0 | 15.49 | 0 | 1 | 1 | 0 | 0 | 144.5 | )*1,35 | 1 | 2 | 23987019 | 1 | 0 | 1348 | 0 | 0 | 0 | 0 | 0 | 0 | 0 | 0 | 0 | 0 | 0 | 0 | 0 | 0 | 0 | 0 | 0 | 0 | 0 | 0 | 0 | 0 | 0
721 | 23982063 | 23987012 | 9447024 | 1 | 1 | 1 | 1 | 2-0012 |  | Инженер II категории | 1369 | 1013 | чел.-ч | чел.-ч | 1 | 195.075 | 0 | 0 | 0 | 14.09 | 0 | 1 | 1 | 0 | 0 | 144.5 | )*1,35 | 1 | 2 | 23987020 | 1 | 0 | 1349 | 0 | 0 | 0 | 0 | 0 | 0 | 0 | 0 | 0 | 0 | 0 | 0 | 0 | 0 | 0 | 0 | 0 | 0 | 0 | 0 | 0 | 0 | 0
721 | 23982063 | 23987012 | 22793636 | 1 | 1 | 1 | 2 | 170300 | ФСЭМ 170300 пр.№31/пр от 30.01.2014 г. | Машина монтажная для выполнения работ при прокладке и монтаже кабеля на базе автомобиля ГАЗ-66 | 1368 | 1011 | маш.-ч | маш.-ч | 1 | 64.8 | 0 | 110.86 | 11.6 | 0 | 0 | 1 | 1 | 0 | 0 | 48 | )*1,35 | 0 | 2 | 23987021 | 1 | 0 | 1350 | 0 | 0 | 0 | 0 | 0 | 0 | 0 | 0 | 0 | 0 | 0 | 0 | 0 | 0 | 0 | 0 | 0 | 0 | 0 | 0 | 0 | 0 | 0
721 | 23982063 | 23987012 | 22865650 | 1 | 1 | 1 | 3 | 999-9950 | ФССЦ 999-9950 пр.№31/пр от 30.01.2014 г. | Вспомогательные ненормируемые материалы (2% от ОЗП) | 1374 | 1013 | РУБ | РУБ | 1 | 85.49 | 1 | 0 | 0 | 0 | 0 | 1 | 0 | 0 | 0 | 85.49 |  | 0 | 2 | 23987022 | 1 | 0 | 1351 | 0 | 0 | 0 | 0 | 0 | 0 | 0 | 0 | 0 | 0 | 0 | 0 | 0 | 0 | 0 | 0 | 0 | 0 | 0 | 0 | 0 | 0 | 0
722 | 23982063 | 23985365 | 9436314 | 1 | 1 | 1 | 1 | 1-2035 |  | Рабочий монтажник среднего разряда 3,5 | 1369 | 1013 | чел.-ч | чел.-ч | 1 | 12.15 | 0 | 0 | 0 | 9.07 | 0 | 1 | 1 | 0 | 0 | 9 | )*1,35 | 1 | 2 | 23985368 | 1 | 0 | 1352 | 0 | 0 | 0 | 0 | 0 | 0 | 0 | 0 | 0 | 0 | 0 | 0 | 0 | 0 | 0 | 0 | 0 | 0 | 0 | 0 | 0 | 0 | 0
722 | 23982063 | 23985365 | 22865650 | 1 | 1 | 1 | 3 | 999-9950 | ФССЦ 999-9950 пр.№31/пр от 30.01.2014 г. | Вспомогательные ненормируемые материалы (2% от ОЗП) | 1374 | 1013 | РУБ | РУБ | 1 | 1.63 | 1 | 0 | 0 | 0 | 0 | 1 | 0 | 0 | 0 | 1.63 |  | 0 | 2 | 23985369 | 1 | 0 | 1353 | 0 | 0 | 0 | 0 | 0 | 0 | 0 | 0 | 0 | 0 | 0 | 0 | 0 | 0 | 0 | 0 | 0 | 0 | 0 | 0 | 0 | 0 | 0
809 | 23982063 | 24726407 | 9431832 | 1 | 1 | 1 | 1 | 1-2045 |  | Рабочий монтажник среднего разряда 4,5 | 1369 | 1013 | чел.-ч | чел.-ч | 1 | 7.695 | 0 | 0 | 0 | 10.35 | 0 | 1 | 1 | 0 | 0 | 5.7 | )*1,35 | 1 | 2 | 24726415 | 1 | 0 | 1354 | 0 | 0 | 0 | 0 | 0 | 0 | 0 | 0 | 0 | 0 | 0 | 0 | 0 | 0 | 0 | 0 | 0 | 0 | 0 | 0 | 0 | 0 | 0
809 | 23982063 | 24726407 | 14668089 | 1 | 1 | 1 | 2 | 330206 | ФСЭМ (2009), сб.33,поз.0206 | Дрели электрические | 1368 | 1011 | маш.-ч | маш.-ч | 1 | 0.1755 | 0 | 1.95 | 0 | 0 | 0 | 1 | 1 | 0 | 0 | 0.13 | )*1,35 | 0 | 2 | 24726416 | 1 | 0 | 1355 | 0 | 0 | 0 | 0 | 0 | 0 | 0 | 0 | 0 | 0 | 0 | 0 | 0 | 0 | 0 | 0 | 0 | 0 | 0 | 0 | 0 | 0 | 0
809 | 23982063 | 24726407 | 14610524 | 1 | 1 | 1 | 3 | 101-1963 | ФССЦ (2010) ч.1, раздел01, поз.1963 | Канифоль сосновая | 1346 | 1009 | кг | кг | 1 | 0.0014 | 27.74 | 0 | 0 | 0 | 0 | 1 | 1 | 0 | 0 | 0.0014 |  | 0 | 2 | 24726417 | 1 | 0 | 1356 | 0 | 0 | 0 | 0 | 0 | 0 | 0 | 0 | 0 | 0 | 0 | 0 | 0 | 0 | 0 | 0 | 0 | 0 | 0 | 0 | 0 | 0 | 0
809 | 23982063 | 24726407 | 14610834 | 1 | 1 | 1 | 3 | 101-2206 | ФССЦ (2010) ч.1, раздел01, поз.2206 | Дюбели пластмассовые с шурупами 12х70 мм | 1358 | 1010 | 10 шт. | 10 шт. | 10 | 0.3 | 8.3 | 0 | 0 | 0 | 0 | 1 | 1 | 0 | 0 | 0.3 |  | 0 | 2 | 24726418 | 1 | 0 | 1357 | 0 | 0 | 0 | 0 | 0 | 0 | 0 | 0 | 0 | 0 | 0 | 0 | 0 | 0 | 0 | 0 | 0 | 0 | 0 | 0 | 0 | 0 | 0
809 | 23982063 | 24726407 | 14652403 | 1 | 1 | 1 | 3 | 405-0219 | ФССЦ (2010) ч.4, раздел05, поз.0219 | Гипсовые вяжущие, марка Г3 | 1348 | 1009 | т | т | 1000 | 2e-05 | 729.98 | 0 | 0 | 0 | 0 | 1 | 1 | 0 | 0 | 2e-05 |  | 0 | 2 | 24726419 | 1 | 0 | 1358 | 0 | 0 | 0 | 0 | 0 | 0 | 0 | 0 | 0 | 0 | 0 | 0 | 0 | 0 | 0 | 0 | 0 | 0 | 0 | 0 | 0 | 0 | 0
809 | 23982063 | 24726407 | 14665222 | 1 | 1 | 1 | 3 | 506-1361 | ФССЦ (2010) ч.5, раздел06, поз.1361 | Припои оловянно-свинцовые бессурьмянистые марки ПОС40 | 1346 | 1009 | кг | кг | 1 | 0.014 | 65.75 | 0 | 0 | 0 | 0 | 1 | 1 | 0 | 0 | 0.014 |  | 0 | 2 | 24726420 | 1 | 0 | 1359 | 0 | 0 | 0 | 0 | 0 | 0 | 0 | 0 | 0 | 0 | 0 | 0 | 0 | 0 | 0 | 0 | 0 | 0 | 0 | 0 | 0 | 0 | 0
809 | 23982063 | 24726407 | 14665295 | 1 | 1 | 1 | 3 | 999-9950 | ФССЦ (2010) ч.9, раздел99, поз.9950 | Вспомогательные материалы (2% от ОЗП) | 1344 | 1008 | руб. | руб. | 1 | 1.18 | 1 | 0 | 0 | 0 | 0 | 1 | 1 | 0 | 0 | 1.18 |  | 0 | 2 | 24726421 | 1 | 0 | 1360 | 0 | 0 | 0 | 0 | 0 | 0 | 0 | 0 | 0 | 0 | 0 | 0 | 0 | 0 | 0 | 0 | 0 | 0 | 0 | 0 | 0 | 0 | 0
810 | 23982063 | 24726422 | 9436423 | 1 | 1 | 1 | 1 | 1-2060 |  | Рабочий монтажник среднего разряда 6 | 1369 | 1013 | чел.-ч | чел.-ч | 1 | 167.4 | 0 | 0 | 0 | 12.92 | 0 | 1 | 1 | 0 | 0 | 124 | )*1,35 | 1 | 2 | 24726425 | 1 | 0 | 1361 | 0 | 0 | 0 | 0 | 0 | 0 | 0 | 0 | 0 | 0 | 0 | 0 | 0 | 0 | 0 | 0 | 0 | 0 | 0 | 0 | 0 | 0 | 0
810 | 23982063 | 24726422 | 22865650 | 1 | 1 | 1 | 3 | 999-9950 | ФССЦ 999-9950 пр.№31/пр от 30.01.2014 г. | Вспомогательные ненормируемые материалы (2% от ОЗП) | 1374 | 1013 | РУБ | РУБ | 1 | 32.04 | 1 | 0 | 0 | 0 | 0 | 1 | 0 | 0 | 0 | 32.04 |  | 0 | 2 | 24726426 | 1 | 0 | 1362 | 0 | 0 | 0 | 0 | 0 | 0 | 0 | 0 | 0 | 0 | 0 | 0 | 0 | 0 | 0 | 0 | 0 | 0 | 0 | 0 | 0 | 0 | 0
811 | 23982063 | 24726427 | 9432525 | 1 | 1 | 1 | 1 | 1-2046 |  | Рабочий монтажник среднего разряда 4,6 | 1369 | 1013 | чел.-ч | чел.-ч | 1 | 3.24 | 0 | 0 | 0 | 10.5 | 0 | 1 | 1 | 0 | 0 | 2.4 | )*1,35 | 1 | 2 | 24726435 | 1 | 0 | 1363 | 0 | 0 | 0 | 0 | 0 | 0 | 0 | 0 | 0 | 0 | 0 | 0 | 0 | 0 | 0 | 0 | 0 | 0 | 0 | 0 | 0 | 0 | 0
811 | 23982063 | 24726427 | 14668089 | 1 | 1 | 1 | 2 | 330206 | ФСЭМ (2009), сб.33,поз.0206 | Дрели электрические | 1368 | 1011 | маш.-ч | маш.-ч | 1 | 0.1755 | 0 | 1.95 | 0 | 0 | 0 | 1 | 1 | 0 | 0 | 0.13 | )*1,35 | 0 | 2 | 24726436 | 1 | 0 | 1364 | 0 | 0 | 0 | 0 | 0 | 0 | 0 | 0 | 0 | 0 | 0 | 0 | 0 | 0 | 0 | 0 | 0 | 0 | 0 | 0 | 0 | 0 | 0
811 | 23982063 | 24726427 | 14610524 | 1 | 1 | 1 | 3 | 101-1963 | ФССЦ (2010) ч.1, раздел01, поз.1963 | Канифоль сосновая | 1346 | 1009 | кг | кг | 1 | 0.0018 | 27.74 | 0 | 0 | 0 | 0 | 1 | 1 | 0 | 0 | 0.0018 |  | 0 | 2 | 24726437 | 1 | 0 | 1365 | 0 | 0 | 0 | 0 | 0 | 0 | 0 | 0 | 0 | 0 | 0 | 0 | 0 | 0 | 0 | 0 | 0 | 0 | 0 | 0 | 0 | 0 | 0
811 | 23982063 | 24726427 | 14610834 | 1 | 1 | 1 | 3 | 101-2206 | ФССЦ (2010) ч.1, раздел01, поз.2206 | Дюбели пластмассовые с шурупами 12х70 мм | 1358 | 1010 | 10 шт. | 10 шт. | 10 | 0.3 | 8.3 | 0 | 0 | 0 | 0 | 1 | 1 | 0 | 0 | 0.3 |  | 0 | 2 | 24726438 | 1 | 0 | 1366 | 0 | 0 | 0 | 0 | 0 | 0 | 0 | 0 | 0 | 0 | 0 | 0 | 0 | 0 | 0 | 0 | 0 | 0 | 0 | 0 | 0 | 0 | 0
811 | 23982063 | 24726427 | 14652403 | 1 | 1 | 1 | 3 | 405-0219 | ФССЦ (2010) ч.4, раздел05, поз.0219 | Гипсовые вяжущие, марка Г3 | 1348 | 1009 | т | т | 1000 | 2e-05 | 729.98 | 0 | 0 | 0 | 0 | 1 | 1 | 0 | 0 | 2e-05 |  | 0 | 2 | 24726439 | 1 | 0 | 1367 | 0 | 0 | 0 | 0 | 0 | 0 | 0 | 0 | 0 | 0 | 0 | 0 | 0 | 0 | 0 | 0 | 0 | 0 | 0 | 0 | 0 | 0 | 0
811 | 23982063 | 24726427 | 14665222 | 1 | 1 | 1 | 3 | 506-1361 | ФССЦ (2010) ч.5, раздел06, поз.1361 | Припои оловянно-свинцовые бессурьмянистые марки ПОС40 | 1346 | 1009 | кг | кг | 1 | 0.018 | 65.75 | 0 | 0 | 0 | 0 | 1 | 1 | 0 | 0 | 0.018 |  | 0 | 2 | 24726440 | 1 | 0 | 1368 | 0 | 0 | 0 | 0 | 0 | 0 | 0 | 0 | 0 | 0 | 0 | 0 | 0 | 0 | 0 | 0 | 0 | 0 | 0 | 0 | 0 | 0 | 0
811 | 23982063 | 24726427 | 14665295 | 1 | 1 | 1 | 3 | 999-9950 | ФССЦ (2010) ч.9, раздел99, поз.9950 | Вспомогательные материалы (2% от ОЗП) | 1344 | 1008 | руб. | руб. | 1 | 0.5 | 1 | 0 | 0 | 0 | 0 | 1 | 1 | 0 | 0 | 0.5 |  | 0 | 2 | 24726441 | 1 | 0 | 1369 | 0 | 0 | 0 | 0 | 0 | 0 | 0 | 0 | 0 | 0 | 0 | 0 | 0 | 0 | 0 | 0 | 0 | 0 | 0 | 0 | 0 | 0 | 0
812 | 23982063 | 24726442 | 9438100 | 1 | 1 | 1 | 1 | 2-0011 |  | Инженер I категории | 1369 | 1013 | чел.-ч | чел.-ч | 1 | 21.6 | 0 | 0 | 0 | 15.49 | 0 | 1 | 1 | 0 | 0 | 16 | )*1,35 | 1 | 2 | 24726446 | 1 | 0 | 1370 | 0 | 0 | 0 | 0 | 0 | 0 | 0 | 0 | 0 | 0 | 0 | 0 | 0 | 0 | 0 | 0 | 0 | 0 | 0 | 0 | 0 | 0 | 0
812 | 23982063 | 24726442 | 9447024 | 1 | 1 | 1 | 1 | 2-0012 |  | Инженер II категории | 1369 | 1013 | чел.-ч | чел.-ч | 1 | 21.6 | 0 | 0 | 0 | 14.09 | 0 | 1 | 1 | 0 | 0 | 16 | )*1,35 | 1 | 2 | 24726447 | 1 | 0 | 1371 | 0 | 0 | 0 | 0 | 0 | 0 | 0 | 0 | 0 | 0 | 0 | 0 | 0 | 0 | 0 | 0 | 0 | 0 | 0 | 0 | 0 | 0 | 0
812 | 23982063 | 24726442 | 22865650 | 1 | 1 | 1 | 3 | 999-9950 | ФССЦ 999-9950 пр.№31/пр от 30.01.2014 г. | Вспомогательные ненормируемые материалы (2% от ОЗП) | 1374 | 1013 | РУБ | РУБ | 1 | 9.47 | 1 | 0 | 0 | 0 | 0 | 1 | 0 | 0 | 0 | 9.47 |  | 0 | 2 | 24726448 | 1 | 0 | 1372 | 0 | 0 | 0 | 0 | 0 | 0 | 0 | 0 | 0 | 0 | 0 | 0 | 0 | 0 | 0 | 0 | 0 | 0 | 0 | 0 | 0 | 0 | 0
813 | 23982063 | 24815258 | 9438100 | 1 | 1 | 1 | 1 | 2-0011 |  | Инженер I категории | 1369 | 1013 | чел.-ч | чел.-ч | 1 | 13.5 | 0 | 0 | 0 | 15.49 | 0 | 1 | 1 | 0 | 0 | 10 | )*1,35 | 1 | 2 | 24815262 | 1 | 0 | 1373 | 0 | 0 | 0 | 0 | 0 | 0 | 0 | 0 | 0 | 0 | 0 | 0 | 0 | 0 | 0 | 0 | 0 | 0 | 0 | 0 | 0 | 0 | 0
813 | 23982063 | 24815258 | 9447024 | 1 | 1 | 1 | 1 | 2-0012 |  | Инженер II категории | 1369 | 1013 | чел.-ч | чел.-ч | 1 | 13.5 | 0 | 0 | 0 | 14.09 | 0 | 1 | 1 | 0 | 0 | 10 | )*1,35 | 1 | 2 | 24815263 | 1 | 0 | 1374 | 0 | 0 | 0 | 0 | 0 | 0 | 0 | 0 | 0 | 0 | 0 | 0 | 0 | 0 | 0 | 0 | 0 | 0 | 0 | 0 | 0 | 0 | 0
813 | 23982063 | 24815258 | 22865650 | 1 | 1 | 1 | 3 | 999-9950 | ФССЦ 999-9950 пр.№31/пр от 30.01.2014 г. | Вспомогательные ненормируемые материалы (2% от ОЗП) | 1374 | 1013 | РУБ | РУБ | 1 | 5.92 | 1 | 0 | 0 | 0 | 0 | 1 | 0 | 0 | 0 | 5.92 |  | 0 | 2 | 24815264 | 1 | 0 | 1375 | 0 | 0 | 0 | 0 | 0 | 0 | 0 | 0 | 0 | 0 | 0 | 0 | 0 | 0 | 0 | 0 | 0 | 0 | 0 | 0 | 0 | 0 | 0
814 | 23982063 | 24726449 | 9430710 | 1 | 1 | 1 | 1 | 1-2040 |  | Рабочий монтажник среднего разряда 4 | 1369 | 1013 | чел.-ч | чел.-ч | 1 | 3.0375 | 0 | 0 | 0 | 9.62 | 0 | 1 | 1 | 0 | 0 | 2.25 | )*1,35 | 1 | 2 | 24726455 | 1 | 0 | 1376 | 0 | 0 | 0 | 0 | 0 | 0 | 0 | 0 | 0 | 0 | 0 | 0 | 0 | 0 | 0 | 0 | 0 | 0 | 0 | 0 | 0 | 0 | 0
814 | 23982063 | 24726449 | 22820081 | 1 | 1 | 1 | 3 | 101-1977 | ФССЦ 101-1977 пр.№31/пр от 30.01.2014 г. | Болты с гайками и шайбами строительные | 1346 | 1009 | кг | кг | 1 | 0.11 | 9.04 | 0 | 0 | 0 | 0 | 1 | 0 | 0 | 0 | 0.11 |  | 0 | 2 | 24726456 | 1 | 0 | 1377 | 0 | 0 | 0 | 0 | 0 | 0 | 0 | 0 | 0 | 0 | 0 | 0 | 0 | 0 | 0 | 0 | 0 | 0 | 0 | 0 | 0 | 0 | 0
814 | 23982063 | 24726449 | 22820483 | 1 | 1 | 1 | 3 | 101-3917 | ФССЦ 101-3917 пр.№31/пр от 30.01.2014 г. | Шплинты проволочные | 1346 | 1009 | кг | кг | 1 | 0.4 | 12.66 | 0 | 0 | 0 | 0 | 1 | 0 | 0 | 0 | 0.4 |  | 0 | 2 | 24726457 | 1 | 0 | 1378 | 0 | 0 | 0 | 0 | 0 | 0 | 0 | 0 | 0 | 0 | 0 | 0 | 0 | 0 | 0 | 0 | 0 | 0 | 0 | 0 | 0 | 0 | 0
814 | 23982063 | 24726449 | 22810417 | 1 | 1 | 1 | 3 | 204-0001 | ФССЦ 204-0001 пр.№31/пр от 30.01.2014 г. | Горячекатаная арматурная сталь гладкая класса А-I, диаметром 6 мм | 1348 | 1009 | т | т | 1000 | 0.002 | 7418.82 | 0 | 0 | 0 | 0 | 1 | 0 | 0 | 0 | 0.002 |  | 0 | 2 | 24726458 | 1 | 0 | 1379 | 0 | 0 | 0 | 0 | 0 | 0 | 0 | 0 | 0 | 0 | 0 | 0 | 0 | 0 | 0 | 0 | 0 | 0 | 0 | 0 | 0 | 0 | 0
814 | 23982063 | 24726449 | 22865650 | 1 | 1 | 1 | 3 | 999-9950 | ФССЦ 999-9950 пр.№31/пр от 30.01.2014 г. | Вспомогательные ненормируемые материалы (2% от ОЗП) | 1374 | 1013 | РУБ | РУБ | 1 | 0.43 | 1 | 0 | 0 | 0 | 0 | 1 | 0 | 0 | 0 | 0.43 |  | 0 | 2 | 24726459 | 1 | 0 | 1380 | 0 | 0 | 0 | 0 | 0 | 0 | 0 | 0 | 0 | 0 | 0 | 0 | 0 | 0 | 0 | 0 | 0 | 0 | 0 | 0 | 0 | 0 | 0
815 | 23982063 | 24726460 | 9430710 | 1 | 1 | 1 | 1 | 1-2040 |  | Рабочий монтажник среднего разряда 4 | 1369 | 1013 | чел.-ч | чел.-ч | 1 | 3.0375 | 0 | 0 | 0 | 9.62 | 0 | 1 | 1 | 0 | 0 | 2.25 | )*1,35 | 1 | 2 | 24726466 | 1 | 0 | 1381 | 0 | 0 | 0 | 0 | 0 | 0 | 0 | 0 | 0 | 0 | 0 | 0 | 0 | 0 | 0 | 0 | 0 | 0 | 0 | 0 | 0 | 0 | 0
815 | 23982063 | 24726460 | 22820081 | 1 | 1 | 1 | 3 | 101-1977 | ФССЦ 101-1977 пр.№31/пр от 30.01.2014 г. | Болты с гайками и шайбами строительные | 1346 | 1009 | кг | кг | 1 | 0.11 | 9.04 | 0 | 0 | 0 | 0 | 1 | 0 | 0 | 0 | 0.11 |  | 0 | 2 | 24726467 | 1 | 0 | 1382 | 0 | 0 | 0 | 0 | 0 | 0 | 0 | 0 | 0 | 0 | 0 | 0 | 0 | 0 | 0 | 0 | 0 | 0 | 0 | 0 | 0 | 0 | 0
815 | 23982063 | 24726460 | 22820483 | 1 | 1 | 1 | 3 | 101-3917 | ФССЦ 101-3917 пр.№31/пр от 30.01.2014 г. | Шплинты проволочные | 1346 | 1009 | кг | кг | 1 | 0.4 | 12.66 | 0 | 0 | 0 | 0 | 1 | 0 | 0 | 0 | 0.4 |  | 0 | 2 | 24726468 | 1 | 0 | 1383 | 0 | 0 | 0 | 0 | 0 | 0 | 0 | 0 | 0 | 0 | 0 | 0 | 0 | 0 | 0 | 0 | 0 | 0 | 0 | 0 | 0 | 0 | 0
815 | 23982063 | 24726460 | 22810417 | 1 | 1 | 1 | 3 | 204-0001 | ФССЦ 204-0001 пр.№31/пр от 30.01.2014 г. | Горячекатаная арматурная сталь гладкая класса А-I, диаметром 6 мм | 1348 | 1009 | т | т | 1000 | 0.002 | 7418.82 | 0 | 0 | 0 | 0 | 1 | 0 | 0 | 0 | 0.002 |  | 0 | 2 | 24726469 | 1 | 0 | 1384 | 0 | 0 | 0 | 0 | 0 | 0 | 0 | 0 | 0 | 0 | 0 | 0 | 0 | 0 | 0 | 0 | 0 | 0 | 0 | 0 | 0 | 0 | 0
815 | 23982063 | 24726460 | 22865650 | 1 | 1 | 1 | 3 | 999-9950 | ФССЦ 999-9950 пр.№31/пр от 30.01.2014 г. | Вспомогательные ненормируемые материалы (2% от ОЗП) | 1374 | 1013 | РУБ | РУБ | 1 | 0.43 | 1 | 0 | 0 | 0 | 0 | 1 | 0 | 0 | 0 | 0.43 |  | 0 | 2 | 24726470 | 1 | 0 | 1385 | 0 | 0 | 0 | 0 | 0 | 0 | 0 | 0 | 0 | 0 | 0 | 0 | 0 | 0 | 0 | 0 | 0 | 0 | 0 | 0 | 0 | 0 | 0
816 | 23982063 | 24726471 | 9430710 | 1 | 1 | 1 | 1 | 1-2040 |  | Рабочий монтажник среднего разряда 4 | 1369 | 1013 | чел.-ч | чел.-ч | 1 | 1.5255 | 0 | 0 | 0 | 9.62 | 0 | 1 | 1 | 0 | 0 | 1.13 | )*1,35 | 1 | 2 | 24726479 | 1 | 0 | 1386 | 0 | 0 | 0 | 0 | 0 | 0 | 0 | 0 | 0 | 0 | 0 | 0 | 0 | 0 | 0 | 0 | 0 | 0 | 0 | 0 | 0 | 0 | 0
816 | 23982063 | 24726471 | 121548 | 1 | 1 | 1 | 1 | 2 |  | Затраты труда машинистов | 608254 | 1013 | чел.час | чел.час | 1 | 0.054 | 0 | 0 | 0 | 0 | 0 | 1 | 1 | 0 | 0 | 0.04 | )*1,35 | 2 | 2 | 24726480 | 1 | 0 | 1387 | 0 | 0 | 0 | 0 | 0 | 0 | 0 | 0 | 0 | 0 | 0 | 0 | 0 | 0 | 0 | 0 | 0 | 0 | 0 | 0 | 0 | 0 | 0
816 | 23982063 | 24726471 | 14665537 | 1 | 1 | 1 | 2 | 021102 | ФСЭМ (2009), сб.02,поз.1102 | Краны на автомобильном ходу при работе на монтаже технологического оборудования 10 т | 1368 | 1011 | маш.-ч | маш.-ч | 1 | 0.054 | 0 | 134.65 | 13.5 | 0 | 0 | 1 | 1 | 0 | 0 | 0.04 | )*1,35 | 0 | 2 | 24726481 | 1 | 0 | 1388 | 0 | 0 | 0 | 0 | 0 | 0 | 0 | 0 | 0 | 0 | 0 | 0 | 0 | 0 | 0 | 0 | 0 | 0 | 0 | 0 | 0 | 0 | 0
816 | 23982063 | 24726471 | 14668594 | 1 | 1 | 1 | 2 | 400002 | ФСЭМ (2009), сб.40,поз.0002 | Автомобили бортовые, грузоподъемность до 8 т | 1368 | 1011 | маш.-ч | маш.-ч | 1 | 0.054 | 0 | 107.3 | 11.6 | 0 | 0 | 1 | 1 | 0 | 0 | 0.04 | )*1,35 | 0 | 2 | 24726482 | 1 | 0 | 1389 | 0 | 0 | 0 | 0 | 0 | 0 | 0 | 0 | 0 | 0 | 0 | 0 | 0 | 0 | 0 | 0 | 0 | 0 | 0 | 0 | 0 | 0 | 0
816 | 23982063 | 24726471 | 14610539 | 1 | 1 | 1 | 3 | 101-1977 | ФССЦ (2010) ч.1, раздел01, поз.1977 | Болты с гайками и шайбами строительные | 1346 | 1009 | кг | кг | 1 | 0.06 | 9.04 | 0 | 0 | 0 | 0 | 1 | 0 | 0 | 0 | 0.06 |  | 0 | 2 | 24726483 | 1 | 0 | 1390 | 0 | 0 | 0 | 0 | 0 | 0 | 0 | 0 | 0 | 0 | 0 | 0 | 0 | 0 | 0 | 0 | 0 | 0 | 0 | 0 | 0 | 0 | 0
816 | 23982063 | 24726471 | 14697461 | 1 | 1 | 1 | 3 | 509-0156 | ФССЦ (2010) ч.5, раздел09, поз.0156 | Оконцеватели маркировочные | 1355 | 1010 | 100 шт. | 100 шт. | 100 | 0.12 | 69 | 0 | 0 | 0 | 0 | 1 | 0 | 0 | 0 | 0.12 |  | 0 | 2 | 24726484 | 1 | 0 | 1391 | 0 | 0 | 0 | 0 | 0 | 0 | 0 | 0 | 0 | 0 | 0 | 0 | 0 | 0 | 0 | 0 | 0 | 0 | 0 | 0 | 0 | 0 | 0
816 | 23982063 | 24726471 | 14665295 | 1 | 1 | 1 | 3 | 999-9950 | ФССЦ (2010) ч.9, раздел99, поз.9950 | Вспомогательные материалы (2% от ОЗП) | 1344 | 1008 | руб. | руб. | 1 | 0.22 | 1 | 0 | 0 | 0 | 0 | 1 | 0 | 0 | 0 | 0.22 |  | 0 | 2 | 24726485 | 1 | 0 | 1392 | 0 | 0 | 0 | 0 | 0 | 0 | 0 | 0 | 0 | 0 | 0 | 0 | 0 | 0 | 0 | 0 | 0 | 0 | 0 | 0 | 0 | 0 | 0
817 | 23982063 | 24910229 | 9430710 | 1 | 1 | 1 | 1 | 1-2040 |  | Рабочий монтажник среднего разряда 4 | 1369 | 1013 | чел.-ч | чел.-ч | 1 | 1.5255 | 0 | 0 | 0 | 9.62 | 0 | 1 | 1 | 0 | 0 | 1.13 | )*1,35 | 1 | 2 | 24910237 | 1 | 0 | 1393 | 0 | 0 | 0 | 0 | 0 | 0 | 0 | 0 | 0 | 0 | 0 | 0 | 0 | 0 | 0 | 0 | 0 | 0 | 0 | 0 | 0 | 0 | 0
817 | 23982063 | 24910229 | 121548 | 1 | 1 | 1 | 1 | 2 |  | Затраты труда машинистов | 608254 | 1013 | чел.час | чел.час | 1 | 0.054 | 0 | 0 | 0 | 0 | 0 | 1 | 1 | 0 | 0 | 0.04 | )*1,35 | 2 | 2 | 24910238 | 1 | 0 | 1394 | 0 | 0 | 0 | 0 | 0 | 0 | 0 | 0 | 0 | 0 | 0 | 0 | 0 | 0 | 0 | 0 | 0 | 0 | 0 | 0 | 0 | 0 | 0
817 | 23982063 | 24910229 | 14665537 | 1 | 1 | 1 | 2 | 021102 | ФСЭМ (2009), сб.02,поз.1102 | Краны на автомобильном ходу при работе на монтаже технологического оборудования 10 т | 1368 | 1011 | маш.-ч | маш.-ч | 1 | 0.054 | 0 | 134.65 | 13.5 | 0 | 0 | 1 | 1 | 0 | 0 | 0.04 | )*1,35 | 0 | 2 | 24910239 | 1 | 0 | 1395 | 0 | 0 | 0 | 0 | 0 | 0 | 0 | 0 | 0 | 0 | 0 | 0 | 0 | 0 | 0 | 0 | 0 | 0 | 0 | 0 | 0 | 0 | 0
817 | 23982063 | 24910229 | 14668594 | 1 | 1 | 1 | 2 | 400002 | ФСЭМ (2009), сб.40,поз.0002 | Автомобили бортовые, грузоподъемность до 8 т | 1368 | 1011 | маш.-ч | маш.-ч | 1 | 0.054 | 0 | 107.3 | 11.6 | 0 | 0 | 1 | 1 | 0 | 0 | 0.04 | )*1,35 | 0 | 2 | 24910240 | 1 | 0 | 1396 | 0 | 0 | 0 | 0 | 0 | 0 | 0 | 0 | 0 | 0 | 0 | 0 | 0 | 0 | 0 | 0 | 0 | 0 | 0 | 0 | 0 | 0 | 0
817 | 23982063 | 24910229 | 14610539 | 1 | 1 | 1 | 3 | 101-1977 | ФССЦ (2010) ч.1, раздел01, поз.1977 | Болты с гайками и шайбами строительные | 1346 | 1009 | кг | кг | 1 | 0.06 | 9.04 | 0 | 0 | 0 | 0 | 1 | 0 | 0 | 0 | 0.06 |  | 0 | 2 | 24910241 | 1 | 0 | 1397 | 0 | 0 | 0 | 0 | 0 | 0 | 0 | 0 | 0 | 0 | 0 | 0 | 0 | 0 | 0 | 0 | 0 | 0 | 0 | 0 | 0 | 0 | 0
817 | 23982063 | 24910229 | 14697461 | 1 | 1 | 1 | 3 | 509-0156 | ФССЦ (2010) ч.5, раздел09, поз.0156 | Оконцеватели маркировочные | 1355 | 1010 | 100 шт. | 100 шт. | 100 | 0.12 | 69 | 0 | 0 | 0 | 0 | 1 | 0 | 0 | 0 | 0.12 |  | 0 | 2 | 24910242 | 1 | 0 | 1398 | 0 | 0 | 0 | 0 | 0 | 0 | 0 | 0 | 0 | 0 | 0 | 0 | 0 | 0 | 0 | 0 | 0 | 0 | 0 | 0 | 0 | 0 | 0
817 | 23982063 | 24910229 | 14665295 | 1 | 1 | 1 | 3 | 999-9950 | ФССЦ (2010) ч.9, раздел99, поз.9950 | Вспомогательные материалы (2% от ОЗП) | 1344 | 1008 | руб. | руб. | 1 | 0.22 | 1 | 0 | 0 | 0 | 0 | 1 | 0 | 0 | 0 | 0.22 |  | 0 | 2 | 24910243 | 1 | 0 | 1399 | 0 | 0 | 0 | 0 | 0 | 0 | 0 | 0 | 0 | 0 | 0 | 0 | 0 | 0 | 0 | 0 | 0 | 0 | 0 | 0 | 0 | 0 | 0
818 | 23982063 | 24726486 | 9430710 | 1 | 1 | 1 | 1 | 1-2040 |  | Рабочий монтажник среднего разряда 4 | 1369 | 1013 | чел.-ч | чел.-ч | 1 | 6.75 | 0 | 0 | 0 | 9.62 | 0 | 1 | 1 | 0 | 0 | 5 | )*1,35 | 1 | 2 | 24726496 | 1 | 0 | 1400 | 0 | 0 | 0 | 0 | 0 | 0 | 0 | 0 | 0 | 0 | 0 | 0 | 0 | 0 | 0 | 0 | 0 | 0 | 0 | 0 | 0 | 0 | 0
818 | 23982063 | 24726486 | 22816077 | 1 | 1 | 1 | 3 | 101-0511 | ФССЦ 101-0511 пр.№31/пр от 30.01.2014 г. | Лак пропиточный без растворителей АС-9115 | 1348 | 1009 | т | т | 1000 | 1e-05 | 52539.7 | 0 | 0 | 0 | 0 | 1 | 1 | 0 | 0 | 1e-05 |  | 0 | 2 | 24726497 | 1 | 0 | 1401 | 0 | 0 | 0 | 0 | 0 | 0 | 0 | 0 | 0 | 0 | 0 | 0 | 0 | 0 | 0 | 0 | 0 | 0 | 0 | 0 | 0 | 0 | 0
818 | 23982063 | 24726486 | 22813501 | 1 | 1 | 1 | 3 | 101-2073 | ФССЦ 101-2073 пр.№31/пр от 30.01.2014 г. | Нитки суровые | 1346 | 1009 | кг | кг | 1 | 0.008 | 155 | 0 | 0 | 0 | 0 | 1 | 1 | 0 | 0 | 0.008 |  | 0 | 2 | 24726498 | 1 | 0 | 1402 | 0 | 0 | 0 | 0 | 0 | 0 | 0 | 0 | 0 | 0 | 0 | 0 | 0 | 0 | 0 | 0 | 0 | 0 | 0 | 0 | 0 | 0 | 0
818 | 23982063 | 24726486 | 22816424 | 1 | 1 | 1 | 3 | 101-2493 | ФССЦ 101-2493 пр.№31/пр от 30.01.2014 г. | Лента липкая изоляционная на поликасиновом компаунде марки ЛСЭПЛ, шириной 20-30 мм, толщиной от 0,14 до 0,19 мм | 1346 | 1009 | кг | кг | 1 | 0.005 | 91.29 | 0 | 0 | 0 | 0 | 1 | 1 | 0 | 0 | 0.005 |  | 0 | 2 | 24726499 | 1 | 0 | 1403 | 0 | 0 | 0 | 0 | 0 | 0 | 0 | 0 | 0 | 0 | 0 | 0 | 0 | 0 | 0 | 0 | 0 | 0 | 0 | 0 | 0 | 0 | 0
818 | 23982063 | 24726486 | 22827582 | 1 | 1 | 1 | 3 | 111-0109 | ФССЦ 111-0109 пр.№31/пр от 30.01.2014 г. | Бирки маркировочные пластмассовые | 1355 | 1010 | 100 шт. | 100 шт. | 100 | 0.2 | 30.74 | 0 | 0 | 0 | 0 | 1 | 1 | 0 | 0 | 0.2 |  | 0 | 2 | 24726500 | 1 | 0 | 1404 | 0 | 0 | 0 | 0 | 0 | 0 | 0 | 0 | 0 | 0 | 0 | 0 | 0 | 0 | 0 | 0 | 0 | 0 | 0 | 0 | 0 | 0 | 0
818 | 23982063 | 24726486 | 22850609 | 1 | 1 | 1 | 3 | 506-1361 | ФССЦ 506-1361 пр.№31/пр от 30.01.2014 г. | Припои оловянно-свинцовые бессурьмянистые марки ПОС40 | 1346 | 1009 | кг | кг | 1 | 0.1 | 65.75 | 0 | 0 | 0 | 0 | 1 | 1 | 0 | 0 | 0.1 |  | 0 | 2 | 24726501 | 1 | 0 | 1405 | 0 | 0 | 0 | 0 | 0 | 0 | 0 | 0 | 0 | 0 | 0 | 0 | 0 | 0 | 0 | 0 | 0 | 0 | 0 | 0 | 0 | 0 | 0
818 | 23982063 | 24726486 | 22851622 | 1 | 1 | 1 | 3 | 507-0702 | ФССЦ 507-0702 пр.№31/пр от 30.01.2014 г. | Трубка полихлорвиниловая ПХВ-305 диаметром 6-10 мм | 1346 | 1009 | кг | кг | 1 | 0.05 | 38.34 | 0 | 0 | 0 | 0 | 1 | 1 | 0 | 0 | 0.05 |  | 0 | 2 | 24726502 | 1 | 0 | 1406 | 0 | 0 | 0 | 0 | 0 | 0 | 0 | 0 | 0 | 0 | 0 | 0 | 0 | 0 | 0 | 0 | 0 | 0 | 0 | 0 | 0 | 0 | 0
818 | 23982063 | 24726486 | 22865648 | 1 | 1 | 1 | 3 | 999-0005 | ФССЦ 999-0005 пр.№31/пр от 30.01.2014 г. | Масса оборудования | 1348 | 1009 | т | т | 1000 | 0.005 | 0 | 0 | 0 | 0 | 0 | 1 | 1 | 0 | 0 | 0.005 |  | 0 | 2 | 24726503 | 1 | 0 | 1407 | 0 | 0 | 0 | 0 | 0 | 0 | 0 | 0 | 0 | 0 | 0 | 0 | 0 | 0 | 0 | 0 | 0 | 0 | 0 | 0 | 0 | 0 | 0
818 | 23982063 | 24726486 | 22865650 | 1 | 1 | 1 | 3 | 999-9950 | ФССЦ 999-9950 пр.№31/пр от 30.01.2014 г. | Вспомогательные ненормируемые материалы (2% от ОЗП) | 1374 | 1013 | РУБ | РУБ | 1 | 0.96 | 1 | 0 | 0 | 0 | 0 | 1 | 1 | 0 | 0 | 0.96 |  | 0 | 2 | 24726504 | 1 | 0 | 1408 | 0 | 0 | 0 | 0 | 0 | 0 | 0 | 0 | 0 | 0 | 0 | 0 | 0 | 0 | 0 | 0 | 0 | 0 | 0 | 0 | 0 | 0 | 0
819 | 23982063 | 24726505 | 9431832 | 1 | 1 | 1 | 1 | 1-2045 |  | Рабочий монтажник среднего разряда 4,5 | 1369 | 1013 | чел.-ч | чел.-ч | 1 | 23.625 | 0 | 0 | 0 | 10.35 | 0 | 1 | 1 | 0 | 0 | 17.5 | )*1,35 | 1 | 2 | 24726512 | 1 | 0 | 1409 | 0 | 0 | 0 | 0 | 0 | 0 | 0 | 0 | 0 | 0 | 0 | 0 | 0 | 0 | 0 | 0 | 0 | 0 | 0 | 0 | 0 | 0 | 0
819 | 23982063 | 24726505 | 22820082 | 1 | 1 | 1 | 3 | 101-1714 | ФССЦ 101-1714 пр.№31/пр от 30.01.2014 г. | Болты с гайками и шайбами строительные | 1348 | 1009 | т | т | 1000 | 0.00017 | 9040 | 0 | 0 | 0 | 0 | 1 | 0 | 0 | 0 | 0.00017 |  | 0 | 2 | 24726513 | 1 | 0 | 1410 | 0 | 0 | 0 | 0 | 0 | 0 | 0 | 0 | 0 | 0 | 0 | 0 | 0 | 0 | 0 | 0 | 0 | 0 | 0 | 0 | 0 | 0 | 0
819 | 23982063 | 24726505 | 22848308 | 1 | 1 | 1 | 3 | 502-0578 | ФССЦ 502-0578 пр.№31/пр от 30.01.2014 г. | Провода монтажные с волокнистой или пленочной и поливинилхлоридной изоляцией марки МГШВЭ экранированные с двумя жилами из медной луженной проволоки сечением 0,50 мм | 1477 | 1013 | 1000 м | 1000 М | 1 | 0.003 | 1600 | 0 | 0 | 0 | 0 | 1 | 0 | 0 | 0 | 0.003 |  | 0 | 2 | 24726514 | 1 | 0 | 1411 | 0 | 0 | 0 | 0 | 0 | 0 | 0 | 0 | 0 | 0 | 0 | 0 | 0 | 0 | 0 | 0 | 0 | 0 | 0 | 0 | 0 | 0 | 0
819 | 23982063 | 24726505 | 22850615 | 1 | 1 | 1 | 3 | 506-1367 | ФССЦ 506-1367 пр.№31/пр от 30.01.2014 г. | Припои оловянно-свинцовые малосурьмянистые марки ПОССу40-0,5 | 1348 | 1009 | т | т | 1000 | 5e-05 | 85399.75 | 0 | 0 | 0 | 0 | 1 | 0 | 0 | 0 | 5e-05 |  | 0 | 2 | 24726515 | 1 | 0 | 1412 | 0 | 0 | 0 | 0 | 0 | 0 | 0 | 0 | 0 | 0 | 0 | 0 | 0 | 0 | 0 | 0 | 0 | 0 | 0 | 0 | 0 | 0 | 0
819 | 23982063 | 24726505 | 22865648 | 1 | 1 | 1 | 3 | 999-0005 | ФССЦ 999-0005 пр.№31/пр от 30.01.2014 г. | Масса оборудования | 1348 | 1009 | т | т | 1000 | 0.006 | 0 | 0 | 0 | 0 | 0 | 1 | 0 | 0 | 0 | 0.006 |  | 0 | 2 | 24726516 | 1 | 0 | 1413 | 0 | 0 | 0 | 0 | 0 | 0 | 0 | 0 | 0 | 0 | 0 | 0 | 0 | 0 | 0 | 0 | 0 | 0 | 0 | 0 | 0 | 0 | 0
819 | 23982063 | 24726505 | 22865650 | 1 | 1 | 1 | 3 | 999-9950 | ФССЦ 999-9950 пр.№31/пр от 30.01.2014 г. | Вспомогательные ненормируемые материалы (2% от ОЗП) | 1374 | 1013 | РУБ | РУБ | 1 | 3.62 | 1 | 0 | 0 | 0 | 0 | 1 | 0 | 0 | 0 | 3.62 |  | 0 | 2 | 24726517 | 1 | 0 | 1414 | 0 | 0 | 0 | 0 | 0 | 0 | 0 | 0 | 0 | 0 | 0 | 0 | 0 | 0 | 0 | 0 | 0 | 0 | 0 | 0 | 0 | 0 | 0
820 | 23982063 | 24911098 | 9431832 | 1 | 1 | 1 | 1 | 1-2045 |  | Рабочий монтажник среднего разряда 4,5 | 1369 | 1013 | чел.-ч | чел.-ч | 1 | 23.625 | 0 | 0 | 0 | 10.35 | 0 | 1 | 1 | 0 | 0 | 17.5 | )*1,35 | 1 | 2 | 24911105 | 1 | 0 | 1415 | 0 | 0 | 0 | 0 | 0 | 0 | 0 | 0 | 0 | 0 | 0 | 0 | 0 | 0 | 0 | 0 | 0 | 0 | 0 | 0 | 0 | 0 | 0
820 | 23982063 | 24911098 | 22820082 | 1 | 1 | 1 | 3 | 101-1714 | ФССЦ 101-1714 пр.№31/пр от 30.01.2014 г. | Болты с гайками и шайбами строительные | 1348 | 1009 | т | т | 1000 | 0.00017 | 9040 | 0 | 0 | 0 | 0 | 1 | 0 | 0 | 0 | 0.00017 |  | 0 | 2 | 24911106 | 1 | 0 | 1416 | 0 | 0 | 0 | 0 | 0 | 0 | 0 | 0 | 0 | 0 | 0 | 0 | 0 | 0 | 0 | 0 | 0 | 0 | 0 | 0 | 0 | 0 | 0
820 | 23982063 | 24911098 | 22848308 | 1 | 1 | 1 | 3 | 502-0578 | ФССЦ 502-0578 пр.№31/пр от 30.01.2014 г. | Провода монтажные с волокнистой или пленочной и поливинилхлоридной изоляцией марки МГШВЭ экранированные с двумя жилами из медной луженной проволоки сечением 0,50 мм | 1477 | 1013 | 1000 м | 1000 М | 1 | 0.003 | 1600 | 0 | 0 | 0 | 0 | 1 | 0 | 0 | 0 | 0.003 |  | 0 | 2 | 24911107 | 1 | 0 | 1417 | 0 | 0 | 0 | 0 | 0 | 0 | 0 | 0 | 0 | 0 | 0 | 0 | 0 | 0 | 0 | 0 | 0 | 0 | 0 | 0 | 0 | 0 | 0
820 | 23982063 | 24911098 | 22850615 | 1 | 1 | 1 | 3 | 506-1367 | ФССЦ 506-1367 пр.№31/пр от 30.01.2014 г. | Припои оловянно-свинцовые малосурьмянистые марки ПОССу40-0,5 | 1348 | 1009 | т | т | 1000 | 5e-05 | 85399.75 | 0 | 0 | 0 | 0 | 1 | 0 | 0 | 0 | 5e-05 |  | 0 | 2 | 24911108 | 1 | 0 | 1418 | 0 | 0 | 0 | 0 | 0 | 0 | 0 | 0 | 0 | 0 | 0 | 0 | 0 | 0 | 0 | 0 | 0 | 0 | 0 | 0 | 0 | 0 | 0
820 | 23982063 | 24911098 | 22865648 | 1 | 1 | 1 | 3 | 999-0005 | ФССЦ 999-0005 пр.№31/пр от 30.01.2014 г. | Масса оборудования | 1348 | 1009 | т | т | 1000 | 0.006 | 0 | 0 | 0 | 0 | 0 | 1 | 0 | 0 | 0 | 0.006 |  | 0 | 2 | 24911109 | 1 | 0 | 1419 | 0 | 0 | 0 | 0 | 0 | 0 | 0 | 0 | 0 | 0 | 0 | 0 | 0 | 0 | 0 | 0 | 0 | 0 | 0 | 0 | 0 | 0 | 0
820 | 23982063 | 24911098 | 22865650 | 1 | 1 | 1 | 3 | 999-9950 | ФССЦ 999-9950 пр.№31/пр от 30.01.2014 г. | Вспомогательные ненормируемые материалы (2% от ОЗП) | 1374 | 1013 | РУБ | РУБ | 1 | 3.62 | 1 | 0 | 0 | 0 | 0 | 1 | 0 | 0 | 0 | 3.62 |  | 0 | 2 | 24911110 | 1 | 0 | 1420 | 0 | 0 | 0 | 0 | 0 | 0 | 0 | 0 | 0 | 0 | 0 | 0 | 0 | 0 | 0 | 0 | 0 | 0 | 0 | 0 | 0 | 0 | 0
821 | 23982063 | 24726518 | 9430710 | 1 | 1 | 1 | 1 | 1-2040 |  | Рабочий монтажник среднего разряда 4 | 1369 | 1013 | чел.-ч | чел.-ч | 1 | 1.134 | 0 | 0 | 0 | 9.62 | 0 | 1 | 1 | 0 | 0 | 0.84 | )*1,35 | 1 | 2 | 24726526 | 1 | 0 | 1421 | 0 | 0 | 0 | 0 | 0 | 0 | 0 | 0 | 0 | 0 | 0 | 0 | 0 | 0 | 0 | 0 | 0 | 0 | 0 | 0 | 0 | 0 | 0
821 | 23982063 | 24726518 | 22814967 | 1 | 1 | 1 | 3 | 101-0329 | ФССЦ 101-0329 пр.№31/пр от 30.01.2014 г. | Клей 88-СА | 1346 | 1009 | кг | кг | 1 | 0.01 | 28.93 | 0 | 0 | 0 | 0 | 1 | 0 | 0 | 0 | 0.01 |  | 0 | 2 | 24726527 | 1 | 0 | 1422 | 0 | 0 | 0 | 0 | 0 | 0 | 0 | 0 | 0 | 0 | 0 | 0 | 0 | 0 | 0 | 0 | 0 | 0 | 0 | 0 | 0 | 0 | 0
821 | 23982063 | 24726518 | 22820501 | 1 | 1 | 1 | 3 | 101-1482 | ФССЦ 101-1482 пр.№31/пр от 30.01.2014 г. | Шурупы с полукруглой головкой 5х70 мм | 1348 | 1009 | т | т | 1000 | 0.0001 | 12430 | 0 | 0 | 0 | 0 | 1 | 0 | 0 | 0 | 0.0001 |  | 0 | 2 | 24726528 | 1 | 0 | 1423 | 0 | 0 | 0 | 0 | 0 | 0 | 0 | 0 | 0 | 0 | 0 | 0 | 0 | 0 | 0 | 0 | 0 | 0 | 0 | 0 | 0 | 0 | 0
821 | 23982063 | 24726518 | 22813091 | 1 | 1 | 1 | 3 | 101-1963 | ФССЦ 101-1963 пр.№31/пр от 30.01.2014 г. | Канифоль сосновая | 1346 | 1009 | кг | кг | 1 | 0.0002 | 27.74 | 0 | 0 | 0 | 0 | 1 | 0 | 0 | 0 | 0.0002 |  | 0 | 2 | 24726529 | 1 | 0 | 1424 | 0 | 0 | 0 | 0 | 0 | 0 | 0 | 0 | 0 | 0 | 0 | 0 | 0 | 0 | 0 | 0 | 0 | 0 | 0 | 0 | 0 | 0 | 0
821 | 23982063 | 24726518 | 22850609 | 1 | 1 | 1 | 3 | 506-1361 | ФССЦ 506-1361 пр.№31/пр от 30.01.2014 г. | Припои оловянно-свинцовые бессурьмянистые марки ПОС40 | 1346 | 1009 | кг | кг | 1 | 0.002 | 65.75 | 0 | 0 | 0 | 0 | 1 | 0 | 0 | 0 | 0.002 |  | 0 | 2 | 24726530 | 1 | 0 | 1425 | 0 | 0 | 0 | 0 | 0 | 0 | 0 | 0 | 0 | 0 | 0 | 0 | 0 | 0 | 0 | 0 | 0 | 0 | 0 | 0 | 0 | 0 | 0
821 | 23982063 | 24726518 | 22851622 | 1 | 1 | 1 | 3 | 507-0702 | ФССЦ 507-0702 пр.№31/пр от 30.01.2014 г. | Трубка полихлорвиниловая ПХВ-305 диаметром 6-10 мм | 1346 | 1009 | кг | кг | 1 | 0.00142 | 38.34 | 0 | 0 | 0 | 0 | 1 | 0 | 0 | 0 | 0.00142 |  | 0 | 2 | 24726531 | 1 | 0 | 1426 | 0 | 0 | 0 | 0 | 0 | 0 | 0 | 0 | 0 | 0 | 0 | 0 | 0 | 0 | 0 | 0 | 0 | 0 | 0 | 0 | 0 | 0 | 0
821 | 23982063 | 24726518 | 22865650 | 1 | 1 | 1 | 3 | 999-9950 | ФССЦ 999-9950 пр.№31/пр от 30.01.2014 г. | Вспомогательные ненормируемые материалы (2% от ОЗП) | 1374 | 1013 | РУБ | РУБ | 1 | 0.16 | 1 | 0 | 0 | 0 | 0 | 1 | 0 | 0 | 0 | 0.16 |  | 0 | 2 | 24726532 | 1 | 0 | 1427 | 0 | 0 | 0 | 0 | 0 | 0 | 0 | 0 | 0 | 0 | 0 | 0 | 0 | 0 | 0 | 0 | 0 | 0 | 0 | 0 | 0 | 0 | 0
822 | 23982063 | 24911145 | 9438100 | 1 | 1 | 1 | 1 | 2-0011 |  | Инженер I категории | 1369 | 1013 | чел.-ч | чел.-ч | 1 | 21.6 | 0 | 0 | 0 | 15.49 | 0 | 1 | 1 | 0 | 0 | 16 | )*1,35 | 1 | 2 | 24911149 | 1 | 0 | 1428 | 0 | 0 | 0 | 0 | 0 | 0 | 0 | 0 | 0 | 0 | 0 | 0 | 0 | 0 | 0 | 0 | 0 | 0 | 0 | 0 | 0 | 0 | 0
822 | 23982063 | 24911145 | 9447024 | 1 | 1 | 1 | 1 | 2-0012 |  | Инженер II категории | 1369 | 1013 | чел.-ч | чел.-ч | 1 | 21.6 | 0 | 0 | 0 | 14.09 | 0 | 1 | 1 | 0 | 0 | 16 | )*1,35 | 1 | 2 | 24911150 | 1 | 0 | 1429 | 0 | 0 | 0 | 0 | 0 | 0 | 0 | 0 | 0 | 0 | 0 | 0 | 0 | 0 | 0 | 0 | 0 | 0 | 0 | 0 | 0 | 0 | 0
822 | 23982063 | 24911145 | 22865650 | 1 | 1 | 1 | 3 | 999-9950 | ФССЦ 999-9950 пр.№31/пр от 30.01.2014 г. | Вспомогательные ненормируемые материалы (2% от ОЗП) | 1374 | 1013 | РУБ | РУБ | 1 | 9.47 | 1 | 0 | 0 | 0 | 0 | 1 | 0 | 0 | 0 | 9.47 |  | 0 | 2 | 24911151 | 1 | 0 | 1430 | 0 | 0 | 0 | 0 | 0 | 0 | 0 | 0 | 0 | 0 | 0 | 0 | 0 | 0 | 0 | 0 | 0 | 0 | 0 | 0 | 0 | 0 | 0
823 | 23982063 | 24911152 | 9431832 | 1 | 1 | 1 | 1 | 1-2045 |  | Рабочий монтажник среднего разряда 4,5 | 1369 | 1013 | чел.-ч | чел.-ч | 1 | 92.745 | 0 | 0 | 0 | 10.35 | 0 | 1 | 1 | 0 | 0 | 68.7 | )*1,35 | 1 | 2 | 24911170 | 1 | 0 | 1431 | 0 | 0 | 0 | 0 | 0 | 0 | 0 | 0 | 0 | 0 | 0 | 0 | 0 | 0 | 0 | 0 | 0 | 0 | 0 | 0 | 0 | 0 | 0
823 | 23982063 | 24911152 | 121548 | 1 | 1 | 1 | 1 | 2 |  | Затраты труда машинистов | 608254 | 1013 | чел.час | чел.час | 1 | 0.054 | 0 | 0 | 0 | 0 | 0 | 1 | 1 | 0 | 0 | 0.04 | )*1,35 | 2 | 2 | 24911171 | 1 | 0 | 1432 | 0 | 0 | 0 | 0 | 0 | 0 | 0 | 0 | 0 | 0 | 0 | 0 | 0 | 0 | 0 | 0 | 0 | 0 | 0 | 0 | 0 | 0 | 0
823 | 23982063 | 24911152 | 14665676 | 1 | 1 | 1 | 2 | 030101 | ФСЭМ (2009), сб.03,поз.0101 | Автопогрузчики 5 т | 1368 | 1011 | маш.-ч | маш.-ч | 1 | 0.054 | 0 | 89.99 | 10.06 | 0 | 0 | 1 | 1 | 0 | 0 | 0.04 | )*1,35 | 0 | 2 | 24911172 | 1 | 0 | 1433 | 0 | 0 | 0 | 0 | 0 | 0 | 0 | 0 | 0 | 0 | 0 | 0 | 0 | 0 | 0 | 0 | 0 | 0 | 0 | 0 | 0 | 0 | 0
823 | 23982063 | 24911152 | 14607476 | 1 | 1 | 1 | 3 | 101-0091 | ФССЦ (2010) ч.1, раздел01, поз.0091 | Болты с шестигранной головкой диаметром резьбы 12 (14) мм | 1348 | 1009 | т | т | 1000 | 9e-05 | 12606 | 0 | 0 | 0 | 0 | 1 | 0 | 0 | 0 | 9e-05 |  | 0 | 2 | 24911173 | 1 | 0 | 1434 | 0 | 0 | 0 | 0 | 0 | 0 | 0 | 0 | 0 | 0 | 0 | 0 | 0 | 0 | 0 | 0 | 0 | 0 | 0 | 0 | 0 | 0 | 0
823 | 23982063 | 24911152 | 14607516 | 1 | 1 | 1 | 3 | 101-0117 | ФССЦ (2010) ч.1, раздел01, поз.0117 | Воск полиэтиленовый неокисленный марок ПВ-25, ПВ-100, ПВ-200, ПВ-300, ПВ-500 | 1348 | 1009 | т | т | 1000 | 0.00016 | 22419 | 0 | 0 | 0 | 0 | 1 | 0 | 0 | 0 | 0.00016 |  | 0 | 2 | 24911174 | 1 | 0 | 1435 | 0 | 0 | 0 | 0 | 0 | 0 | 0 | 0 | 0 | 0 | 0 | 0 | 0 | 0 | 0 | 0 | 0 | 0 | 0 | 0 | 0 | 0 | 0
823 | 23982063 | 24911152 | 14608188 | 1 | 1 | 1 | 3 | 101-0490 | ФССЦ (2010) ч.1, раздел01, поз.0490 | Лаки бакелитовые ЛБС-1, ЛБС-2 | 1348 | 1009 | т | т | 1000 | 4e-05 | 42700 | 0 | 0 | 0 | 0 | 1 | 0 | 0 | 0 | 4e-05 |  | 0 | 2 | 24911175 | 1 | 0 | 1436 | 0 | 0 | 0 | 0 | 0 | 0 | 0 | 0 | 0 | 0 | 0 | 0 | 0 | 0 | 0 | 0 | 0 | 0 | 0 | 0 | 0 | 0 | 0
823 | 23982063 | 24911152 | 14610376 | 1 | 1 | 1 | 3 | 101-1851 | ФССЦ (2010) ч.1, раздел01, поз.1851 | Резина прессованная | 1346 | 1009 | кг | кг | 1 | 0.015 | 28.26 | 0 | 0 | 0 | 0 | 1 | 0 | 0 | 0 | 0.015 |  | 0 | 2 | 24911176 | 1 | 0 | 1437 | 0 | 0 | 0 | 0 | 0 | 0 | 0 | 0 | 0 | 0 | 0 | 0 | 0 | 0 | 0 | 0 | 0 | 0 | 0 | 0 | 0 | 0 | 0
823 | 23982063 | 24911152 | 14610520 | 1 | 1 | 1 | 3 | 101-1959 | ФССЦ (2010) ч.1, раздел01, поз.1959 | Краска водоэмульсионная ВЭАК-1180 | 1348 | 1009 | т | т | 1000 | 3e-05 | 15481 | 0 | 0 | 0 | 0 | 1 | 0 | 0 | 0 | 3e-05 |  | 0 | 2 | 24911177 | 1 | 0 | 1438 | 0 | 0 | 0 | 0 | 0 | 0 | 0 | 0 | 0 | 0 | 0 | 0 | 0 | 0 | 0 | 0 | 0 | 0 | 0 | 0 | 0 | 0 | 0
823 | 23982063 | 24911152 | 14610667 | 1 | 1 | 1 | 3 | 101-2073 | ФССЦ (2010) ч.1, раздел01, поз.2073 | Нитки суровые | 1346 | 1009 | кг | кг | 1 | 0.38 | 155 | 0 | 0 | 0 | 0 | 1 | 0 | 0 | 0 | 0.38 |  | 0 | 2 | 24911178 | 1 | 0 | 1439 | 0 | 0 | 0 | 0 | 0 | 0 | 0 | 0 | 0 | 0 | 0 | 0 | 0 | 0 | 0 | 0 | 0 | 0 | 0 | 0 | 0 | 0 | 0
823 | 23982063 | 24911152 | 14611309 | 1 | 1 | 1 | 3 | 101-2501 | ФССЦ (2010) ч.1, раздел01, поз.2501 | Лента полиэтиленовая с липким слоем марка А | 1346 | 1009 | кг | кг | 1 | 0.002 | 39.02 | 0 | 0 | 0 | 0 | 1 | 0 | 0 | 0 | 0.002 |  | 0 | 2 | 24911179 | 1 | 0 | 1440 | 0 | 0 | 0 | 0 | 0 | 0 | 0 | 0 | 0 | 0 | 0 | 0 | 0 | 0 | 0 | 0 | 0 | 0 | 0 | 0 | 0 | 0 | 0
823 | 23982063 | 24911152 | 14611418 | 1 | 1 | 1 | 3 | 101-2570 | ФССЦ (2010) ч.1, раздел01, поз.2570 | Флюс ФКДТ | 1346 | 1009 | кг | кг | 1 | 0.021 | 138.76 | 0 | 0 | 0 | 0 | 1 | 0 | 0 | 0 | 0.021 |  | 0 | 2 | 24911180 | 1 | 0 | 1441 | 0 | 0 | 0 | 0 | 0 | 0 | 0 | 0 | 0 | 0 | 0 | 0 | 0 | 0 | 0 | 0 | 0 | 0 | 0 | 0 | 0 | 0 | 0
823 | 23982063 | 24911152 | 14661339 | 1 | 1 | 1 | 3 | 502-0423 | ФССЦ (2010) ч.5, раздел02, поз.0423 | Провода неизолированные медные гибкие для электрических установок и антенн марки МГ, сечением 4 мм2 | 1348 | 1009 | т | т | 1000 | 0.0004 | 75162.29 | 0 | 0 | 0 | 0 | 1 | 0 | 0 | 0 | 0.0004 |  | 0 | 2 | 24911181 | 1 | 0 | 1442 | 0 | 0 | 0 | 0 | 0 | 0 | 0 | 0 | 0 | 0 | 0 | 0 | 0 | 0 | 0 | 0 | 0 | 0 | 0 | 0 | 0 | 0 | 0
823 | 23982063 | 24911152 | 14665220 | 1 | 1 | 1 | 3 | 506-1360 | ФССЦ (2010) ч.5, раздел06, поз.1360 | Припои оловянно-свинцовые бессурьмянистые марки ПОС61 | 1346 | 1009 | кг | кг | 1 | 0.04 | 114.22 | 0 | 0 | 0 | 0 | 1 | 0 | 0 | 0 | 0.04 |  | 0 | 2 | 24911182 | 1 | 0 | 1443 | 0 | 0 | 0 | 0 | 0 | 0 | 0 | 0 | 0 | 0 | 0 | 0 | 0 | 0 | 0 | 0 | 0 | 0 | 0 | 0 | 0 | 0 | 0
823 | 23982063 | 24911152 | 14689643 | 1 | 1 | 1 | 3 | 507-0702 | ФССЦ (2010) ч.5, раздел07, поз.0702 | Трубка полихлорвиниловая ПХВ-305 диаметром 6-10 мм | 1346 | 1009 | кг | кг | 1 | 0.031 | 38.34 | 0 | 0 | 0 | 0 | 1 | 0 | 0 | 0 | 0.031 |  | 0 | 2 | 24911183 | 1 | 0 | 1444 | 0 | 0 | 0 | 0 | 0 | 0 | 0 | 0 | 0 | 0 | 0 | 0 | 0 | 0 | 0 | 0 | 0 | 0 | 0 | 0 | 0 | 0 | 0
823 | 23982063 | 24911152 | 14697310 | 1 | 1 | 1 | 3 | 509-0056 | ФССЦ (2010) ч.5, раздел09, поз.0056 | Наконечники кабельные П2.5-4Д-МУ3 | 1354 | 1010 | шт. | шт. | 1 | 3 | 2.03 | 0 | 0 | 0 | 0 | 1 | 0 | 0 | 0 | 3 |  | 0 | 2 | 24911184 | 1 | 0 | 1445 | 0 | 0 | 0 | 0 | 0 | 0 | 0 | 0 | 0 | 0 | 0 | 0 | 0 | 0 | 0 | 0 | 0 | 0 | 0 | 0 | 0 | 0 | 0
823 | 23982063 | 24911152 | 14698728 | 1 | 1 | 1 | 3 | 509-0828 | ФССЦ (2010) ч.5, раздел09, поз.0828 | Лакоткани стеклянные марки ЛСК-155/180, шириной 690, 790, 890, 940, 990, 1060, 1140 мм, толщиной 0,08 мм | 1330 | 1005 | 10 м2 | 10 м2 | 10 | 0.03 | 405.22 | 0 | 0 | 0 | 0 | 1 | 0 | 0 | 0 | 0.03 |  | 0 | 2 | 24911185 | 1 | 0 | 1446 | 0 | 0 | 0 | 0 | 0 | 0 | 0 | 0 | 0 | 0 | 0 | 0 | 0 | 0 | 0 | 0 | 0 | 0 | 0 | 0 | 0 | 0 | 0
823 | 23982063 | 24911152 | 14665295 | 1 | 1 | 1 | 3 | 999-9950 | ФССЦ (2010) ч.9, раздел99, поз.9950 | Вспомогательные материалы (2% от ОЗП) | 1344 | 1008 | руб. | руб. | 1 | 14.22 | 1 | 0 | 0 | 0 | 0 | 1 | 0 | 0 | 0 | 14.22 |  | 0 | 2 | 24911187 | 1 | 0 | 1448 | 0 | 0 | 0 | 0 | 0 | 0 | 0 | 0 | 0 | 0 | 0 | 0 | 0 | 0 | 0 | 0 | 0 | 0 | 0 | 0 | 0 | 0 | 0
824 | 23982063 | 24911233 | 9431548 | 1 | 1 | 1 | 1 | 1-2042 |  | Рабочий монтажник среднего разряда 4,2 | 1369 | 1013 | чел.-ч | чел.-ч | 1 | 1.3365 | 0 | 0 | 0 | 9.92 | 0 | 1 | 1 | 0 | 0 | 0.99 | )*1,35 | 1 | 2 | 24911241 | 1 | 0 | 1449 | 0 | 0 | 0 | 0 | 0 | 0 | 0 | 0 | 0 | 0 | 0 | 0 | 0 | 0 | 0 | 0 | 0 | 0 | 0 | 0 | 0 | 0 | 0
824 | 23982063 | 24911233 | 121548 | 1 | 1 | 1 | 1 | 2 |  | Затраты труда машинистов | 608254 | 1013 | чел.час | чел.час | 1 | 0.0675 | 0 | 0 | 0 | 0 | 0 | 1 | 1 | 0 | 0 | 0.05 | )*1,35 | 2 | 2 | 24911242 | 1 | 0 | 1450 | 0 | 0 | 0 | 0 | 0 | 0 | 0 | 0 | 0 | 0 | 0 | 0 | 0 | 0 | 0 | 0 | 0 | 0 | 0 | 0 | 0 | 0 | 0
824 | 23982063 | 24911233 | 22792577 | 1 | 1 | 1 | 2 | 021102 | ФСЭМ 021102 пр.№31/пр от 30.01.2014 г. | Краны на автомобильном ходу при работе на монтаже технологического оборудования 10 т | 1368 | 1011 | маш.-ч | маш.-ч | 1 | 0.0675 | 0 | 134.65 | 13.5 | 0 | 0 | 1 | 1 | 0 | 0 | 0.05 | )*1,35 | 0 | 2 | 24911243 | 1 | 0 | 1451 | 0 | 0 | 0 | 0 | 0 | 0 | 0 | 0 | 0 | 0 | 0 | 0 | 0 | 0 | 0 | 0 | 0 | 0 | 0 | 0 | 0 | 0 | 0
824 | 23982063 | 24911233 | 22794186 | 1 | 1 | 1 | 2 | 330206 | ФСЭМ 330206 пр.№31/пр от 30.01.2014 г. | Дрели электрические | 1368 | 1011 | маш.-ч | маш.-ч | 1 | 0.2295 | 0 | 1.95 | 0 | 0 | 0 | 1 | 1 | 0 | 0 | 0.17 | )*1,35 | 0 | 2 | 24911244 | 1 | 0 | 1452 | 0 | 0 | 0 | 0 | 0 | 0 | 0 | 0 | 0 | 0 | 0 | 0 | 0 | 0 | 0 | 0 | 0 | 0 | 0 | 0 | 0 | 0 | 0
824 | 23982063 | 24911233 | 22794575 | 1 | 1 | 1 | 2 | 400001 | ФСЭМ 400001 пр.№31/пр от 30.01.2014 г. | Автомобили бортовые, грузоподъемность до 5 т | 1368 | 1011 | маш.-ч | маш.-ч | 1 | 0.0675 | 0 | 87.17 | 11.6 | 0 | 0 | 1 | 1 | 0 | 0 | 0.05 | )*1,35 | 0 | 2 | 24911245 | 1 | 0 | 1453 | 0 | 0 | 0 | 0 | 0 | 0 | 0 | 0 | 0 | 0 | 0 | 0 | 0 | 0 | 0 | 0 | 0 | 0 | 0 | 0 | 0 | 0 | 0
824 | 23982063 | 24911233 | 22816433 | 1 | 1 | 1 | 3 | 101-2499 | ФССЦ 101-2499 пр.№31/пр от 30.01.2014 г. | Лента изоляционная прорезиненная односторонняя ширина 20 мм, толщина 0,25-0,35 мм | 1346 | 1009 | кг | кг | 1 | 0.02 | 30.4 | 0 | 0 | 0 | 0 | 1 | 0 | 0 | 0 | 0.02 |  | 0 | 2 | 24911246 | 1 | 0 | 1454 | 0 | 0 | 0 | 0 | 0 | 0 | 0 | 0 | 0 | 0 | 0 | 0 | 0 | 0 | 0 | 0 | 0 | 0 | 0 | 0 | 0 | 0 | 0
824 | 23982063 | 24911233 | 22865650 | 1 | 1 | 1 | 3 | 999-9950 | ФССЦ 999-9950 пр.№31/пр от 30.01.2014 г. | Вспомогательные ненормируемые материалы (2% от ОЗП) | 1374 | 1013 | РУБ | РУБ | 1 | 0.2 | 1 | 0 | 0 | 0 | 0 | 1 | 0 | 0 | 0 | 0.2 |  | 0 | 2 | 24911247 | 1 | 0 | 1455 | 0 | 0 | 0 | 0 | 0 | 0 | 0 | 0 | 0 | 0 | 0 | 0 | 0 | 0 | 0 | 0 | 0 | 0 | 0 | 0 | 0 | 0 | 0
825 | 23982063 | 24911248 | 9430857 | 1 | 1 | 1 | 1 | 1-2031 |  | Рабочий монтажник среднего разряда 3,1 | 1369 | 1013 | чел.-ч | чел.-ч | 1 | 1.3905 | 0 | 0 | 0 | 8.64 | 0 | 1 | 1 | 0 | 0 | 1.03 | )*1,35 | 1 | 2 | 24911252 | 1 | 0 | 1456 | 0 | 0 | 0 | 0 | 0 | 0 | 0 | 0 | 0 | 0 | 0 | 0 | 0 | 0 | 0 | 0 | 0 | 0 | 0 | 0 | 0 | 0 | 0
825 | 23982063 | 24911248 | 14668593 | 1 | 1 | 1 | 2 | 400001 | ФСЭМ (2009), сб.40,поз.0001 | Автомобили бортовые, грузоподъемность до 5 т | 1368 | 1011 | маш.-ч | маш.-ч | 1 | 0.0135 | 0 | 87.17 | 11.6 | 0 | 0 | 1 | 1 | 0 | 0 | 0.01 | )*1,35 | 0 | 2 | 24911253 | 1 | 0 | 1457 | 0 | 0 | 0 | 0 | 0 | 0 | 0 | 0 | 0 | 0 | 0 | 0 | 0 | 0 | 0 | 0 | 0 | 0 | 0 | 0 | 0 | 0 | 0
825 | 23982063 | 24911248 | 14665295 | 1 | 1 | 1 | 3 | 999-9950 | ФССЦ (2010) ч.9, раздел99, поз.9950 | Вспомогательные материалы (2% от ОЗП) | 1344 | 1008 | руб. | руб. | 1 | 0.18 | 1 | 0 | 0 | 0 | 0 | 1 | 0 | 0 | 0 | 0.18 |  | 0 | 2 | 24911254 | 1 | 0 | 1458 | 0 | 0 | 0 | 0 | 0 | 0 | 0 | 0 | 0 | 0 | 0 | 0 | 0 | 0 | 0 | 0 | 0 | 0 | 0 | 0 | 0 | 0 | 0
826 | 23982063 | 24911255 | 9436423 | 1 | 1 | 1 | 1 | 1-2060 |  | Рабочий монтажник среднего разряда 6 | 1369 | 1013 | чел.-ч | чел.-ч | 1 | 1.4175 | 0 | 0 | 0 | 12.92 | 0 | 1 | 1 | 0 | 0 | 1.05 | )*1,35 | 1 | 2 | 24911260 | 1 | 0 | 1459 | 0 | 0 | 0 | 0 | 0 | 0 | 0 | 0 | 0 | 0 | 0 | 0 | 0 | 0 | 0 | 0 | 0 | 0 | 0 | 0 | 0 | 0 | 0
826 | 23982063 | 24911255 | 22794519 | 1 | 1 | 1 | 2 | 392260 | ФСЭМ 392260 пр.№31/пр от 30.01.2014 г. | Сварочный аппарат для сварки оптических кабелей со скалывателем | 1368 | 1011 | маш.-ч | маш.-ч | 1 | 0.4725 | 0 | 12.14 | 0 | 0 | 0 | 1 | 1 | 0 | 0 | 0.35 | )*1,35 | 0 | 2 | 24911261 | 1 | 0 | 1460 | 0 | 0 | 0 | 0 | 0 | 0 | 0 | 0 | 0 | 0 | 0 | 0 | 0 | 0 | 0 | 0 | 0 | 0 | 0 | 0 | 0 | 0 | 0
826 | 23982063 | 24911255 | 22794574 | 1 | 1 | 1 | 2 | 395001 | ФСЭМ 395001 пр.№31/пр от 30.01.2014 г. | Рефлектометр | 1368 | 1011 | маш.-ч | маш.-ч | 1 | 1.0395 | 0 | 10.62 | 0 | 0 | 0 | 1 | 1 | 0 | 0 | 0.77 | )*1,35 | 0 | 2 | 24911262 | 1 | 0 | 1461 | 0 | 0 | 0 | 0 | 0 | 0 | 0 | 0 | 0 | 0 | 0 | 0 | 0 | 0 | 0 | 0 | 0 | 0 | 0 | 0 | 0 | 0 | 0
826 | 23982063 | 24911255 | 22865650 | 1 | 1 | 1 | 3 | 999-9950 | ФССЦ 999-9950 пр.№31/пр от 30.01.2014 г. | Вспомогательные ненормируемые материалы (2% от ОЗП) | 1374 | 1013 | РУБ | РУБ | 1 | 0.27 | 1 | 0 | 0 | 0 | 0 | 1 | 0 | 0 | 0 | 0.27 |  | 0 | 2 | 24911263 | 1 | 0 | 1462 | 0 | 0 | 0 | 0 | 0 | 0 | 0 | 0 | 0 | 0 | 0 | 0 | 0 | 0 | 0 | 0 | 0 | 0 | 0 | 0 | 0 | 0 | 0
827 | 23982063 | 24726533 | 9436266 | 1 | 1 | 1 | 1 | 1-2050 |  | Рабочий монтажник среднего разряда 5 | 1369 | 1013 | чел.-ч | чел.-ч | 1 | 18.225 | 0 | 0 | 0 | 11.09 | 0 | 1 | 1 | 0 | 0 | 13.5 | )*1,35 | 1 | 2 | 24726548 | 1 | 0 | 1463 | 0 | 0 | 0 | 0 | 0 | 0 | 0 | 0 | 0 | 0 | 0 | 0 | 0 | 0 | 0 | 0 | 0 | 0 | 0 | 0 | 0 | 0 | 0
827 | 23982063 | 24726533 | 121548 | 1 | 1 | 1 | 1 | 2 |  | Затраты труда машинистов | 608254 | 1013 | чел.час | чел.час | 1 | 0.7425 | 0 | 0 | 0 | 0 | 0 | 1 | 1 | 0 | 0 | 0.55 | )*1,35 | 2 | 2 | 24726549 | 1 | 0 | 1464 | 0 | 0 | 0 | 0 | 0 | 0 | 0 | 0 | 0 | 0 | 0 | 0 | 0 | 0 | 0 | 0 | 0 | 0 | 0 | 0 | 0 | 0 | 0
827 | 23982063 | 24726533 | 14665676 | 1 | 1 | 1 | 2 | 030101 | ФСЭМ (2009), сб.03,поз.0101 | Автопогрузчики 5 т | 1368 | 1011 | маш.-ч | маш.-ч | 1 | 0.7425 | 0 | 89.99 | 10.06 | 0 | 0 | 1 | 1 | 0 | 0 | 0.55 | )*1,35 | 0 | 2 | 24726550 | 1 | 0 | 1465 | 0 | 0 | 0 | 0 | 0 | 0 | 0 | 0 | 0 | 0 | 0 | 0 | 0 | 0 | 0 | 0 | 0 | 0 | 0 | 0 | 0 | 0 | 0
827 | 23982063 | 24726533 | 14610134 | 1 | 1 | 1 | 3 | 101-1665 | ФССЦ (2010) ч.1, раздел01, поз.1665 | Лак электроизоляционный 318 | 1346 | 1009 | кг | кг | 1 | 0.02 | 35.63 | 0 | 0 | 0 | 0 | 1 | 1 | 0 | 0 | 0.02 |  | 0 | 2 | 24726551 | 1 | 0 | 1466 | 0 | 0 | 0 | 0 | 0 | 0 | 0 | 0 | 0 | 0 | 0 | 0 | 0 | 0 | 0 | 0 | 0 | 0 | 0 | 0 | 0 | 0 | 0
827 | 23982063 | 24726533 | 14610520 | 1 | 1 | 1 | 3 | 101-1959 | ФССЦ (2010) ч.1, раздел01, поз.1959 | Краска водоэмульсионная ВЭАК-1180 | 1348 | 1009 | т | т | 1000 | 2e-05 | 15481 | 0 | 0 | 0 | 0 | 1 | 1 | 0 | 0 | 2e-05 |  | 0 | 2 | 24726552 | 1 | 0 | 1467 | 0 | 0 | 0 | 0 | 0 | 0 | 0 | 0 | 0 | 0 | 0 | 0 | 0 | 0 | 0 | 0 | 0 | 0 | 0 | 0 | 0 | 0 | 0
827 | 23982063 | 24726533 | 14610524 | 1 | 1 | 1 | 3 | 101-1963 | ФССЦ (2010) ч.1, раздел01, поз.1963 | Канифоль сосновая | 1346 | 1009 | кг | кг | 1 | 0.01 | 27.74 | 0 | 0 | 0 | 0 | 1 | 1 | 0 | 0 | 0.01 |  | 0 | 2 | 24726553 | 1 | 0 | 1468 | 0 | 0 | 0 | 0 | 0 | 0 | 0 | 0 | 0 | 0 | 0 | 0 | 0 | 0 | 0 | 0 | 0 | 0 | 0 | 0 | 0 | 0 | 0
827 | 23982063 | 24726533 | 14610539 | 1 | 1 | 1 | 3 | 101-1977 | ФССЦ (2010) ч.1, раздел01, поз.1977 | Болты с гайками и шайбами строительные | 1346 | 1009 | кг | кг | 1 | 0.08 | 9.04 | 0 | 0 | 0 | 0 | 1 | 1 | 0 | 0 | 0.08 |  | 0 | 2 | 24726554 | 1 | 0 | 1469 | 0 | 0 | 0 | 0 | 0 | 0 | 0 | 0 | 0 | 0 | 0 | 0 | 0 | 0 | 0 | 0 | 0 | 0 | 0 | 0 | 0 | 0 | 0
827 | 23982063 | 24726533 | 14610834 | 1 | 1 | 1 | 3 | 101-2206 | ФССЦ (2010) ч.1, раздел01, поз.2206 | Дюбели пластмассовые с шурупами 12х70 мм | 1358 | 1010 | 10 шт. | 10 шт. | 10 | 0.4 | 8.3 | 0 | 0 | 0 | 0 | 1 | 1 | 0 | 0 | 0.4 |  | 0 | 2 | 24726555 | 1 | 0 | 1470 | 0 | 0 | 0 | 0 | 0 | 0 | 0 | 0 | 0 | 0 | 0 | 0 | 0 | 0 | 0 | 0 | 0 | 0 | 0 | 0 | 0 | 0 | 0
827 | 23982063 | 24726533 | 14611065 | 1 | 1 | 1 | 3 | 101-2354 | ФССЦ (2010) ч.1, раздел01, поз.2354 | Спирт этиловый ректификованный технический, сорт I | 1346 | 1009 | кг | кг | 1 | 0.0024 | 38.89 | 0 | 0 | 0 | 0 | 1 | 1 | 0 | 0 | 0.0024 |  | 0 | 2 | 24726556 | 1 | 0 | 1471 | 0 | 0 | 0 | 0 | 0 | 0 | 0 | 0 | 0 | 0 | 0 | 0 | 0 | 0 | 0 | 0 | 0 | 0 | 0 | 0 | 0 | 0 | 0
827 | 23982063 | 24726533 | 14611294 | 1 | 1 | 1 | 3 | 101-2493 | ФССЦ (2010) ч.1, раздел01, поз.2493 | Лента липкая изоляционная на поликасиновом компаунде марки ЛСЭПЛ, шириной 20-30 мм, толщиной от 0,14 до 0,19 мм | 1346 | 1009 | кг | кг | 1 | 0.01 | 91.29 | 0 | 0 | 0 | 0 | 1 | 1 | 0 | 0 | 0.01 |  | 0 | 2 | 24726557 | 1 | 0 | 1472 | 0 | 0 | 0 | 0 | 0 | 0 | 0 | 0 | 0 | 0 | 0 | 0 | 0 | 0 | 0 | 0 | 0 | 0 | 0 | 0 | 0 | 0 | 0
827 | 23982063 | 24726533 | 14680937 | 1 | 1 | 1 | 3 | 110-0113 | ФССЦ (2010) ч.1, раздел10, поз.0113 | Скрепы 10х2 | 1346 | 1009 | кг | кг | 1 | 0.03 | 15.37 | 0 | 0 | 0 | 0 | 1 | 1 | 0 | 0 | 0.03 |  | 0 | 2 | 24726558 | 1 | 0 | 1473 | 0 | 0 | 0 | 0 | 0 | 0 | 0 | 0 | 0 | 0 | 0 | 0 | 0 | 0 | 0 | 0 | 0 | 0 | 0 | 0 | 0 | 0 | 0
827 | 23982063 | 24726533 | 14665222 | 1 | 1 | 1 | 3 | 506-1361 | ФССЦ (2010) ч.5, раздел06, поз.1361 | Припои оловянно-свинцовые бессурьмянистые марки ПОС40 | 1346 | 1009 | кг | кг | 1 | 0.01 | 65.75 | 0 | 0 | 0 | 0 | 1 | 1 | 0 | 0 | 0.01 |  | 0 | 2 | 24726559 | 1 | 0 | 1474 | 0 | 0 | 0 | 0 | 0 | 0 | 0 | 0 | 0 | 0 | 0 | 0 | 0 | 0 | 0 | 0 | 0 | 0 | 0 | 0 | 0 | 0 | 0
827 | 23982063 | 24726533 | 14689643 | 1 | 1 | 1 | 3 | 507-0702 | ФССЦ (2010) ч.5, раздел07, поз.0702 | Трубка полихлорвиниловая ПХВ-305 диаметром 6-10 мм | 1346 | 1009 | кг | кг | 1 | 0.01 | 38.34 | 0 | 0 | 0 | 0 | 1 | 1 | 0 | 0 | 0.01 |  | 0 | 2 | 24726560 | 1 | 0 | 1475 | 0 | 0 | 0 | 0 | 0 | 0 | 0 | 0 | 0 | 0 | 0 | 0 | 0 | 0 | 0 | 0 | 0 | 0 | 0 | 0 | 0 | 0 | 0
827 | 23982063 | 24726533 | 14665295 | 1 | 1 | 1 | 3 | 999-9950 | ФССЦ (2010) ч.9, раздел99, поз.9950 | Вспомогательные материалы (2% от ОЗП) | 1344 | 1008 | руб. | руб. | 1 | 2.99 | 1 | 0 | 0 | 0 | 0 | 1 | 1 | 0 | 0 | 2.99 |  | 0 | 2 | 24726562 | 1 | 0 | 1477 | 0 | 0 | 0 | 0 | 0 | 0 | 0 | 0 | 0 | 0 | 0 | 0 | 0 | 0 | 0 | 0 | 0 | 0 | 0 | 0 | 0 | 0 | 0
828 | 23982063 | 24726570 | 9438100 | 1 | 1 | 1 | 1 | 2-0011 |  | Инженер I категории | 1369 | 1013 | чел.-ч | чел.-ч | 1 | 13.5 | 0 | 0 | 0 | 15.49 | 0 | 1 | 1 | 0 | 0 | 10 | )*1,35 | 1 | 2 | 24726574 | 1 | 0 | 1478 | 0 | 0 | 0 | 0 | 0 | 0 | 0 | 0 | 0 | 0 | 0 | 0 | 0 | 0 | 0 | 0 | 0 | 0 | 0 | 0 | 0 | 0 | 0
828 | 23982063 | 24726570 | 9447024 | 1 | 1 | 1 | 1 | 2-0012 |  | Инженер II категории | 1369 | 1013 | чел.-ч | чел.-ч | 1 | 13.5 | 0 | 0 | 0 | 14.09 | 0 | 1 | 1 | 0 | 0 | 10 | )*1,35 | 1 | 2 | 24726575 | 1 | 0 | 1479 | 0 | 0 | 0 | 0 | 0 | 0 | 0 | 0 | 0 | 0 | 0 | 0 | 0 | 0 | 0 | 0 | 0 | 0 | 0 | 0 | 0 | 0 | 0
828 | 23982063 | 24726570 | 14665295 | 1 | 1 | 1 | 3 | 999-9950 | ФССЦ (2010) ч.9, раздел99, поз.9950 | Вспомогательные материалы (2% от ОЗП) | 1344 | 1008 | руб. | руб. | 1 | 5.92 | 1 | 0 | 0 | 0 | 0 | 1 | 1 | 0 | 0 | 5.92 |  | 0 | 2 | 24726576 | 1 | 0 | 1480 | 0 | 0 | 0 | 0 | 0 | 0 | 0 | 0 | 0 | 0 | 0 | 0 | 0 | 0 | 0 | 0 | 0 | 0 | 0 | 0 | 0 | 0 | 0
829 | 23982063 | 24726752 | 9436266 | 1 | 1 | 1 | 1 | 1-2050 |  | Рабочий монтажник среднего разряда 5 | 1369 | 1013 | чел.-ч | чел.-ч | 1 | 13.635 | 0 | 0 | 0 | 11.09 | 0 | 1 | 1 | 0 | 0 | 10.1 | )*1,35 | 1 | 2 | 24726769 | 1 | 0 | 1481 | 0 | 0 | 0 | 0 | 0 | 0 | 0 | 0 | 0 | 0 | 0 | 0 | 0 | 0 | 0 | 0 | 0 | 0 | 0 | 0 | 0 | 0 | 0
829 | 23982063 | 24726752 | 121548 | 1 | 1 | 1 | 1 | 2 |  | Затраты труда машинистов | 608254 | 1013 | чел.час | чел.час | 1 | 0.594 | 0 | 0 | 0 | 0 | 0 | 1 | 1 | 0 | 0 | 0.44 | )*1,35 | 2 | 2 | 24726770 | 1 | 0 | 1482 | 0 | 0 | 0 | 0 | 0 | 0 | 0 | 0 | 0 | 0 | 0 | 0 | 0 | 0 | 0 | 0 | 0 | 0 | 0 | 0 | 0 | 0 | 0
829 | 23982063 | 24726752 | 14665676 | 1 | 1 | 1 | 2 | 030101 | ФСЭМ (2009), сб.03,поз.0101 | Автопогрузчики 5 т | 1368 | 1011 | маш.-ч | маш.-ч | 1 | 0.594 | 0 | 89.99 | 10.06 | 0 | 0 | 1 | 1 | 0 | 0 | 0.44 | )*1,35 | 0 | 2 | 24726771 | 1 | 0 | 1483 | 0 | 0 | 0 | 0 | 0 | 0 | 0 | 0 | 0 | 0 | 0 | 0 | 0 | 0 | 0 | 0 | 0 | 0 | 0 | 0 | 0 | 0 | 0
829 | 23982063 | 24726752 | 14610134 | 1 | 1 | 1 | 3 | 101-1665 | ФССЦ (2010) ч.1, раздел01, поз.1665 | Лак электроизоляционный 318 | 1346 | 1009 | кг | кг | 1 | 0.03 | 35.63 | 0 | 0 | 0 | 0 | 1 | 0 | 0 | 0 | 0.03 |  | 0 | 2 | 24726772 | 1 | 0 | 1484 | 0 | 0 | 0 | 0 | 0 | 0 | 0 | 0 | 0 | 0 | 0 | 0 | 0 | 0 | 0 | 0 | 0 | 0 | 0 | 0 | 0 | 0 | 0
829 | 23982063 | 24726752 | 14610520 | 1 | 1 | 1 | 3 | 101-1959 | ФССЦ (2010) ч.1, раздел01, поз.1959 | Краска водоэмульсионная ВЭАК-1180 | 1348 | 1009 | т | т | 1000 | 2e-05 | 15481 | 0 | 0 | 0 | 0 | 1 | 0 | 0 | 0 | 2e-05 |  | 0 | 2 | 24726773 | 1 | 0 | 1485 | 0 | 0 | 0 | 0 | 0 | 0 | 0 | 0 | 0 | 0 | 0 | 0 | 0 | 0 | 0 | 0 | 0 | 0 | 0 | 0 | 0 | 0 | 0
829 | 23982063 | 24726752 | 14610524 | 1 | 1 | 1 | 3 | 101-1963 | ФССЦ (2010) ч.1, раздел01, поз.1963 | Канифоль сосновая | 1346 | 1009 | кг | кг | 1 | 0.01 | 27.74 | 0 | 0 | 0 | 0 | 1 | 0 | 0 | 0 | 0.01 |  | 0 | 2 | 24726774 | 1 | 0 | 1486 | 0 | 0 | 0 | 0 | 0 | 0 | 0 | 0 | 0 | 0 | 0 | 0 | 0 | 0 | 0 | 0 | 0 | 0 | 0 | 0 | 0 | 0 | 0
829 | 23982063 | 24726752 | 14610539 | 1 | 1 | 1 | 3 | 101-1977 | ФССЦ (2010) ч.1, раздел01, поз.1977 | Болты с гайками и шайбами строительные | 1346 | 1009 | кг | кг | 1 | 0.3 | 9.04 | 0 | 0 | 0 | 0 | 1 | 0 | 0 | 0 | 0.3 |  | 0 | 2 | 24726775 | 1 | 0 | 1487 | 0 | 0 | 0 | 0 | 0 | 0 | 0 | 0 | 0 | 0 | 0 | 0 | 0 | 0 | 0 | 0 | 0 | 0 | 0 | 0 | 0 | 0 | 0
829 | 23982063 | 24726752 | 14610834 | 1 | 1 | 1 | 3 | 101-2206 | ФССЦ (2010) ч.1, раздел01, поз.2206 | Дюбели пластмассовые с шурупами 12х70 мм | 1358 | 1010 | 10 шт. | 10 шт. | 10 | 1 | 8.3 | 0 | 0 | 0 | 0 | 1 | 0 | 0 | 0 | 1 |  | 0 | 2 | 24726776 | 1 | 0 | 1488 | 0 | 0 | 0 | 0 | 0 | 0 | 0 | 0 | 0 | 0 | 0 | 0 | 0 | 0 | 0 | 0 | 0 | 0 | 0 | 0 | 0 | 0 | 0
829 | 23982063 | 24726752 | 14611294 | 1 | 1 | 1 | 3 | 101-2493 | ФССЦ (2010) ч.1, раздел01, поз.2493 | Лента липкая изоляционная на поликасиновом компаунде марки ЛСЭПЛ, шириной 20-30 мм, толщиной от 0,14 до 0,19 мм | 1346 | 1009 | кг | кг | 1 | 0.02 | 91.29 | 0 | 0 | 0 | 0 | 1 | 0 | 0 | 0 | 0.02 |  | 0 | 2 | 24726777 | 1 | 0 | 1489 | 0 | 0 | 0 | 0 | 0 | 0 | 0 | 0 | 0 | 0 | 0 | 0 | 0 | 0 | 0 | 0 | 0 | 0 | 0 | 0 | 0 | 0 | 0
829 | 23982063 | 24726752 | 14680937 | 1 | 1 | 1 | 3 | 110-0113 | ФССЦ (2010) ч.1, раздел10, поз.0113 | Скрепы 10х2 | 1346 | 1009 | кг | кг | 1 | 0.02 | 15.37 | 0 | 0 | 0 | 0 | 1 | 0 | 0 | 0 | 0.02 |  | 0 | 2 | 24726778 | 1 | 0 | 1490 | 0 | 0 | 0 | 0 | 0 | 0 | 0 | 0 | 0 | 0 | 0 | 0 | 0 | 0 | 0 | 0 | 0 | 0 | 0 | 0 | 0 | 0 | 0
829 | 23982063 | 24726752 | 14652403 | 1 | 1 | 1 | 3 | 405-0219 | ФССЦ (2010) ч.4, раздел05, поз.0219 | Гипсовые вяжущие, марка Г3 | 1348 | 1009 | т | т | 1000 | 0.0003 | 729.98 | 0 | 0 | 0 | 0 | 1 | 0 | 0 | 0 | 0.0003 |  | 0 | 2 | 24726779 | 1 | 0 | 1491 | 0 | 0 | 0 | 0 | 0 | 0 | 0 | 0 | 0 | 0 | 0 | 0 | 0 | 0 | 0 | 0 | 0 | 0 | 0 | 0 | 0 | 0 | 0
829 | 23982063 | 24726752 | 14664232 | 1 | 1 | 1 | 3 | 506-0855 | ФССЦ (2010) ч.5, раздел06, поз.0855 | Проволока медная круглая электротехническая ММ (мягкая) диаметром 1,0-3,0 мм и выше | 1348 | 1009 | т | т | 1000 | 0.0001 | 37517 | 0 | 0 | 0 | 0 | 1 | 0 | 0 | 0 | 0.0001 |  | 0 | 2 | 24726780 | 1 | 0 | 1492 | 0 | 0 | 0 | 0 | 0 | 0 | 0 | 0 | 0 | 0 | 0 | 0 | 0 | 0 | 0 | 0 | 0 | 0 | 0 | 0 | 0 | 0 | 0
829 | 23982063 | 24726752 | 14665222 | 1 | 1 | 1 | 3 | 506-1361 | ФССЦ (2010) ч.5, раздел06, поз.1361 | Припои оловянно-свинцовые бессурьмянистые марки ПОС40 | 1346 | 1009 | кг | кг | 1 | 0.06 | 65.75 | 0 | 0 | 0 | 0 | 1 | 0 | 0 | 0 | 0.06 |  | 0 | 2 | 24726781 | 1 | 0 | 1493 | 0 | 0 | 0 | 0 | 0 | 0 | 0 | 0 | 0 | 0 | 0 | 0 | 0 | 0 | 0 | 0 | 0 | 0 | 0 | 0 | 0 | 0 | 0
829 | 23982063 | 24726752 | 14689643 | 1 | 1 | 1 | 3 | 507-0702 | ФССЦ (2010) ч.5, раздел07, поз.0702 | Трубка полихлорвиниловая ПХВ-305 диаметром 6-10 мм | 1346 | 1009 | кг | кг | 1 | 0.08 | 38.34 | 0 | 0 | 0 | 0 | 1 | 0 | 0 | 0 | 0.08 |  | 0 | 2 | 24726782 | 1 | 0 | 1494 | 0 | 0 | 0 | 0 | 0 | 0 | 0 | 0 | 0 | 0 | 0 | 0 | 0 | 0 | 0 | 0 | 0 | 0 | 0 | 0 | 0 | 0 | 0
829 | 23982063 | 24726752 | 14697310 | 1 | 1 | 1 | 3 | 509-0056 | ФССЦ (2010) ч.5, раздел09, поз.0056 | Наконечники кабельные П2.5-4Д-МУ3 | 1354 | 1010 | шт. | шт. | 1 | 10 | 2.03 | 0 | 0 | 0 | 0 | 1 | 0 | 0 | 0 | 10 |  | 0 | 2 | 24726783 | 1 | 0 | 1495 | 0 | 0 | 0 | 0 | 0 | 0 | 0 | 0 | 0 | 0 | 0 | 0 | 0 | 0 | 0 | 0 | 0 | 0 | 0 | 0 | 0 | 0 | 0
829 | 23982063 | 24726752 | 14665295 | 1 | 1 | 1 | 3 | 999-9950 | ФССЦ (2010) ч.9, раздел99, поз.9950 | Вспомогательные материалы (2% от ОЗП) | 1344 | 1008 | руб. | руб. | 1 | 2.24 | 1 | 0 | 0 | 0 | 0 | 1 | 0 | 0 | 0 | 2.24 |  | 0 | 2 | 24726785 | 1 | 0 | 1497 | 0 | 0 | 0 | 0 | 0 | 0 | 0 | 0 | 0 | 0 | 0 | 0 | 0 | 0 | 0 | 0 | 0 | 0 | 0 | 0 | 0 | 0 | 0
919 | 23982063 | 24908856 | 9432525 | 1 | 1 | 1 | 1 | 1-2046 |  | Рабочий монтажник среднего разряда 4,6 | 1369 | 1013 | чел.-ч | чел.-ч | 1 | 3.24 | 0 | 0 | 0 | 10.5 | 0 | 1 | 1 | 0 | 0 | 2.4 | )*1,35 | 1 | 2 | 24908864 | 1 | 0 | 1498 | 0 | 0 | 0 | 0 | 0 | 0 | 0 | 0 | 0 | 0 | 0 | 0 | 0 | 0 | 0 | 0 | 0 | 0 | 0 | 0 | 0 | 0 | 0
919 | 23982063 | 24908856 | 14668089 | 1 | 1 | 1 | 2 | 330206 | ФСЭМ (2009), сб.33,поз.0206 | Дрели электрические | 1368 | 1011 | маш.-ч | маш.-ч | 1 | 0.1755 | 0 | 1.95 | 0 | 0 | 0 | 1 | 1 | 0 | 0 | 0.13 | )*1,35 | 0 | 2 | 24908865 | 1 | 0 | 1499 | 0 | 0 | 0 | 0 | 0 | 0 | 0 | 0 | 0 | 0 | 0 | 0 | 0 | 0 | 0 | 0 | 0 | 0 | 0 | 0 | 0 | 0 | 0
919 | 23982063 | 24908856 | 14610524 | 1 | 1 | 1 | 3 | 101-1963 | ФССЦ (2010) ч.1, раздел01, поз.1963 | Канифоль сосновая | 1346 | 1009 | кг | кг | 1 | 0.0018 | 27.74 | 0 | 0 | 0 | 0 | 1 | 1 | 0 | 0 | 0.0018 |  | 0 | 2 | 24908866 | 1 | 0 | 1500 | 0 | 0 | 0 | 0 | 0 | 0 | 0 | 0 | 0 | 0 | 0 | 0 | 0 | 0 | 0 | 0 | 0 | 0 | 0 | 0 | 0 | 0 | 0
919 | 23982063 | 24908856 | 14610834 | 1 | 1 | 1 | 3 | 101-2206 | ФССЦ (2010) ч.1, раздел01, поз.2206 | Дюбели пластмассовые с шурупами 12х70 мм | 1358 | 1010 | 10 шт. | 10 шт. | 10 | 0.3 | 8.3 | 0 | 0 | 0 | 0 | 1 | 1 | 0 | 0 | 0.3 |  | 0 | 2 | 24908867 | 1 | 0 | 1501 | 0 | 0 | 0 | 0 | 0 | 0 | 0 | 0 | 0 | 0 | 0 | 0 | 0 | 0 | 0 | 0 | 0 | 0 | 0 | 0 | 0 | 0 | 0
919 | 23982063 | 24908856 | 14652403 | 1 | 1 | 1 | 3 | 405-0219 | ФССЦ (2010) ч.4, раздел05, поз.0219 | Гипсовые вяжущие, марка Г3 | 1348 | 1009 | т | т | 1000 | 2e-05 | 729.98 | 0 | 0 | 0 | 0 | 1 | 1 | 0 | 0 | 2e-05 |  | 0 | 2 | 24908868 | 1 | 0 | 1502 | 0 | 0 | 0 | 0 | 0 | 0 | 0 | 0 | 0 | 0 | 0 | 0 | 0 | 0 | 0 | 0 | 0 | 0 | 0 | 0 | 0 | 0 | 0
919 | 23982063 | 24908856 | 14665222 | 1 | 1 | 1 | 3 | 506-1361 | ФССЦ (2010) ч.5, раздел06, поз.1361 | Припои оловянно-свинцовые бессурьмянистые марки ПОС40 | 1346 | 1009 | кг | кг | 1 | 0.018 | 65.75 | 0 | 0 | 0 | 0 | 1 | 1 | 0 | 0 | 0.018 |  | 0 | 2 | 24908869 | 1 | 0 | 1503 | 0 | 0 | 0 | 0 | 0 | 0 | 0 | 0 | 0 | 0 | 0 | 0 | 0 | 0 | 0 | 0 | 0 | 0 | 0 | 0 | 0 | 0 | 0
919 | 23982063 | 24908856 | 14665295 | 1 | 1 | 1 | 3 | 999-9950 | ФССЦ (2010) ч.9, раздел99, поз.9950 | Вспомогательные материалы (2% от ОЗП) | 1344 | 1008 | руб. | руб. | 1 | 0.5 | 1 | 0 | 0 | 0 | 0 | 1 | 1 | 0 | 0 | 0.5 |  | 0 | 2 | 24908870 | 1 | 0 | 1504 | 0 | 0 | 0 | 0 | 0 | 0 | 0 | 0 | 0 | 0 | 0 | 0 | 0 | 0 | 0 | 0 | 0 | 0 | 0 | 0 | 0 | 0 | 0
920 | 23982063 | 24908871 | 9438100 | 1 | 1 | 1 | 1 | 2-0011 |  | Инженер I категории | 1369 | 1013 | чел.-ч | чел.-ч | 1 | 21.6 | 0 | 0 | 0 | 15.49 | 0 | 1 | 1 | 0 | 0 | 16 | )*1,35 | 1 | 2 | 24908875 | 1 | 0 | 1505 | 0 | 0 | 0 | 0 | 0 | 0 | 0 | 0 | 0 | 0 | 0 | 0 | 0 | 0 | 0 | 0 | 0 | 0 | 0 | 0 | 0 | 0 | 0
920 | 23982063 | 24908871 | 9447024 | 1 | 1 | 1 | 1 | 2-0012 |  | Инженер II категории | 1369 | 1013 | чел.-ч | чел.-ч | 1 | 21.6 | 0 | 0 | 0 | 14.09 | 0 | 1 | 1 | 0 | 0 | 16 | )*1,35 | 1 | 2 | 24908876 | 1 | 0 | 1506 | 0 | 0 | 0 | 0 | 0 | 0 | 0 | 0 | 0 | 0 | 0 | 0 | 0 | 0 | 0 | 0 | 0 | 0 | 0 | 0 | 0 | 0 | 0
920 | 23982063 | 24908871 | 22865650 | 1 | 1 | 1 | 3 | 999-9950 | ФССЦ 999-9950 пр.№31/пр от 30.01.2014 г. | Вспомогательные ненормируемые материалы (2% от ОЗП) | 1374 | 1013 | РУБ | РУБ | 1 | 9.47 | 1 | 0 | 0 | 0 | 0 | 1 | 0 | 0 | 0 | 9.47 |  | 0 | 2 | 24908877 | 1 | 0 | 1507 | 0 | 0 | 0 | 0 | 0 | 0 | 0 | 0 | 0 | 0 | 0 | 0 | 0 | 0 | 0 | 0 | 0 | 0 | 0 | 0 | 0 | 0 | 0
921 | 23982063 | 24908878 | 9438100 | 1 | 1 | 1 | 1 | 2-0011 |  | Инженер I категории | 1369 | 1013 | чел.-ч | чел.-ч | 1 | 13.5 | 0 | 0 | 0 | 15.49 | 0 | 1 | 1 | 0 | 0 | 10 | )*1,35 | 1 | 2 | 24908882 | 1 | 0 | 1508 | 0 | 0 | 0 | 0 | 0 | 0 | 0 | 0 | 0 | 0 | 0 | 0 | 0 | 0 | 0 | 0 | 0 | 0 | 0 | 0 | 0 | 0 | 0
921 | 23982063 | 24908878 | 9447024 | 1 | 1 | 1 | 1 | 2-0012 |  | Инженер II категории | 1369 | 1013 | чел.-ч | чел.-ч | 1 | 13.5 | 0 | 0 | 0 | 14.09 | 0 | 1 | 1 | 0 | 0 | 10 | )*1,35 | 1 | 2 | 24908883 | 1 | 0 | 1509 | 0 | 0 | 0 | 0 | 0 | 0 | 0 | 0 | 0 | 0 | 0 | 0 | 0 | 0 | 0 | 0 | 0 | 0 | 0 | 0 | 0 | 0 | 0
921 | 23982063 | 24908878 | 22865650 | 1 | 1 | 1 | 3 | 999-9950 | ФССЦ 999-9950 пр.№31/пр от 30.01.2014 г. | Вспомогательные ненормируемые материалы (2% от ОЗП) | 1374 | 1013 | РУБ | РУБ | 1 | 5.92 | 1 | 0 | 0 | 0 | 0 | 1 | 0 | 0 | 0 | 5.92 |  | 0 | 2 | 24908884 | 1 | 0 | 1510 | 0 | 0 | 0 | 0 | 0 | 0 | 0 | 0 | 0 | 0 | 0 | 0 | 0 | 0 | 0 | 0 | 0 | 0 | 0 | 0 | 0 | 0 | 0
922 | 23982063 | 24598654 | 9430710 | 1 | 1 | 1 | 1 | 1-2040 |  | Рабочий монтажник среднего разряда 4 | 1369 | 1013 | чел.-ч | чел.-ч | 1 | 1.134 | 0 | 0 | 0 | 9.62 | 0 | 1 | 1 | 0 | 0 | 0.84 | )*1,35 | 1 | 2 | 24598662 | 1 | 0 | 1511 | 0 | 0 | 0 | 0 | 0 | 0 | 0 | 0 | 0 | 0 | 0 | 0 | 0 | 0 | 0 | 0 | 0 | 0 | 0 | 0 | 0 | 0 | 0
922 | 23982063 | 24598654 | 14607884 | 1 | 1 | 1 | 3 | 101-0329 | ФССЦ (2010) ч.1, раздел01, поз.0329 | Клей 88-СА | 1346 | 1009 | кг | кг | 1 | 0.01 | 28.93 | 0 | 0 | 0 | 0 | 1 | 1 | 0 | 0 | 0.01 |  | 0 | 2 | 24598663 | 1 | 0 | 1512 | 0 | 0 | 0 | 0 | 0 | 0 | 0 | 0 | 0 | 0 | 0 | 0 | 0 | 0 | 0 | 0 | 0 | 0 | 0 | 0 | 0 | 0 | 0
922 | 23982063 | 24598654 | 14609849 | 1 | 1 | 1 | 3 | 101-1482 | ФССЦ (2010) ч.1, раздел01, поз.1482 | Шурупы с полукруглой головкой 5х70 мм | 1348 | 1009 | т | т | 1000 | 0.0001 | 12430 | 0 | 0 | 0 | 0 | 1 | 1 | 0 | 0 | 0.0001 |  | 0 | 2 | 24598664 | 1 | 0 | 1513 | 0 | 0 | 0 | 0 | 0 | 0 | 0 | 0 | 0 | 0 | 0 | 0 | 0 | 0 | 0 | 0 | 0 | 0 | 0 | 0 | 0 | 0 | 0
922 | 23982063 | 24598654 | 14610524 | 1 | 1 | 1 | 3 | 101-1963 | ФССЦ (2010) ч.1, раздел01, поз.1963 | Канифоль сосновая | 1346 | 1009 | кг | кг | 1 | 0.0002 | 27.74 | 0 | 0 | 0 | 0 | 1 | 1 | 0 | 0 | 0.0002 |  | 0 | 2 | 24598665 | 1 | 0 | 1514 | 0 | 0 | 0 | 0 | 0 | 0 | 0 | 0 | 0 | 0 | 0 | 0 | 0 | 0 | 0 | 0 | 0 | 0 | 0 | 0 | 0 | 0 | 0
922 | 23982063 | 24598654 | 14665222 | 1 | 1 | 1 | 3 | 506-1361 | ФССЦ (2010) ч.5, раздел06, поз.1361 | Припои оловянно-свинцовые бессурьмянистые марки ПОС40 | 1346 | 1009 | кг | кг | 1 | 0.002 | 65.75 | 0 | 0 | 0 | 0 | 1 | 1 | 0 | 0 | 0.002 |  | 0 | 2 | 24598666 | 1 | 0 | 1515 | 0 | 0 | 0 | 0 | 0 | 0 | 0 | 0 | 0 | 0 | 0 | 0 | 0 | 0 | 0 | 0 | 0 | 0 | 0 | 0 | 0 | 0 | 0
922 | 23982063 | 24598654 | 14689643 | 1 | 1 | 1 | 3 | 507-0702 | ФССЦ (2010) ч.5, раздел07, поз.0702 | Трубка полихлорвиниловая ПХВ-305 диаметром 6-10 мм | 1346 | 1009 | кг | кг | 1 | 0.00142 | 38.34 | 0 | 0 | 0 | 0 | 1 | 1 | 0 | 0 | 0.00142 |  | 0 | 2 | 24598667 | 1 | 0 | 1516 | 0 | 0 | 0 | 0 | 0 | 0 | 0 | 0 | 0 | 0 | 0 | 0 | 0 | 0 | 0 | 0 | 0 | 0 | 0 | 0 | 0 | 0 | 0
922 | 23982063 | 24598654 | 14665295 | 1 | 1 | 1 | 3 | 999-9950 | ФССЦ (2010) ч.9, раздел99, поз.9950 | Вспомогательные материалы (2% от ОЗП) | 1344 | 1008 | руб. | руб. | 1 | 0.16 | 1 | 0 | 0 | 0 | 0 | 1 | 1 | 0 | 0 | 0.16 |  | 0 | 2 | 24598668 | 1 | 0 | 1517 | 0 | 0 | 0 | 0 | 0 | 0 | 0 | 0 | 0 | 0 | 0 | 0 | 0 | 0 | 0 | 0 | 0 | 0 | 0 | 0 | 0 | 0 | 0
923 | 23982063 | 24598730 | 9430710 | 1 | 1 | 1 | 1 | 1-2040 |  | Рабочий монтажник среднего разряда 4 | 1369 | 1013 | чел.-ч | чел.-ч | 1 | 1.134 | 0 | 0 | 0 | 9.62 | 0 | 1 | 1 | 0 | 0 | 0.84 | )*1,35 | 1 | 2 | 24598738 | 1 | 0 | 1518 | 0 | 0 | 0 | 0 | 0 | 0 | 0 | 0 | 0 | 0 | 0 | 0 | 0 | 0 | 0 | 0 | 0 | 0 | 0 | 0 | 0 | 0 | 0
923 | 23982063 | 24598730 | 14607884 | 1 | 1 | 1 | 3 | 101-0329 | ФССЦ (2010) ч.1, раздел01, поз.0329 | Клей 88-СА | 1346 | 1009 | кг | кг | 1 | 0.01 | 28.93 | 0 | 0 | 0 | 0 | 1 | 1 | 0 | 0 | 0.01 |  | 0 | 2 | 24598739 | 1 | 0 | 1519 | 0 | 0 | 0 | 0 | 0 | 0 | 0 | 0 | 0 | 0 | 0 | 0 | 0 | 0 | 0 | 0 | 0 | 0 | 0 | 0 | 0 | 0 | 0
923 | 23982063 | 24598730 | 14609849 | 1 | 1 | 1 | 3 | 101-1482 | ФССЦ (2010) ч.1, раздел01, поз.1482 | Шурупы с полукруглой головкой 5х70 мм | 1348 | 1009 | т | т | 1000 | 0.0001 | 12430 | 0 | 0 | 0 | 0 | 1 | 1 | 0 | 0 | 0.0001 |  | 0 | 2 | 24598740 | 1 | 0 | 1520 | 0 | 0 | 0 | 0 | 0 | 0 | 0 | 0 | 0 | 0 | 0 | 0 | 0 | 0 | 0 | 0 | 0 | 0 | 0 | 0 | 0 | 0 | 0
923 | 23982063 | 24598730 | 14610524 | 1 | 1 | 1 | 3 | 101-1963 | ФССЦ (2010) ч.1, раздел01, поз.1963 | Канифоль сосновая | 1346 | 1009 | кг | кг | 1 | 0.0002 | 27.74 | 0 | 0 | 0 | 0 | 1 | 1 | 0 | 0 | 0.0002 |  | 0 | 2 | 24598741 | 1 | 0 | 1521 | 0 | 0 | 0 | 0 | 0 | 0 | 0 | 0 | 0 | 0 | 0 | 0 | 0 | 0 | 0 | 0 | 0 | 0 | 0 | 0 | 0 | 0 | 0
923 | 23982063 | 24598730 | 14665222 | 1 | 1 | 1 | 3 | 506-1361 | ФССЦ (2010) ч.5, раздел06, поз.1361 | Припои оловянно-свинцовые бессурьмянистые марки ПОС40 | 1346 | 1009 | кг | кг | 1 | 0.002 | 65.75 | 0 | 0 | 0 | 0 | 1 | 1 | 0 | 0 | 0.002 |  | 0 | 2 | 24598742 | 1 | 0 | 1522 | 0 | 0 | 0 | 0 | 0 | 0 | 0 | 0 | 0 | 0 | 0 | 0 | 0 | 0 | 0 | 0 | 0 | 0 | 0 | 0 | 0 | 0 | 0
923 | 23982063 | 24598730 | 14689643 | 1 | 1 | 1 | 3 | 507-0702 | ФССЦ (2010) ч.5, раздел07, поз.0702 | Трубка полихлорвиниловая ПХВ-305 диаметром 6-10 мм | 1346 | 1009 | кг | кг | 1 | 0.00142 | 38.34 | 0 | 0 | 0 | 0 | 1 | 1 | 0 | 0 | 0.00142 |  | 0 | 2 | 24598743 | 1 | 0 | 1523 | 0 | 0 | 0 | 0 | 0 | 0 | 0 | 0 | 0 | 0 | 0 | 0 | 0 | 0 | 0 | 0 | 0 | 0 | 0 | 0 | 0 | 0 | 0
923 | 23982063 | 24598730 | 14665295 | 1 | 1 | 1 | 3 | 999-9950 | ФССЦ (2010) ч.9, раздел99, поз.9950 | Вспомогательные материалы (2% от ОЗП) | 1344 | 1008 | руб. | руб. | 1 | 0.16 | 1 | 0 | 0 | 0 | 0 | 1 | 1 | 0 | 0 | 0.16 |  | 0 | 2 | 24598744 | 1 | 0 | 1524 | 0 | 0 | 0 | 0 | 0 | 0 | 0 | 0 | 0 | 0 | 0 | 0 | 0 | 0 | 0 | 0 | 0 | 0 | 0 | 0 | 0 | 0 | 0
924 | 23982063 | 24908893 | 9430710 | 1 | 1 | 1 | 1 | 1-2040 |  | Рабочий монтажник среднего разряда 4 | 1369 | 1013 | чел.-ч | чел.-ч | 1 | 7.776 | 0 | 0 | 0 | 9.62 | 0 | 1 | 1 | 0 | 0 | 5.76 | )*1,35 | 1 | 2 | 24908894 | 1 | 0 | 1525 | 0 | 0 | 0 | 0 | 0 | 0 | 0 | 0 | 0 | 0 | 0 | 0 | 0 | 0 | 0 | 0 | 0 | 0 | 0 | 0 | 0 | 0 | 0
924 | 23982063 | 24908893 | 22794186 | 1 | 1 | 1 | 2 | 330206 | ФСЭМ 330206 пр.№31/пр от 30.01.2014 г. | Дрели электрические | 1368 | 1011 | маш.-ч | маш.-ч | 1 | 0.1755 | 0 | 1.95 | 0 | 0 | 0 | 1 | 1 | 0 | 0 | 0.13 | )*1,35 | 0 | 2 | 24908895 | 1 | 0 | 1526 | 0 | 0 | 0 | 0 | 0 | 0 | 0 | 0 | 0 | 0 | 0 | 0 | 0 | 0 | 0 | 0 | 0 | 0 | 0 | 0 | 0 | 0 | 0
924 | 23982063 | 24908893 | 22813091 | 1 | 1 | 1 | 3 | 101-1963 | ФССЦ 101-1963 пр.№31/пр от 30.01.2014 г. | Канифоль сосновая | 1346 | 1009 | кг | кг | 1 | 0.0012 | 27.74 | 0 | 0 | 0 | 0 | 1 | 0 | 0 | 0 | 0.0012 |  | 0 | 2 | 24908896 | 1 | 0 | 1527 | 0 | 0 | 0 | 0 | 0 | 0 | 0 | 0 | 0 | 0 | 0 | 0 | 0 | 0 | 0 | 0 | 0 | 0 | 0 | 0 | 0 | 0 | 0
924 | 23982063 | 24908893 | 22820293 | 1 | 1 | 1 | 3 | 101-2206 | ФССЦ 101-2206 пр.№31/пр от 30.01.2014 г. | Дюбели пластмассовые с шурупами 12х70 мм | 1358 | 1010 | 10 шт. | 10 шт. | 10 | 0.3 | 8.3 | 0 | 0 | 0 | 0 | 1 | 0 | 0 | 0 | 0.3 |  | 0 | 2 | 24908897 | 1 | 0 | 1528 | 0 | 0 | 0 | 0 | 0 | 0 | 0 | 0 | 0 | 0 | 0 | 0 | 0 | 0 | 0 | 0 | 0 | 0 | 0 | 0 | 0 | 0 | 0
924 | 23982063 | 24908893 | 22804344 | 1 | 1 | 1 | 3 | 405-0219 | ФССЦ 405-0219 пр.№31/пр от 30.01.2014 г. | Гипсовые вяжущие, марка Г3 | 1348 | 1009 | т | т | 1000 | 2e-05 | 729.98 | 0 | 0 | 0 | 0 | 1 | 0 | 0 | 0 | 2e-05 |  | 0 | 2 | 24908898 | 1 | 0 | 1529 | 0 | 0 | 0 | 0 | 0 | 0 | 0 | 0 | 0 | 0 | 0 | 0 | 0 | 0 | 0 | 0 | 0 | 0 | 0 | 0 | 0 | 0 | 0
924 | 23982063 | 24908893 | 22850609 | 1 | 1 | 1 | 3 | 506-1361 | ФССЦ 506-1361 пр.№31/пр от 30.01.2014 г. | Припои оловянно-свинцовые бессурьмянистые марки ПОС40 | 1346 | 1009 | кг | кг | 1 | 0.012 | 65.75 | 0 | 0 | 0 | 0 | 1 | 0 | 0 | 0 | 0.012 |  | 0 | 2 | 24908899 | 1 | 0 | 1530 | 0 | 0 | 0 | 0 | 0 | 0 | 0 | 0 | 0 | 0 | 0 | 0 | 0 | 0 | 0 | 0 | 0 | 0 | 0 | 0 | 0 | 0 | 0
924 | 23982063 | 24908893 | 22865650 | 1 | 1 | 1 | 3 | 999-9950 | ФССЦ 999-9950 пр.№31/пр от 30.01.2014 г. | Вспомогательные ненормируемые материалы (2% от ОЗП) | 1374 | 1013 | РУБ | РУБ | 1 | 1.11 | 1 | 0 | 0 | 0 | 0 | 1 | 0 | 0 | 0 | 1.11 |  | 0 | 2 | 24908900 | 1 | 0 | 1531 | 0 | 0 | 0 | 0 | 0 | 0 | 0 | 0 | 0 | 0 | 0 | 0 | 0 | 0 | 0 | 0 | 0 | 0 | 0 | 0 | 0 | 0 | 0
925 | 23982063 | 24908909 | 9430710 | 1 | 1 | 1 | 1 | 1-2040 |  | Рабочий монтажник среднего разряда 4 | 1369 | 1013 | чел.-ч | чел.-ч | 1 | 7.776 | 0 | 0 | 0 | 9.62 | 0 | 1 | 1 | 0 | 0 | 5.76 | )*1,35 | 1 | 2 | 24908917 | 1 | 0 | 1532 | 0 | 0 | 0 | 0 | 0 | 0 | 0 | 0 | 0 | 0 | 0 | 0 | 0 | 0 | 0 | 0 | 0 | 0 | 0 | 0 | 0 | 0 | 0
925 | 23982063 | 24908909 | 22794186 | 1 | 1 | 1 | 2 | 330206 | ФСЭМ 330206 пр.№31/пр от 30.01.2014 г. | Дрели электрические | 1368 | 1011 | маш.-ч | маш.-ч | 1 | 0.1755 | 0 | 1.95 | 0 | 0 | 0 | 1 | 1 | 0 | 0 | 0.13 | )*1,35 | 0 | 2 | 24908918 | 1 | 0 | 1533 | 0 | 0 | 0 | 0 | 0 | 0 | 0 | 0 | 0 | 0 | 0 | 0 | 0 | 0 | 0 | 0 | 0 | 0 | 0 | 0 | 0 | 0 | 0
925 | 23982063 | 24908909 | 22813091 | 1 | 1 | 1 | 3 | 101-1963 | ФССЦ 101-1963 пр.№31/пр от 30.01.2014 г. | Канифоль сосновая | 1346 | 1009 | кг | кг | 1 | 0.0012 | 27.74 | 0 | 0 | 0 | 0 | 1 | 0 | 0 | 0 | 0.0012 |  | 0 | 2 | 24908919 | 1 | 0 | 1534 | 0 | 0 | 0 | 0 | 0 | 0 | 0 | 0 | 0 | 0 | 0 | 0 | 0 | 0 | 0 | 0 | 0 | 0 | 0 | 0 | 0 | 0 | 0
925 | 23982063 | 24908909 | 22820293 | 1 | 1 | 1 | 3 | 101-2206 | ФССЦ 101-2206 пр.№31/пр от 30.01.2014 г. | Дюбели пластмассовые с шурупами 12х70 мм | 1358 | 1010 | 10 шт. | 10 шт. | 10 | 0.3 | 8.3 | 0 | 0 | 0 | 0 | 1 | 0 | 0 | 0 | 0.3 |  | 0 | 2 | 24908920 | 1 | 0 | 1535 | 0 | 0 | 0 | 0 | 0 | 0 | 0 | 0 | 0 | 0 | 0 | 0 | 0 | 0 | 0 | 0 | 0 | 0 | 0 | 0 | 0 | 0 | 0
925 | 23982063 | 24908909 | 22804344 | 1 | 1 | 1 | 3 | 405-0219 | ФССЦ 405-0219 пр.№31/пр от 30.01.2014 г. | Гипсовые вяжущие, марка Г3 | 1348 | 1009 | т | т | 1000 | 2e-05 | 729.98 | 0 | 0 | 0 | 0 | 1 | 0 | 0 | 0 | 2e-05 |  | 0 | 2 | 24908921 | 1 | 0 | 1536 | 0 | 0 | 0 | 0 | 0 | 0 | 0 | 0 | 0 | 0 | 0 | 0 | 0 | 0 | 0 | 0 | 0 | 0 | 0 | 0 | 0 | 0 | 0
925 | 23982063 | 24908909 | 22850609 | 1 | 1 | 1 | 3 | 506-1361 | ФССЦ 506-1361 пр.№31/пр от 30.01.2014 г. | Припои оловянно-свинцовые бессурьмянистые марки ПОС40 | 1346 | 1009 | кг | кг | 1 | 0.012 | 65.75 | 0 | 0 | 0 | 0 | 1 | 0 | 0 | 0 | 0.012 |  | 0 | 2 | 24908922 | 1 | 0 | 1537 | 0 | 0 | 0 | 0 | 0 | 0 | 0 | 0 | 0 | 0 | 0 | 0 | 0 | 0 | 0 | 0 | 0 | 0 | 0 | 0 | 0 | 0 | 0
925 | 23982063 | 24908909 | 22865650 | 1 | 1 | 1 | 3 | 999-9950 | ФССЦ 999-9950 пр.№31/пр от 30.01.2014 г. | Вспомогательные ненормируемые материалы (2% от ОЗП) | 1374 | 1013 | РУБ | РУБ | 1 | 1.11 | 1 | 0 | 0 | 0 | 0 | 1 | 0 | 0 | 0 | 1.11 |  | 0 | 2 | 24908923 | 1 | 0 | 1538 | 0 | 0 | 0 | 0 | 0 | 0 | 0 | 0 | 0 | 0 | 0 | 0 | 0 | 0 | 0 | 0 | 0 | 0 | 0 | 0 | 0 | 0 | 0
926 | 23982063 | 24908901 | 9430771 | 1 | 1 | 1 | 1 | 1-2041 |  | Рабочий монтажник среднего разряда 4,1 | 1369 | 1013 | чел.-ч | чел.-ч | 1 | 10.692 | 0 | 0 | 0 | 9.76 | 0 | 1 | 1 | 0 | 0 | 7.92 | )*1,35 | 1 | 2 | 24908902 | 1 | 0 | 1539 | 0 | 0 | 0 | 0 | 0 | 0 | 0 | 0 | 0 | 0 | 0 | 0 | 0 | 0 | 0 | 0 | 0 | 0 | 0 | 0 | 0 | 0 | 0
926 | 23982063 | 24908901 | 22794186 | 1 | 1 | 1 | 2 | 330206 | ФСЭМ 330206 пр.№31/пр от 30.01.2014 г. | Дрели электрические | 1368 | 1011 | маш.-ч | маш.-ч | 1 | 0.1755 | 0 | 1.95 | 0 | 0 | 0 | 1 | 1 | 0 | 0 | 0.13 | )*1,35 | 0 | 2 | 24908903 | 1 | 0 | 1540 | 0 | 0 | 0 | 0 | 0 | 0 | 0 | 0 | 0 | 0 | 0 | 0 | 0 | 0 | 0 | 0 | 0 | 0 | 0 | 0 | 0 | 0 | 0
926 | 23982063 | 24908901 | 22813091 | 1 | 1 | 1 | 3 | 101-1963 | ФССЦ 101-1963 пр.№31/пр от 30.01.2014 г. | Канифоль сосновая | 1346 | 1009 | кг | кг | 1 | 0.002 | 27.74 | 0 | 0 | 0 | 0 | 1 | 0 | 0 | 0 | 0.002 |  | 0 | 2 | 24908904 | 1 | 0 | 1541 | 0 | 0 | 0 | 0 | 0 | 0 | 0 | 0 | 0 | 0 | 0 | 0 | 0 | 0 | 0 | 0 | 0 | 0 | 0 | 0 | 0 | 0 | 0
926 | 23982063 | 24908901 | 22820293 | 1 | 1 | 1 | 3 | 101-2206 | ФССЦ 101-2206 пр.№31/пр от 30.01.2014 г. | Дюбели пластмассовые с шурупами 12х70 мм | 1358 | 1010 | 10 шт. | 10 шт. | 10 | 0.3 | 8.3 | 0 | 0 | 0 | 0 | 1 | 0 | 0 | 0 | 0.3 |  | 0 | 2 | 24908905 | 1 | 0 | 1542 | 0 | 0 | 0 | 0 | 0 | 0 | 0 | 0 | 0 | 0 | 0 | 0 | 0 | 0 | 0 | 0 | 0 | 0 | 0 | 0 | 0 | 0 | 0
926 | 23982063 | 24908901 | 22804344 | 1 | 1 | 1 | 3 | 405-0219 | ФССЦ 405-0219 пр.№31/пр от 30.01.2014 г. | Гипсовые вяжущие, марка Г3 | 1348 | 1009 | т | т | 1000 | 2e-05 | 729.98 | 0 | 0 | 0 | 0 | 1 | 0 | 0 | 0 | 2e-05 |  | 0 | 2 | 24908906 | 1 | 0 | 1543 | 0 | 0 | 0 | 0 | 0 | 0 | 0 | 0 | 0 | 0 | 0 | 0 | 0 | 0 | 0 | 0 | 0 | 0 | 0 | 0 | 0 | 0 | 0
926 | 23982063 | 24908901 | 22850609 | 1 | 1 | 1 | 3 | 506-1361 | ФССЦ 506-1361 пр.№31/пр от 30.01.2014 г. | Припои оловянно-свинцовые бессурьмянистые марки ПОС40 | 1346 | 1009 | кг | кг | 1 | 0.02 | 65.75 | 0 | 0 | 0 | 0 | 1 | 0 | 0 | 0 | 0.02 |  | 0 | 2 | 24908907 | 1 | 0 | 1544 | 0 | 0 | 0 | 0 | 0 | 0 | 0 | 0 | 0 | 0 | 0 | 0 | 0 | 0 | 0 | 0 | 0 | 0 | 0 | 0 | 0 | 0 | 0
926 | 23982063 | 24908901 | 22865650 | 1 | 1 | 1 | 3 | 999-9950 | ФССЦ 999-9950 пр.№31/пр от 30.01.2014 г. | Вспомогательные ненормируемые материалы (2% от ОЗП) | 1374 | 1013 | РУБ | РУБ | 1 | 1.55 | 1 | 0 | 0 | 0 | 0 | 1 | 0 | 0 | 0 | 1.55 |  | 0 | 2 | 24908908 | 1 | 0 | 1545 | 0 | 0 | 0 | 0 | 0 | 0 | 0 | 0 | 0 | 0 | 0 | 0 | 0 | 0 | 0 | 0 | 0 | 0 | 0 | 0 | 0 | 0 | 0
927 | 23982063 | 24908926 | 9430771 | 1 | 1 | 1 | 1 | 1-2041 |  | Рабочий монтажник среднего разряда 4,1 | 1369 | 1013 | чел.-ч | чел.-ч | 1 | 10.692 | 0 | 0 | 0 | 9.76 | 0 | 1 | 1 | 0 | 0 | 7.92 | )*1,35 | 1 | 2 | 24908934 | 1 | 0 | 1546 | 0 | 0 | 0 | 0 | 0 | 0 | 0 | 0 | 0 | 0 | 0 | 0 | 0 | 0 | 0 | 0 | 0 | 0 | 0 | 0 | 0 | 0 | 0
927 | 23982063 | 24908926 | 22794186 | 1 | 1 | 1 | 2 | 330206 | ФСЭМ 330206 пр.№31/пр от 30.01.2014 г. | Дрели электрические | 1368 | 1011 | маш.-ч | маш.-ч | 1 | 0.1755 | 0 | 1.95 | 0 | 0 | 0 | 1 | 1 | 0 | 0 | 0.13 | )*1,35 | 0 | 2 | 24908935 | 1 | 0 | 1547 | 0 | 0 | 0 | 0 | 0 | 0 | 0 | 0 | 0 | 0 | 0 | 0 | 0 | 0 | 0 | 0 | 0 | 0 | 0 | 0 | 0 | 0 | 0
927 | 23982063 | 24908926 | 22813091 | 1 | 1 | 1 | 3 | 101-1963 | ФССЦ 101-1963 пр.№31/пр от 30.01.2014 г. | Канифоль сосновая | 1346 | 1009 | кг | кг | 1 | 0.002 | 27.74 | 0 | 0 | 0 | 0 | 1 | 0 | 0 | 0 | 0.002 |  | 0 | 2 | 24908936 | 1 | 0 | 1548 | 0 | 0 | 0 | 0 | 0 | 0 | 0 | 0 | 0 | 0 | 0 | 0 | 0 | 0 | 0 | 0 | 0 | 0 | 0 | 0 | 0 | 0 | 0
927 | 23982063 | 24908926 | 22820293 | 1 | 1 | 1 | 3 | 101-2206 | ФССЦ 101-2206 пр.№31/пр от 30.01.2014 г. | Дюбели пластмассовые с шурупами 12х70 мм | 1358 | 1010 | 10 шт. | 10 шт. | 10 | 0.3 | 8.3 | 0 | 0 | 0 | 0 | 1 | 0 | 0 | 0 | 0.3 |  | 0 | 2 | 24908937 | 1 | 0 | 1549 | 0 | 0 | 0 | 0 | 0 | 0 | 0 | 0 | 0 | 0 | 0 | 0 | 0 | 0 | 0 | 0 | 0 | 0 | 0 | 0 | 0 | 0 | 0
927 | 23982063 | 24908926 | 22804344 | 1 | 1 | 1 | 3 | 405-0219 | ФССЦ 405-0219 пр.№31/пр от 30.01.2014 г. | Гипсовые вяжущие, марка Г3 | 1348 | 1009 | т | т | 1000 | 2e-05 | 729.98 | 0 | 0 | 0 | 0 | 1 | 0 | 0 | 0 | 2e-05 |  | 0 | 2 | 24908938 | 1 | 0 | 1550 | 0 | 0 | 0 | 0 | 0 | 0 | 0 | 0 | 0 | 0 | 0 | 0 | 0 | 0 | 0 | 0 | 0 | 0 | 0 | 0 | 0 | 0 | 0
927 | 23982063 | 24908926 | 22850609 | 1 | 1 | 1 | 3 | 506-1361 | ФССЦ 506-1361 пр.№31/пр от 30.01.2014 г. | Припои оловянно-свинцовые бессурьмянистые марки ПОС40 | 1346 | 1009 | кг | кг | 1 | 0.02 | 65.75 | 0 | 0 | 0 | 0 | 1 | 0 | 0 | 0 | 0.02 |  | 0 | 2 | 24908939 | 1 | 0 | 1551 | 0 | 0 | 0 | 0 | 0 | 0 | 0 | 0 | 0 | 0 | 0 | 0 | 0 | 0 | 0 | 0 | 0 | 0 | 0 | 0 | 0 | 0 | 0
927 | 23982063 | 24908926 | 22865650 | 1 | 1 | 1 | 3 | 999-9950 | ФССЦ 999-9950 пр.№31/пр от 30.01.2014 г. | Вспомогательные ненормируемые материалы (2% от ОЗП) | 1374 | 1013 | РУБ | РУБ | 1 | 1.55 | 1 | 0 | 0 | 0 | 0 | 1 | 0 | 0 | 0 | 1.55 |  | 0 | 2 | 24908940 | 1 | 0 | 1552 | 0 | 0 | 0 | 0 | 0 | 0 | 0 | 0 | 0 | 0 | 0 | 0 | 0 | 0 | 0 | 0 | 0 | 0 | 0 | 0 | 0 | 0 | 0
928 | 23982063 | 24598684 | 9430710 | 1 | 1 | 1 | 1 | 1-2040 |  | Рабочий монтажник среднего разряда 4 | 1369 | 1013 | чел.-ч | чел.-ч | 1 | 16.74 | 0 | 0 | 0 | 9.62 | 0 | 1 | 1 | 0 | 0 | 12.4 | )*1,35 | 1 | 2 | 24598699 | 1 | 0 | 1553 | 0 | 0 | 0 | 0 | 0 | 0 | 0 | 0 | 0 | 0 | 0 | 0 | 0 | 0 | 0 | 0 | 0 | 0 | 0 | 0 | 0 | 0 | 0
928 | 23982063 | 24598684 | 121548 | 1 | 1 | 1 | 1 | 2 |  | Затраты труда машинистов | 608254 | 1013 | чел.час | чел.час | 1 | 4.5765 | 0 | 0 | 0 | 0 | 0 | 1 | 1 | 0 | 0 | 3.39 | )*1,35 | 2 | 2 | 24598700 | 1 | 0 | 1554 | 0 | 0 | 0 | 0 | 0 | 0 | 0 | 0 | 0 | 0 | 0 | 0 | 0 | 0 | 0 | 0 | 0 | 0 | 0 | 0 | 0 | 0 | 0
928 | 23982063 | 24598684 | 14665537 | 1 | 1 | 1 | 2 | 021102 | ФСЭМ (2009), сб.02,поз.1102 | Краны на автомобильном ходу при работе на монтаже технологического оборудования 10 т | 1368 | 1011 | маш.-ч | маш.-ч | 1 | 0.5265 | 0 | 134.65 | 13.5 | 0 | 0 | 1 | 1 | 0 | 0 | 0.39 | )*1,35 | 0 | 2 | 24598701 | 1 | 0 | 1555 | 0 | 0 | 0 | 0 | 0 | 0 | 0 | 0 | 0 | 0 | 0 | 0 | 0 | 0 | 0 | 0 | 0 | 0 | 0 | 0 | 0 | 0 | 0
928 | 23982063 | 24598684 | 14665701 | 1 | 1 | 1 | 2 | 030203 | ФСЭМ (2009), сб.03,поз.0203 | Домкраты гидравлические грузоподъемностью 63 т | 1368 | 1011 | маш.-ч | маш.-ч | 1 | 4.05 | 0 | 2.37 | 0 | 0 | 0 | 1 | 1 | 0 | 0 | 3 | )*1,35 | 0 | 2 | 24598702 | 1 | 0 | 1556 | 0 | 0 | 0 | 0 | 0 | 0 | 0 | 0 | 0 | 0 | 0 | 0 | 0 | 0 | 0 | 0 | 0 | 0 | 0 | 0 | 0 | 0 | 0
928 | 23982063 | 24598684 | 14665732 | 1 | 1 | 1 | 2 | 030408 | ФСЭМ (2009), сб.03,поз.0408 | Лебедки электрические тяговым усилием 156,96 кН (16 т) | 1368 | 1011 | маш.-ч | маш.-ч | 1 | 4.05 | 0 | 131.44 | 11.6 | 0 | 0 | 1 | 1 | 0 | 0 | 3 | )*1,35 | 0 | 2 | 24598703 | 1 | 0 | 1557 | 0 | 0 | 0 | 0 | 0 | 0 | 0 | 0 | 0 | 0 | 0 | 0 | 0 | 0 | 0 | 0 | 0 | 0 | 0 | 0 | 0 | 0 | 0
928 | 23982063 | 24598684 | 14668594 | 1 | 1 | 1 | 2 | 400002 | ФСЭМ (2009), сб.40,поз.0002 | Автомобили бортовые, грузоподъемность до 8 т | 1368 | 1011 | маш.-ч | маш.-ч | 1 | 0.5265 | 0 | 107.3 | 11.6 | 0 | 0 | 1 | 1 | 0 | 0 | 0.39 | )*1,35 | 0 | 2 | 24598704 | 1 | 0 | 1558 | 0 | 0 | 0 | 0 | 0 | 0 | 0 | 0 | 0 | 0 | 0 | 0 | 0 | 0 | 0 | 0 | 0 | 0 | 0 | 0 | 0 | 0 | 0
928 | 23982063 | 24598684 | 14608774 | 1 | 1 | 1 | 3 | 101-0813 | ФССЦ (2010) ч.1, раздел01, поз.0813 | Проволока стальная низкоуглеродистая разного назначения оцинкованная диаметром 3,0 мм | 1348 | 1009 | т | т | 1000 | 4e-05 | 12242 | 0 | 0 | 0 | 0 | 1 | 1 | 0 | 0 | 4e-05 |  | 0 | 2 | 24598705 | 1 | 0 | 1559 | 0 | 0 | 0 | 0 | 0 | 0 | 0 | 0 | 0 | 0 | 0 | 0 | 0 | 0 | 0 | 0 | 0 | 0 | 0 | 0 | 0 | 0 | 0
928 | 23982063 | 24598684 | 14608858 | 1 | 1 | 1 | 3 | 101-0865 | ФССЦ (2010) ч.1, раздел01, поз.0865 | Роли свинцовые марки С1 толщиной 1,0 мм | 1348 | 1009 | т | т | 1000 | 0.0008 | 40600 | 0 | 0 | 0 | 0 | 1 | 1 | 0 | 0 | 0.0008 |  | 0 | 2 | 24598706 | 1 | 0 | 1560 | 0 | 0 | 0 | 0 | 0 | 0 | 0 | 0 | 0 | 0 | 0 | 0 | 0 | 0 | 0 | 0 | 0 | 0 | 0 | 0 | 0 | 0 | 0
928 | 23982063 | 24598684 | 14611269 | 1 | 1 | 1 | 3 | 101-2478 | ФССЦ (2010) ч.1, раздел01, поз.2478 | Лента К226 | 1308 | 1003 | 100 м | 100 м | 100 | 0.0096 | 120 | 0 | 0 | 0 | 0 | 1 | 1 | 0 | 0 | 0.0096 |  | 0 | 2 | 24598707 | 1 | 0 | 1561 | 0 | 0 | 0 | 0 | 0 | 0 | 0 | 0 | 0 | 0 | 0 | 0 | 0 | 0 | 0 | 0 | 0 | 0 | 0 | 0 | 0 | 0 | 0
928 | 23982063 | 24598684 | 14681456 | 1 | 1 | 1 | 3 | 111-0086 | ФССЦ (2010) ч.1, раздел11, поз.0086 | Бирки маркировочные | 1355 | 1010 | 100 шт. | 100 шт. | 100 | 0.0041 | 142.5 | 0 | 0 | 0 | 0 | 1 | 1 | 0 | 0 | 0.0041 |  | 0 | 2 | 24598708 | 1 | 0 | 1562 | 0 | 0 | 0 | 0 | 0 | 0 | 0 | 0 | 0 | 0 | 0 | 0 | 0 | 0 | 0 | 0 | 0 | 0 | 0 | 0 | 0 | 0 | 0
928 | 23982063 | 24598684 | 14682500 | 1 | 1 | 1 | 3 | 113-1786 | ФССЦ (2010) ч.1, раздел13, поз.1786 | Лак битумный БТ-123 | 1348 | 1009 | т | т | 1000 | 6e-05 | 7826.9 | 0 | 0 | 0 | 0 | 1 | 1 | 0 | 0 | 6e-05 |  | 0 | 2 | 24598709 | 1 | 0 | 1563 | 0 | 0 | 0 | 0 | 0 | 0 | 0 | 0 | 0 | 0 | 0 | 0 | 0 | 0 | 0 | 0 | 0 | 0 | 0 | 0 | 0 | 0 | 0
928 | 23982063 | 24598684 | 14665224 | 1 | 1 | 1 | 3 | 506-1362 | ФССЦ (2010) ч.5, раздел06, поз.1362 | Припои оловянно-свинцовые бессурьмянистые марки ПОС30 | 1346 | 1009 | кг | кг | 1 | 0.5 | 68.05 | 0 | 0 | 0 | 0 | 1 | 1 | 0 | 0 | 0.5 |  | 0 | 2 | 24598710 | 1 | 0 | 1564 | 0 | 0 | 0 | 0 | 0 | 0 | 0 | 0 | 0 | 0 | 0 | 0 | 0 | 0 | 0 | 0 | 0 | 0 | 0 | 0 | 0 | 0 | 0
928 | 23982063 | 24598684 | 14697327 | 1 | 1 | 1 | 3 | 509-0070 | ФССЦ (2010) ч.5, раздел09, поз.0070 | Кнопки монтажные | 1356 | 1010 | 1000 шт. | 1000 шт. | 1000 | 0.00832 | 19.5 | 0 | 0 | 0 | 0 | 1 | 1 | 0 | 0 | 0.00832 |  | 0 | 2 | 24598711 | 1 | 0 | 1565 | 0 | 0 | 0 | 0 | 0 | 0 | 0 | 0 | 0 | 0 | 0 | 0 | 0 | 0 | 0 | 0 | 0 | 0 | 0 | 0 | 0 | 0 | 0
928 | 23982063 | 24598684 | 14665295 | 1 | 1 | 1 | 3 | 999-9950 | ФССЦ (2010) ч.9, раздел99, поз.9950 | Вспомогательные материалы (2% от ОЗП) | 1344 | 1008 | руб. | руб. | 1 | 2.39 | 1 | 0 | 0 | 0 | 0 | 1 | 1 | 0 | 0 | 2.39 |  | 0 | 2 | 24598712 | 1 | 0 | 1566 | 0 | 0 | 0 | 0 | 0 | 0 | 0 | 0 | 0 | 0 | 0 | 0 | 0 | 0 | 0 | 0 | 0 | 0 | 0 | 0 | 0 | 0 | 0
929 | 23982063 | 24908964 | 9430636 | 1 | 1 | 1 | 1 | 1-2038 |  | Рабочий монтажник среднего разряда 3,8 | 1369 | 1013 | чел.-ч | чел.-ч | 1 | 25.704 | 0 | 0 | 0 | 9.4 | 0 | 1 | 1 | 0 | 0 | 19.04 | )*1,35 | 1 | 2 | 24908974 | 1 | 0 | 1567 | 0 | 0 | 0 | 0 | 0 | 0 | 0 | 0 | 0 | 0 | 0 | 0 | 0 | 0 | 0 | 0 | 0 | 0 | 0 | 0 | 0 | 0 | 0
929 | 23982063 | 24908964 | 121548 | 1 | 1 | 1 | 1 | 2 |  | Затраты труда машинистов | 608254 | 1013 | чел.час | чел.час | 1 | 0.1215 | 0 | 0 | 0 | 0 | 0 | 1 | 1 | 0 | 0 | 0.09 | )*1,35 | 2 | 2 | 24908975 | 1 | 0 | 1568 | 0 | 0 | 0 | 0 | 0 | 0 | 0 | 0 | 0 | 0 | 0 | 0 | 0 | 0 | 0 | 0 | 0 | 0 | 0 | 0 | 0 | 0 | 0
929 | 23982063 | 24908964 | 22792577 | 1 | 1 | 1 | 2 | 021102 | ФСЭМ 021102 пр.№31/пр от 30.01.2014 г. | Краны на автомобильном ходу при работе на монтаже технологического оборудования 10 т | 1368 | 1011 | маш.-ч | маш.-ч | 1 | 0.1215 | 0 | 134.65 | 13.5 | 0 | 0 | 1 | 1 | 0 | 0 | 0.09 | )*1,35 | 0 | 2 | 24908976 | 1 | 0 | 1569 | 0 | 0 | 0 | 0 | 0 | 0 | 0 | 0 | 0 | 0 | 0 | 0 | 0 | 0 | 0 | 0 | 0 | 0 | 0 | 0 | 0 | 0 | 0
929 | 23982063 | 24908964 | 22792800 | 1 | 1 | 1 | 2 | 040502 | ФСЭМ 040502 пр.№31/пр от 30.01.2014 г. | Установки для сварки ручной дуговой (постоянного тока) | 1368 | 1011 | маш.-ч | маш.-ч | 1 | 2.916 | 0 | 8.1 | 0 | 0 | 0 | 1 | 1 | 0 | 0 | 2.16 | )*1,35 | 0 | 2 | 24908977 | 1 | 0 | 1570 | 0 | 0 | 0 | 0 | 0 | 0 | 0 | 0 | 0 | 0 | 0 | 0 | 0 | 0 | 0 | 0 | 0 | 0 | 0 | 0 | 0 | 0 | 0
929 | 23982063 | 24908964 | 22794257 | 1 | 1 | 1 | 2 | 331451 | ФСЭМ 331451 пр.№31/пр от 30.01.2014 г. | Перфораторы электрические | 1368 | 1011 | маш.-ч | маш.-ч | 1 | 5.2245 | 0 | 2.08 | 0 | 0 | 0 | 1 | 1 | 0 | 0 | 3.87 | )*1,35 | 0 | 2 | 24908978 | 1 | 0 | 1571 | 0 | 0 | 0 | 0 | 0 | 0 | 0 | 0 | 0 | 0 | 0 | 0 | 0 | 0 | 0 | 0 | 0 | 0 | 0 | 0 | 0 | 0 | 0
929 | 23982063 | 24908964 | 22794575 | 1 | 1 | 1 | 2 | 400001 | ФСЭМ 400001 пр.№31/пр от 30.01.2014 г. | Автомобили бортовые, грузоподъемность до 5 т | 1368 | 1011 | маш.-ч | маш.-ч | 1 | 0.1215 | 0 | 87.17 | 11.6 | 0 | 0 | 1 | 1 | 0 | 0 | 0.09 | )*1,35 | 0 | 2 | 24908979 | 1 | 0 | 1572 | 0 | 0 | 0 | 0 | 0 | 0 | 0 | 0 | 0 | 0 | 0 | 0 | 0 | 0 | 0 | 0 | 0 | 0 | 0 | 0 | 0 | 0 | 0
929 | 23982063 | 24908964 | 22819836 | 1 | 1 | 1 | 3 | 101-1924 | ФССЦ 101-1924 пр.№31/пр от 30.01.2014 г. | Электроды диаметром 4 мм Э42А | 1346 | 1009 | кг | кг | 1 | 0.96 | 10.57 | 0 | 0 | 0 | 0 | 1 | 0 | 0 | 0 | 0.96 |  | 0 | 2 | 24908980 | 1 | 0 | 1573 | 0 | 0 | 0 | 0 | 0 | 0 | 0 | 0 | 0 | 0 | 0 | 0 | 0 | 0 | 0 | 0 | 0 | 0 | 0 | 0 | 0 | 0 | 0
929 | 23982063 | 24908964 | 22822958 | 1 | 1 | 1 | 3 | 103-2452 | ФССЦ 103-2452 пр.№31/пр от 30.01.2014 г. | Трубы гибкие гофрированные легкие из ПНД, серии BL, с зондом, диаметром 16 мм | 1302 | 1003 | 10 м | 10 м | 10 | 10 | 24.54 | 0 | 0 | 0 | 0 | 0 | 0 | 0 | 0 | 10 |  | 0 | 1 | -1 | 0 | 0 |  | 0 | 0 | 0 | 0 | 0 | 0 | 0 | 0 | 0 | 0 | 0 | 0 | 0 | 0 | 0 | 0 | 0 | 0 | 0 | 0 | 0 | 0 | 0
929 | 23982063 | 24908964 | 22828075 | 1 | 1 | 1 | 3 | 113-8040 | ФССЦ 113-8040 пр.№31/пр от 30.01.2014 г. | Клей БМК-5к | 1346 | 1009 | кг | кг | 1 | 0.2 | 25.8 | 0 | 0 | 0 | 0 | 1 | 0 | 0 | 0 | 0.2 |  | 0 | 2 | 24908981 | 1 | 0 | 1574 | 0 | 0 | 0 | 0 | 0 | 0 | 0 | 0 | 0 | 0 | 0 | 0 | 0 | 0 | 0 | 0 | 0 | 0 | 0 | 0 | 0 | 0 | 0
929 | 23982063 | 24908964 | 22865650 | 1 | 1 | 1 | 3 | 999-9950 | ФССЦ 999-9950 пр.№31/пр от 30.01.2014 г. | Вспомогательные ненормируемые материалы (2% от ОЗП) | 1374 | 1013 | РУБ | РУБ | 1 | 3.58 | 1 | 0 | 0 | 0 | 0 | 1 | 0 | 0 | 0 | 3.58 |  | 0 | 2 | 24908982 | 1 | 0 | 1575 | 0 | 0 | 0 | 0 | 0 | 0 | 0 | 0 | 0 | 0 | 0 | 0 | 0 | 0 | 0 | 0 | 0 | 0 | 0 | 0 | 0 | 0 | 0
931 | 23982063 | 24725335 | 9438100 | 1 | 1 | 1 | 1 | 2-0011 |  | Инженер I категории | 1369 | 1013 | чел.-ч | чел.-ч | 1 | 21.6 | 0 | 0 | 0 | 15.49 | 0 | 1 | 1 | 0 | 0 | 16 | )*1,35 | 1 | 2 | 24725339 | 1 | 0 | 1576 | 0 | 0 | 0 | 0 | 0 | 0 | 0 | 0 | 0 | 0 | 0 | 0 | 0 | 0 | 0 | 0 | 0 | 0 | 0 | 0 | 0 | 0 | 0
931 | 23982063 | 24725335 | 9447024 | 1 | 1 | 1 | 1 | 2-0012 |  | Инженер II категории | 1369 | 1013 | чел.-ч | чел.-ч | 1 | 21.6 | 0 | 0 | 0 | 14.09 | 0 | 1 | 1 | 0 | 0 | 16 | )*1,35 | 1 | 2 | 24725340 | 1 | 0 | 1577 | 0 | 0 | 0 | 0 | 0 | 0 | 0 | 0 | 0 | 0 | 0 | 0 | 0 | 0 | 0 | 0 | 0 | 0 | 0 | 0 | 0 | 0 | 0
931 | 23982063 | 24725335 | 14665295 | 1 | 1 | 1 | 3 | 999-9950 | ФССЦ (2010) ч.9, раздел99, поз.9950 | Вспомогательные материалы (2% от ОЗП) | 1344 | 1008 | руб. | руб. | 1 | 9.47 | 1 | 0 | 0 | 0 | 0 | 1 | 0 | 0 | 0 | 9.47 |  | 0 | 2 | 24725341 | 1 | 0 | 1578 | 0 | 0 | 0 | 0 | 0 | 0 | 0 | 0 | 0 | 0 | 0 | 0 | 0 | 0 | 0 | 0 | 0 | 0 | 0 | 0 | 0 | 0 | 0
932 | 23982063 | 24687958 | 9431832 | 1 | 1 | 1 | 1 | 1-2045 |  | Рабочий монтажник среднего разряда 4,5 | 1369 | 1013 | чел.-ч | чел.-ч | 1 | 87.21 | 0 | 0 | 0 | 10.35 | 0 | 1 | 1 | 0 | 0 | 64.6 | )*1,35 | 1 | 2 | 24687961 | 1 | 0 | 1579 | 0 | 0 | 0 | 0 | 0 | 0 | 0 | 0 | 0 | 0 | 0 | 0 | 0 | 0 | 0 | 0 | 0 | 0 | 0 | 0 | 0 | 0 | 0
932 | 23982063 | 24687958 | 22865650 | 1 | 1 | 1 | 3 | 999-9950 | ФССЦ 999-9950 пр.№31/пр от 30.01.2014 г. | Вспомогательные ненормируемые материалы (2% от ОЗП) | 1374 | 1013 | РУБ | РУБ | 1 | 13.37 | 1 | 0 | 0 | 0 | 0 | 1 | 0 | 0 | 0 | 13.37 |  | 0 | 2 | 24687962 | 1 | 0 | 1580 | 0 | 0 | 0 | 0 | 0 | 0 | 0 | 0 | 0 | 0 | 0 | 0 | 0 | 0 | 0 | 0 | 0 | 0 | 0 | 0 | 0 | 0 | 0
933 | 23982063 | 24687963 | 121548 | 1 | 1 | 1 | 1 | 2 |  | Затраты труда машинистов | 608254 | 1013 | чел.час | чел.час | 1 | 64.8 | 0 | 0 | 0 | 0 | 0 | 1 | 1 | 0 | 0 | 48 | )*1,35 | 2 | 2 | 24687969 | 1 | 0 | 1581 | 0 | 0 | 0 | 0 | 0 | 0 | 0 | 0 | 0 | 0 | 0 | 0 | 0 | 0 | 0 | 0 | 0 | 0 | 0 | 0 | 0 | 0 | 0
933 | 23982063 | 24687963 | 9438100 | 1 | 1 | 1 | 1 | 2-0011 |  | Инженер I категории | 1369 | 1013 | чел.-ч | чел.-ч | 1 | 195.075 | 0 | 0 | 0 | 15.49 | 0 | 1 | 1 | 0 | 0 | 144.5 | )*1,35 | 1 | 2 | 24687970 | 1 | 0 | 1582 | 0 | 0 | 0 | 0 | 0 | 0 | 0 | 0 | 0 | 0 | 0 | 0 | 0 | 0 | 0 | 0 | 0 | 0 | 0 | 0 | 0 | 0 | 0
933 | 23982063 | 24687963 | 9447024 | 1 | 1 | 1 | 1 | 2-0012 |  | Инженер II категории | 1369 | 1013 | чел.-ч | чел.-ч | 1 | 195.075 | 0 | 0 | 0 | 14.09 | 0 | 1 | 1 | 0 | 0 | 144.5 | )*1,35 | 1 | 2 | 24687971 | 1 | 0 | 1583 | 0 | 0 | 0 | 0 | 0 | 0 | 0 | 0 | 0 | 0 | 0 | 0 | 0 | 0 | 0 | 0 | 0 | 0 | 0 | 0 | 0 | 0 | 0
933 | 23982063 | 24687963 | 22793636 | 1 | 1 | 1 | 2 | 170300 | ФСЭМ 170300 пр.№31/пр от 30.01.2014 г. | Машина монтажная для выполнения работ при прокладке и монтаже кабеля на базе автомобиля ГАЗ-66 | 1368 | 1011 | маш.-ч | маш.-ч | 1 | 64.8 | 0 | 110.86 | 11.6 | 0 | 0 | 1 | 1 | 0 | 0 | 48 | )*1,35 | 0 | 2 | 24687972 | 1 | 0 | 1584 | 0 | 0 | 0 | 0 | 0 | 0 | 0 | 0 | 0 | 0 | 0 | 0 | 0 | 0 | 0 | 0 | 0 | 0 | 0 | 0 | 0 | 0 | 0
933 | 23982063 | 24687963 | 22865650 | 1 | 1 | 1 | 3 | 999-9950 | ФССЦ 999-9950 пр.№31/пр от 30.01.2014 г. | Вспомогательные ненормируемые материалы (2% от ОЗП) | 1374 | 1013 | РУБ | РУБ | 1 | 85.49 | 1 | 0 | 0 | 0 | 0 | 1 | 0 | 0 | 0 | 85.49 |  | 0 | 2 | 24687973 | 1 | 0 | 1585 | 0 | 0 | 0 | 0 | 0 | 0 | 0 | 0 | 0 | 0 | 0 | 0 | 0 | 0 | 0 | 0 | 0 | 0 | 0 | 0 | 0 | 0 | 0
934 | 23982063 | 24598769 | 9436314 | 1 | 1 | 1 | 1 | 1-2035 |  | Рабочий монтажник среднего разряда 3,5 | 1369 | 1013 | чел.-ч | чел.-ч | 1 | 12.15 | 0 | 0 | 0 | 9.07 | 0 | 1 | 1 | 0 | 0 | 9 | )*1,35 | 1 | 2 | 24598770 | 1 | 0 | 1586 | 0 | 0 | 0 | 0 | 0 | 0 | 0 | 0 | 0 | 0 | 0 | 0 | 0 | 0 | 0 | 0 | 0 | 0 | 0 | 0 | 0 | 0 | 0
934 | 23982063 | 24598769 | 22865650 | 1 | 1 | 1 | 3 | 999-9950 | ФССЦ 999-9950 пр.№31/пр от 30.01.2014 г. | Вспомогательные ненормируемые материалы (2% от ОЗП) | 1374 | 1013 | РУБ | РУБ | 1 | 1.63 | 1 | 0 | 0 | 0 | 0 | 1 | 0 | 0 | 0 | 1.63 |  | 0 | 2 | 24598771 | 1 | 0 | 1587 | 0 | 0 | 0 | 0 | 0 | 0 | 0 | 0 | 0 | 0 | 0 | 0 | 0 | 0 | 0 | 0 | 0 | 0 | 0 | 0 | 0 | 0 | 0
1011 | 23982063 | 24909095 | 9430710 | 1 | 1 | 1 | 1 | 1-2040 |  | Рабочий монтажник среднего разряда 4 | 1369 | 1013 | чел.-ч | чел.-ч | 1 | 1.134 | 0 | 0 | 0 | 9.62 | 0 | 1 | 1 | 0 | 0 | 0.84 | )*1,35 | 1 | 2 | 24909103 | 1 | 0 | 1588 | 0 | 0 | 0 | 0 | 0 | 0 | 0 | 0 | 0 | 0 | 0 | 0 | 0 | 0 | 0 | 0 | 0 | 0 | 0 | 0 | 0 | 0 | 0
1011 | 23982063 | 24909095 | 14607884 | 1 | 1 | 1 | 3 | 101-0329 | ФССЦ (2010) ч.1, раздел01, поз.0329 | Клей 88-СА | 1346 | 1009 | кг | кг | 1 | 0.01 | 28.93 | 0 | 0 | 0 | 0 | 1 | 1 | 0 | 0 | 0.01 |  | 0 | 2 | 24909104 | 1 | 0 | 1589 | 0 | 0 | 0 | 0 | 0 | 0 | 0 | 0 | 0 | 0 | 0 | 0 | 0 | 0 | 0 | 0 | 0 | 0 | 0 | 0 | 0 | 0 | 0
1011 | 23982063 | 24909095 | 14609849 | 1 | 1 | 1 | 3 | 101-1482 | ФССЦ (2010) ч.1, раздел01, поз.1482 | Шурупы с полукруглой головкой 5х70 мм | 1348 | 1009 | т | т | 1000 | 0.0001 | 12430 | 0 | 0 | 0 | 0 | 1 | 1 | 0 | 0 | 0.0001 |  | 0 | 2 | 24909105 | 1 | 0 | 1590 | 0 | 0 | 0 | 0 | 0 | 0 | 0 | 0 | 0 | 0 | 0 | 0 | 0 | 0 | 0 | 0 | 0 | 0 | 0 | 0 | 0 | 0 | 0
1011 | 23982063 | 24909095 | 14610524 | 1 | 1 | 1 | 3 | 101-1963 | ФССЦ (2010) ч.1, раздел01, поз.1963 | Канифоль сосновая | 1346 | 1009 | кг | кг | 1 | 0.0002 | 27.74 | 0 | 0 | 0 | 0 | 1 | 1 | 0 | 0 | 0.0002 |  | 0 | 2 | 24909106 | 1 | 0 | 1591 | 0 | 0 | 0 | 0 | 0 | 0 | 0 | 0 | 0 | 0 | 0 | 0 | 0 | 0 | 0 | 0 | 0 | 0 | 0 | 0 | 0 | 0 | 0
1011 | 23982063 | 24909095 | 14665222 | 1 | 1 | 1 | 3 | 506-1361 | ФССЦ (2010) ч.5, раздел06, поз.1361 | Припои оловянно-свинцовые бессурьмянистые марки ПОС40 | 1346 | 1009 | кг | кг | 1 | 0.002 | 65.75 | 0 | 0 | 0 | 0 | 1 | 1 | 0 | 0 | 0.002 |  | 0 | 2 | 24909107 | 1 | 0 | 1592 | 0 | 0 | 0 | 0 | 0 | 0 | 0 | 0 | 0 | 0 | 0 | 0 | 0 | 0 | 0 | 0 | 0 | 0 | 0 | 0 | 0 | 0 | 0
1011 | 23982063 | 24909095 | 14689643 | 1 | 1 | 1 | 3 | 507-0702 | ФССЦ (2010) ч.5, раздел07, поз.0702 | Трубка полихлорвиниловая ПХВ-305 диаметром 6-10 мм | 1346 | 1009 | кг | кг | 1 | 0.00142 | 38.34 | 0 | 0 | 0 | 0 | 1 | 1 | 0 | 0 | 0.00142 |  | 0 | 2 | 24909108 | 1 | 0 | 1593 | 0 | 0 | 0 | 0 | 0 | 0 | 0 | 0 | 0 | 0 | 0 | 0 | 0 | 0 | 0 | 0 | 0 | 0 | 0 | 0 | 0 | 0 | 0
1011 | 23982063 | 24909095 | 14665295 | 1 | 1 | 1 | 3 | 999-9950 | ФССЦ (2010) ч.9, раздел99, поз.9950 | Вспомогательные материалы (2% от ОЗП) | 1344 | 1008 | руб. | руб. | 1 | 0.16 | 1 | 0 | 0 | 0 | 0 | 1 | 1 | 0 | 0 | 0.16 |  | 0 | 2 | 24909109 | 1 | 0 | 1594 | 0 | 0 | 0 | 0 | 0 | 0 | 0 | 0 | 0 | 0 | 0 | 0 | 0 | 0 | 0 | 0 | 0 | 0 | 0 | 0 | 0 | 0 | 0
1012 | 23982063 | 24909110 | 9430710 | 1 | 1 | 1 | 1 | 1-2040 |  | Рабочий монтажник среднего разряда 4 | 1369 | 1013 | чел.-ч | чел.-ч | 1 | 1.134 | 0 | 0 | 0 | 9.62 | 0 | 1 | 1 | 0 | 0 | 0.84 | )*1,35 | 1 | 2 | 24909118 | 1 | 0 | 1595 | 0 | 0 | 0 | 0 | 0 | 0 | 0 | 0 | 0 | 0 | 0 | 0 | 0 | 0 | 0 | 0 | 0 | 0 | 0 | 0 | 0 | 0 | 0
1012 | 23982063 | 24909110 | 14607884 | 1 | 1 | 1 | 3 | 101-0329 | ФССЦ (2010) ч.1, раздел01, поз.0329 | Клей 88-СА | 1346 | 1009 | кг | кг | 1 | 0.01 | 28.93 | 0 | 0 | 0 | 0 | 1 | 1 | 0 | 0 | 0.01 |  | 0 | 2 | 24909119 | 1 | 0 | 1596 | 0 | 0 | 0 | 0 | 0 | 0 | 0 | 0 | 0 | 0 | 0 | 0 | 0 | 0 | 0 | 0 | 0 | 0 | 0 | 0 | 0 | 0 | 0
1012 | 23982063 | 24909110 | 14609849 | 1 | 1 | 1 | 3 | 101-1482 | ФССЦ (2010) ч.1, раздел01, поз.1482 | Шурупы с полукруглой головкой 5х70 мм | 1348 | 1009 | т | т | 1000 | 0.0001 | 12430 | 0 | 0 | 0 | 0 | 1 | 1 | 0 | 0 | 0.0001 |  | 0 | 2 | 24909120 | 1 | 0 | 1597 | 0 | 0 | 0 | 0 | 0 | 0 | 0 | 0 | 0 | 0 | 0 | 0 | 0 | 0 | 0 | 0 | 0 | 0 | 0 | 0 | 0 | 0 | 0
1012 | 23982063 | 24909110 | 14610524 | 1 | 1 | 1 | 3 | 101-1963 | ФССЦ (2010) ч.1, раздел01, поз.1963 | Канифоль сосновая | 1346 | 1009 | кг | кг | 1 | 0.0002 | 27.74 | 0 | 0 | 0 | 0 | 1 | 1 | 0 | 0 | 0.0002 |  | 0 | 2 | 24909121 | 1 | 0 | 1598 | 0 | 0 | 0 | 0 | 0 | 0 | 0 | 0 | 0 | 0 | 0 | 0 | 0 | 0 | 0 | 0 | 0 | 0 | 0 | 0 | 0 | 0 | 0
1012 | 23982063 | 24909110 | 14665222 | 1 | 1 | 1 | 3 | 506-1361 | ФССЦ (2010) ч.5, раздел06, поз.1361 | Припои оловянно-свинцовые бессурьмянистые марки ПОС40 | 1346 | 1009 | кг | кг | 1 | 0.002 | 65.75 | 0 | 0 | 0 | 0 | 1 | 1 | 0 | 0 | 0.002 |  | 0 | 2 | 24909122 | 1 | 0 | 1599 | 0 | 0 | 0 | 0 | 0 | 0 | 0 | 0 | 0 | 0 | 0 | 0 | 0 | 0 | 0 | 0 | 0 | 0 | 0 | 0 | 0 | 0 | 0
1012 | 23982063 | 24909110 | 14689643 | 1 | 1 | 1 | 3 | 507-0702 | ФССЦ (2010) ч.5, раздел07, поз.0702 | Трубка полихлорвиниловая ПХВ-305 диаметром 6-10 мм | 1346 | 1009 | кг | кг | 1 | 0.00142 | 38.34 | 0 | 0 | 0 | 0 | 1 | 1 | 0 | 0 | 0.00142 |  | 0 | 2 | 24909123 | 1 | 0 | 1600 | 0 | 0 | 0 | 0 | 0 | 0 | 0 | 0 | 0 | 0 | 0 | 0 | 0 | 0 | 0 | 0 | 0 | 0 | 0 | 0 | 0 | 0 | 0
1012 | 23982063 | 24909110 | 14665295 | 1 | 1 | 1 | 3 | 999-9950 | ФССЦ (2010) ч.9, раздел99, поз.9950 | Вспомогательные материалы (2% от ОЗП) | 1344 | 1008 | руб. | руб. | 1 | 0.16 | 1 | 0 | 0 | 0 | 0 | 1 | 1 | 0 | 0 | 0.16 |  | 0 | 2 | 24909124 | 1 | 0 | 1601 | 0 | 0 | 0 | 0 | 0 | 0 | 0 | 0 | 0 | 0 | 0 | 0 | 0 | 0 | 0 | 0 | 0 | 0 | 0 | 0 | 0 | 0 | 0
1013 | 23982063 | 24909125 | 9430710 | 1 | 1 | 1 | 1 | 1-2040 |  | Рабочий монтажник среднего разряда 4 | 1369 | 1013 | чел.-ч | чел.-ч | 1 | 7.776 | 0 | 0 | 0 | 9.62 | 0 | 1 | 1 | 0 | 0 | 5.76 | )*1,35 | 1 | 2 | 24909133 | 1 | 0 | 1602 | 0 | 0 | 0 | 0 | 0 | 0 | 0 | 0 | 0 | 0 | 0 | 0 | 0 | 0 | 0 | 0 | 0 | 0 | 0 | 0 | 0 | 0 | 0
1013 | 23982063 | 24909125 | 22794186 | 1 | 1 | 1 | 2 | 330206 | ФСЭМ 330206 пр.№31/пр от 30.01.2014 г. | Дрели электрические | 1368 | 1011 | маш.-ч | маш.-ч | 1 | 0.1755 | 0 | 1.95 | 0 | 0 | 0 | 1 | 1 | 0 | 0 | 0.13 | )*1,35 | 0 | 2 | 24909134 | 1 | 0 | 1603 | 0 | 0 | 0 | 0 | 0 | 0 | 0 | 0 | 0 | 0 | 0 | 0 | 0 | 0 | 0 | 0 | 0 | 0 | 0 | 0 | 0 | 0 | 0
1013 | 23982063 | 24909125 | 22813091 | 1 | 1 | 1 | 3 | 101-1963 | ФССЦ 101-1963 пр.№31/пр от 30.01.2014 г. | Канифоль сосновая | 1346 | 1009 | кг | кг | 1 | 0.0012 | 27.74 | 0 | 0 | 0 | 0 | 1 | 0 | 0 | 0 | 0.0012 |  | 0 | 2 | 24909135 | 1 | 0 | 1604 | 0 | 0 | 0 | 0 | 0 | 0 | 0 | 0 | 0 | 0 | 0 | 0 | 0 | 0 | 0 | 0 | 0 | 0 | 0 | 0 | 0 | 0 | 0
1013 | 23982063 | 24909125 | 22820293 | 1 | 1 | 1 | 3 | 101-2206 | ФССЦ 101-2206 пр.№31/пр от 30.01.2014 г. | Дюбели пластмассовые с шурупами 12х70 мм | 1358 | 1010 | 10 шт. | 10 шт. | 10 | 0.3 | 8.3 | 0 | 0 | 0 | 0 | 1 | 0 | 0 | 0 | 0.3 |  | 0 | 2 | 24909136 | 1 | 0 | 1605 | 0 | 0 | 0 | 0 | 0 | 0 | 0 | 0 | 0 | 0 | 0 | 0 | 0 | 0 | 0 | 0 | 0 | 0 | 0 | 0 | 0 | 0 | 0
1013 | 23982063 | 24909125 | 22804344 | 1 | 1 | 1 | 3 | 405-0219 | ФССЦ 405-0219 пр.№31/пр от 30.01.2014 г. | Гипсовые вяжущие, марка Г3 | 1348 | 1009 | т | т | 1000 | 2e-05 | 729.98 | 0 | 0 | 0 | 0 | 1 | 0 | 0 | 0 | 2e-05 |  | 0 | 2 | 24909137 | 1 | 0 | 1606 | 0 | 0 | 0 | 0 | 0 | 0 | 0 | 0 | 0 | 0 | 0 | 0 | 0 | 0 | 0 | 0 | 0 | 0 | 0 | 0 | 0 | 0 | 0
1013 | 23982063 | 24909125 | 22850609 | 1 | 1 | 1 | 3 | 506-1361 | ФССЦ 506-1361 пр.№31/пр от 30.01.2014 г. | Припои оловянно-свинцовые бессурьмянистые марки ПОС40 | 1346 | 1009 | кг | кг | 1 | 0.012 | 65.75 | 0 | 0 | 0 | 0 | 1 | 0 | 0 | 0 | 0.012 |  | 0 | 2 | 24909138 | 1 | 0 | 1607 | 0 | 0 | 0 | 0 | 0 | 0 | 0 | 0 | 0 | 0 | 0 | 0 | 0 | 0 | 0 | 0 | 0 | 0 | 0 | 0 | 0 | 0 | 0
1013 | 23982063 | 24909125 | 22865650 | 1 | 1 | 1 | 3 | 999-9950 | ФССЦ 999-9950 пр.№31/пр от 30.01.2014 г. | Вспомогательные ненормируемые материалы (2% от ОЗП) | 1374 | 1013 | РУБ | РУБ | 1 | 1.11 | 1 | 0 | 0 | 0 | 0 | 1 | 0 | 0 | 0 | 1.11 |  | 0 | 2 | 24909139 | 1 | 0 | 1608 | 0 | 0 | 0 | 0 | 0 | 0 | 0 | 0 | 0 | 0 | 0 | 0 | 0 | 0 | 0 | 0 | 0 | 0 | 0 | 0 | 0 | 0 | 0
1014 | 23982063 | 24909140 | 9430710 | 1 | 1 | 1 | 1 | 1-2040 |  | Рабочий монтажник среднего разряда 4 | 1369 | 1013 | чел.-ч | чел.-ч | 1 | 7.776 | 0 | 0 | 0 | 9.62 | 0 | 1 | 1 | 0 | 0 | 5.76 | )*1,35 | 1 | 2 | 24909148 | 1 | 0 | 1609 | 0 | 0 | 0 | 0 | 0 | 0 | 0 | 0 | 0 | 0 | 0 | 0 | 0 | 0 | 0 | 0 | 0 | 0 | 0 | 0 | 0 | 0 | 0
1014 | 23982063 | 24909140 | 22794186 | 1 | 1 | 1 | 2 | 330206 | ФСЭМ 330206 пр.№31/пр от 30.01.2014 г. | Дрели электрические | 1368 | 1011 | маш.-ч | маш.-ч | 1 | 0.1755 | 0 | 1.95 | 0 | 0 | 0 | 1 | 1 | 0 | 0 | 0.13 | )*1,35 | 0 | 2 | 24909149 | 1 | 0 | 1610 | 0 | 0 | 0 | 0 | 0 | 0 | 0 | 0 | 0 | 0 | 0 | 0 | 0 | 0 | 0 | 0 | 0 | 0 | 0 | 0 | 0 | 0 | 0
1014 | 23982063 | 24909140 | 22813091 | 1 | 1 | 1 | 3 | 101-1963 | ФССЦ 101-1963 пр.№31/пр от 30.01.2014 г. | Канифоль сосновая | 1346 | 1009 | кг | кг | 1 | 0.0012 | 27.74 | 0 | 0 | 0 | 0 | 1 | 0 | 0 | 0 | 0.0012 |  | 0 | 2 | 24909150 | 1 | 0 | 1611 | 0 | 0 | 0 | 0 | 0 | 0 | 0 | 0 | 0 | 0 | 0 | 0 | 0 | 0 | 0 | 0 | 0 | 0 | 0 | 0 | 0 | 0 | 0
1014 | 23982063 | 24909140 | 22820293 | 1 | 1 | 1 | 3 | 101-2206 | ФССЦ 101-2206 пр.№31/пр от 30.01.2014 г. | Дюбели пластмассовые с шурупами 12х70 мм | 1358 | 1010 | 10 шт. | 10 шт. | 10 | 0.3 | 8.3 | 0 | 0 | 0 | 0 | 1 | 0 | 0 | 0 | 0.3 |  | 0 | 2 | 24909151 | 1 | 0 | 1612 | 0 | 0 | 0 | 0 | 0 | 0 | 0 | 0 | 0 | 0 | 0 | 0 | 0 | 0 | 0 | 0 | 0 | 0 | 0 | 0 | 0 | 0 | 0
1014 | 23982063 | 24909140 | 22804344 | 1 | 1 | 1 | 3 | 405-0219 | ФССЦ 405-0219 пр.№31/пр от 30.01.2014 г. | Гипсовые вяжущие, марка Г3 | 1348 | 1009 | т | т | 1000 | 2e-05 | 729.98 | 0 | 0 | 0 | 0 | 1 | 0 | 0 | 0 | 2e-05 |  | 0 | 2 | 24909152 | 1 | 0 | 1613 | 0 | 0 | 0 | 0 | 0 | 0 | 0 | 0 | 0 | 0 | 0 | 0 | 0 | 0 | 0 | 0 | 0 | 0 | 0 | 0 | 0 | 0 | 0
1014 | 23982063 | 24909140 | 22850609 | 1 | 1 | 1 | 3 | 506-1361 | ФССЦ 506-1361 пр.№31/пр от 30.01.2014 г. | Припои оловянно-свинцовые бессурьмянистые марки ПОС40 | 1346 | 1009 | кг | кг | 1 | 0.012 | 65.75 | 0 | 0 | 0 | 0 | 1 | 0 | 0 | 0 | 0.012 |  | 0 | 2 | 24909153 | 1 | 0 | 1614 | 0 | 0 | 0 | 0 | 0 | 0 | 0 | 0 | 0 | 0 | 0 | 0 | 0 | 0 | 0 | 0 | 0 | 0 | 0 | 0 | 0 | 0 | 0
1014 | 23982063 | 24909140 | 22865650 | 1 | 1 | 1 | 3 | 999-9950 | ФССЦ 999-9950 пр.№31/пр от 30.01.2014 г. | Вспомогательные ненормируемые материалы (2% от ОЗП) | 1374 | 1013 | РУБ | РУБ | 1 | 1.11 | 1 | 0 | 0 | 0 | 0 | 1 | 0 | 0 | 0 | 1.11 |  | 0 | 2 | 24909154 | 1 | 0 | 1615 | 0 | 0 | 0 | 0 | 0 | 0 | 0 | 0 | 0 | 0 | 0 | 0 | 0 | 0 | 0 | 0 | 0 | 0 | 0 | 0 | 0 | 0 | 0
1015 | 23982063 | 24909170 | 9430771 | 1 | 1 | 1 | 1 | 1-2041 |  | Рабочий монтажник среднего разряда 4,1 | 1369 | 1013 | чел.-ч | чел.-ч | 1 | 10.692 | 0 | 0 | 0 | 9.76 | 0 | 1 | 1 | 0 | 0 | 7.92 | )*1,35 | 1 | 2 | 24909178 | 1 | 0 | 1616 | 0 | 0 | 0 | 0 | 0 | 0 | 0 | 0 | 0 | 0 | 0 | 0 | 0 | 0 | 0 | 0 | 0 | 0 | 0 | 0 | 0 | 0 | 0
1015 | 23982063 | 24909170 | 22794186 | 1 | 1 | 1 | 2 | 330206 | ФСЭМ 330206 пр.№31/пр от 30.01.2014 г. | Дрели электрические | 1368 | 1011 | маш.-ч | маш.-ч | 1 | 0.1755 | 0 | 1.95 | 0 | 0 | 0 | 1 | 1 | 0 | 0 | 0.13 | )*1,35 | 0 | 2 | 24909179 | 1 | 0 | 1617 | 0 | 0 | 0 | 0 | 0 | 0 | 0 | 0 | 0 | 0 | 0 | 0 | 0 | 0 | 0 | 0 | 0 | 0 | 0 | 0 | 0 | 0 | 0
1015 | 23982063 | 24909170 | 22813091 | 1 | 1 | 1 | 3 | 101-1963 | ФССЦ 101-1963 пр.№31/пр от 30.01.2014 г. | Канифоль сосновая | 1346 | 1009 | кг | кг | 1 | 0.002 | 27.74 | 0 | 0 | 0 | 0 | 1 | 0 | 0 | 0 | 0.002 |  | 0 | 2 | 24909180 | 1 | 0 | 1618 | 0 | 0 | 0 | 0 | 0 | 0 | 0 | 0 | 0 | 0 | 0 | 0 | 0 | 0 | 0 | 0 | 0 | 0 | 0 | 0 | 0 | 0 | 0
1015 | 23982063 | 24909170 | 22820293 | 1 | 1 | 1 | 3 | 101-2206 | ФССЦ 101-2206 пр.№31/пр от 30.01.2014 г. | Дюбели пластмассовые с шурупами 12х70 мм | 1358 | 1010 | 10 шт. | 10 шт. | 10 | 0.3 | 8.3 | 0 | 0 | 0 | 0 | 1 | 0 | 0 | 0 | 0.3 |  | 0 | 2 | 24909181 | 1 | 0 | 1619 | 0 | 0 | 0 | 0 | 0 | 0 | 0 | 0 | 0 | 0 | 0 | 0 | 0 | 0 | 0 | 0 | 0 | 0 | 0 | 0 | 0 | 0 | 0
1015 | 23982063 | 24909170 | 22804344 | 1 | 1 | 1 | 3 | 405-0219 | ФССЦ 405-0219 пр.№31/пр от 30.01.2014 г. | Гипсовые вяжущие, марка Г3 | 1348 | 1009 | т | т | 1000 | 2e-05 | 729.98 | 0 | 0 | 0 | 0 | 1 | 0 | 0 | 0 | 2e-05 |  | 0 | 2 | 24909182 | 1 | 0 | 1620 | 0 | 0 | 0 | 0 | 0 | 0 | 0 | 0 | 0 | 0 | 0 | 0 | 0 | 0 | 0 | 0 | 0 | 0 | 0 | 0 | 0 | 0 | 0
1015 | 23982063 | 24909170 | 22850609 | 1 | 1 | 1 | 3 | 506-1361 | ФССЦ 506-1361 пр.№31/пр от 30.01.2014 г. | Припои оловянно-свинцовые бессурьмянистые марки ПОС40 | 1346 | 1009 | кг | кг | 1 | 0.02 | 65.75 | 0 | 0 | 0 | 0 | 1 | 0 | 0 | 0 | 0.02 |  | 0 | 2 | 24909183 | 1 | 0 | 1621 | 0 | 0 | 0 | 0 | 0 | 0 | 0 | 0 | 0 | 0 | 0 | 0 | 0 | 0 | 0 | 0 | 0 | 0 | 0 | 0 | 0 | 0 | 0
1015 | 23982063 | 24909170 | 22865650 | 1 | 1 | 1 | 3 | 999-9950 | ФССЦ 999-9950 пр.№31/пр от 30.01.2014 г. | Вспомогательные ненормируемые материалы (2% от ОЗП) | 1374 | 1013 | РУБ | РУБ | 1 | 1.55 | 1 | 0 | 0 | 0 | 0 | 1 | 0 | 0 | 0 | 1.55 |  | 0 | 2 | 24909184 | 1 | 0 | 1622 | 0 | 0 | 0 | 0 | 0 | 0 | 0 | 0 | 0 | 0 | 0 | 0 | 0 | 0 | 0 | 0 | 0 | 0 | 0 | 0 | 0 | 0 | 0

## EtalonRes
140 | 23983295 | 23983289 | 9431687 | 1 | 1 | 1 | 1 | 1-2049 |  | Рабочий монтажник среднего разряда 4,9 | 1369 | 1013 | чел.-ч | чел.-ч | 1 | 3.11 | 0 | 0 | 0 | 10.94 | 0 | 1 | 1 | )*1,15)*1,25 | 4.4706 | 2 | 23983290 | 1 | 0 | 0 | 0 | 0 | 0 | 0 | 0 | 0
140 | 23983296 | 23983289 | 22793424 | 1 | 1 | 1 | 2 | 134041 | ФСЭМ 134041 пр.№31/пр от 30.01.2014 г. | Шуруповерт | 1368 | 1011 | маш.-ч | маш.-ч | 1 | 0.26 | 0 | 3 | 0 | 0 | 0 | 1 | 0 | )*1,15 | 0.299 | 2 | 23983291 | 2 | 0 | 0 | 0 | 0 | 0 | 0 | 0 | 0
140 | 23983297 | 23983289 | 22794259 | 1 | 1 | 1 | 2 | 331454 | ФСЭМ 331454 пр.№31/пр от 30.01.2014 г. | Перфоратор электрический мощностью 1,5 кВт, энергией удара до 18 Дж | 1368 | 1011 | маш.-ч | маш.-ч | 1 | 0.35 | 0 | 26.26 | 0 | 0 | 0 | 1 | 0 | )*1,15 | 0.4025 | 2 | 23983292 | 3 | 0 | 0 | 0 | 0 | 0 | 0 | 0 | 0
140 | 23983298 | 23983289 | 22820288 | 1 | 1 | 1 | 3 | 101-2205 | ФССЦ 101-2205 пр.№31/пр от 30.01.2014 г. | Дюбели распорные полиэтиленовые 10х40 мм | 1358 | 1010 | 10 шт. | 10 шт. | 10 | 0.4 | 2.7 | 0 | 0 | 0 | 0 | 1 | 0 |  | 0.4 | 2 | 23983293 | 4 | 0 | 0 | 0 | 0 | 0 | 0 | 0 | 0
140 | 23983299 | 23983289 | 22865650 | 1 | 1 | 1 | 3 | 999-9950 | ФССЦ 999-9950 пр.№31/пр от 30.01.2014 г. | Вспомогательные ненормируемые материалы (2% от ОЗП) | 1374 | 1013 | РУБ | РУБ | 1 | 0.68 | 1 | 0 | 0 | 0 | 0 | 1 | 0 |  | 0.68 | 2 | 23983294 | 5 | 0 | 0 | 0 | 0 | 0 | 0 | 0 | 0
141 | 23983306 | 23983300 | 9431687 | 1 | 1 | 1 | 1 | 1-2049 |  | Рабочий монтажник среднего разряда 4,9 | 1369 | 1013 | чел.-ч | чел.-ч | 1 | 2.67 | 0 | 0 | 0 | 10.94 | 0 | 1 | 1 | )*1,35)*1,25 | 4.5056 | 2 | 23983301 | 6 | 0 | 0 | 0 | 0 | 0 | 0 | 0 | 0
141 | 23983307 | 23983300 | 22793424 | 1 | 1 | 1 | 2 | 134041 | ФСЭМ 134041 пр.№31/пр от 30.01.2014 г. | Шуруповерт | 1368 | 1011 | маш.-ч | маш.-ч | 1 | 0.23 | 0 | 3 | 0 | 0 | 0 | 1 | 0 | )*1,35 | 0.3105 | 2 | 23983302 | 7 | 0 | 0 | 0 | 0 | 0 | 0 | 0 | 0
141 | 23983308 | 23983300 | 22794259 | 1 | 1 | 1 | 2 | 331454 | ФСЭМ 331454 пр.№31/пр от 30.01.2014 г. | Перфоратор электрический мощностью 1,5 кВт, энергией удара до 18 Дж | 1368 | 1011 | маш.-ч | маш.-ч | 1 | 0.11 | 0 | 26.26 | 0 | 0 | 0 | 1 | 0 | )*1,35 | 0.1485 | 2 | 23983303 | 8 | 0 | 0 | 0 | 0 | 0 | 0 | 0 | 0
141 | 23983309 | 23983300 | 22820285 | 1 | 1 | 1 | 3 | 101-2202 | ФССЦ 101-2202 пр.№31/пр от 30.01.2014 г. | Дюбели распорные полиэтиленовые 6х40 мм | 1358 | 1010 | 10 шт. | 10 шт. | 10 | 0.2 | 1.8 | 0 | 0 | 0 | 0 | 1 | 0 |  | 0.2 | 2 | 23983304 | 9 | 0 | 0 | 0 | 0 | 0 | 0 | 0 | 0
141 | 23983310 | 23983300 | 22865650 | 1 | 1 | 1 | 3 | 999-9950 | ФССЦ 999-9950 пр.№31/пр от 30.01.2014 г. | Вспомогательные ненормируемые материалы (2% от ОЗП) | 1374 | 1013 | РУБ | РУБ | 1 | 0.58 | 1 | 0 | 0 | 0 | 0 | 1 | 0 |  | 0.58 | 2 | 23983305 | 10 | 0 | 0 | 0 | 0 | 0 | 0 | 0 | 0
142 | 23983317 | 23983311 | 9431687 | 1 | 1 | 1 | 1 | 1-2049 |  | Рабочий монтажник среднего разряда 4,9 | 1369 | 1013 | чел.-ч | чел.-ч | 1 | 2.67 | 0 | 0 | 0 | 10.94 | 0 | 1 | 1 | )*1,15)*1,25 | 3.8381 | 2 | 23983312 | 11 | 0 | 0 | 0 | 0 | 0 | 0 | 0 | 0
142 | 23983318 | 23983311 | 22793424 | 1 | 1 | 1 | 2 | 134041 | ФСЭМ 134041 пр.№31/пр от 30.01.2014 г. | Шуруповерт | 1368 | 1011 | маш.-ч | маш.-ч | 1 | 0.23 | 0 | 3 | 0 | 0 | 0 | 1 | 0 | )*1,15 | 0.2645 | 2 | 23983313 | 12 | 0 | 0 | 0 | 0 | 0 | 0 | 0 | 0
142 | 23983319 | 23983311 | 22794259 | 1 | 1 | 1 | 2 | 331454 | ФСЭМ 331454 пр.№31/пр от 30.01.2014 г. | Перфоратор электрический мощностью 1,5 кВт, энергией удара до 18 Дж | 1368 | 1011 | маш.-ч | маш.-ч | 1 | 0.11 | 0 | 26.26 | 0 | 0 | 0 | 1 | 0 | )*1,15 | 0.1265 | 2 | 23983314 | 13 | 0 | 0 | 0 | 0 | 0 | 0 | 0 | 0
142 | 23983320 | 23983311 | 22820285 | 1 | 1 | 1 | 3 | 101-2202 | ФССЦ 101-2202 пр.№31/пр от 30.01.2014 г. | Дюбели распорные полиэтиленовые 6х40 мм | 1358 | 1010 | 10 шт. | 10 шт. | 10 | 0.2 | 1.8 | 0 | 0 | 0 | 0 | 1 | 0 |  | 0.2 | 2 | 23983315 | 14 | 0 | 0 | 0 | 0 | 0 | 0 | 0 | 0
142 | 23983321 | 23983311 | 22865650 | 1 | 1 | 1 | 3 | 999-9950 | ФССЦ 999-9950 пр.№31/пр от 30.01.2014 г. | Вспомогательные ненормируемые материалы (2% от ОЗП) | 1374 | 1013 | РУБ | РУБ | 1 | 0.58 | 1 | 0 | 0 | 0 | 0 | 1 | 0 |  | 0.58 | 2 | 23983316 | 15 | 0 | 0 | 0 | 0 | 0 | 0 | 0 | 0
143 | 24919577 | 24919571 | 9431687 | 1 | 1 | 1 | 1 | 1-2049 |  | Рабочий монтажник среднего разряда 4,9 | 1369 | 1013 | чел.-ч | чел.-ч | 1 | 2.67 | 0 | 0 | 0 | 10.94 | 0 | 1 | 1 | )*1,35)*1,25 | 4.5056 | 2 | 24919572 | 16 | 0 | 0 | 0 | 0 | 0 | 0 | 0 | 0
143 | 24919578 | 24919571 | 22793424 | 1 | 1 | 1 | 2 | 134041 | ФСЭМ 134041 пр.№31/пр от 30.01.2014 г. | Шуруповерт | 1368 | 1011 | маш.-ч | маш.-ч | 1 | 0.23 | 0 | 3 | 0 | 0 | 0 | 1 | 0 | )*1,35 | 0.3105 | 2 | 24919573 | 17 | 0 | 0 | 0 | 0 | 0 | 0 | 0 | 0
143 | 24919579 | 24919571 | 22794259 | 1 | 1 | 1 | 2 | 331454 | ФСЭМ 331454 пр.№31/пр от 30.01.2014 г. | Перфоратор электрический мощностью 1,5 кВт, энергией удара до 18 Дж | 1368 | 1011 | маш.-ч | маш.-ч | 1 | 0.11 | 0 | 26.26 | 0 | 0 | 0 | 1 | 0 | )*1,35 | 0.1485 | 2 | 24919574 | 18 | 0 | 0 | 0 | 0 | 0 | 0 | 0 | 0
143 | 24919580 | 24919571 | 22820285 | 1 | 1 | 1 | 3 | 101-2202 | ФССЦ 101-2202 пр.№31/пр от 30.01.2014 г. | Дюбели распорные полиэтиленовые 6х40 мм | 1358 | 1010 | 10 шт. | 10 шт. | 10 | 0.2 | 1.8 | 0 | 0 | 0 | 0 | 1 | 0 |  | 0.2 | 2 | 24919575 | 19 | 0 | 0 | 0 | 0 | 0 | 0 | 0 | 0
143 | 24919581 | 24919571 | 22865650 | 1 | 1 | 1 | 3 | 999-9950 | ФССЦ 999-9950 пр.№31/пр от 30.01.2014 г. | Вспомогательные ненормируемые материалы (2% от ОЗП) | 1374 | 1013 | РУБ | РУБ | 1 | 0.58 | 1 | 0 | 0 | 0 | 0 | 1 | 0 |  | 0.58 | 2 | 24919576 | 20 | 0 | 0 | 0 | 0 | 0 | 0 | 0 | 0
144 | 24815200 | 24815197 | 9430710 | 1 | 1 | 1 | 1 | 1-2040 |  | Рабочий монтажник среднего разряда 4 | 1369 | 1013 | чел.-ч | чел.-ч | 1 | 5 | 0 | 0 | 0 | 9.62 | 0 | 1 | 1 | )*1,35 | 6.75 | 2 | 24815198 | 21 | 0 | 0 | 0 | 0 | 0 | 0 | 0 | 0
144 | 24815201 | 24815197 | 14665295 | 1 | 1 | 1 | 3 | 999-9950 | ФССЦ (2010) ч.9, раздел99, поз.9950 | Вспомогательные материалы (2% от ОЗП) | 1344 | 1008 | руб. | руб. | 1 | 0.96 | 1 | 0 | 0 | 0 | 0 | 1 | 0 |  | 0.96 | 2 | 24815199 | 22 | 0 | 0 | 0 | 0 | 0 | 0 | 0 | 0
145 | 24919669 | 24919652 | 9436266 | 1 | 1 | 1 | 1 | 1-2050 |  | Рабочий монтажник среднего разряда 5 | 1369 | 1013 | чел.-ч | чел.-ч | 1 | 10.1 | 0 | 0 | 0 | 11.09 | 0 | 1 | 1 | )*1,35 | 13.635 | 2 | 24919653 | 23 | 0 | 0 | 0 | 0 | 0 | 0 | 0 | 0
145 | 24919670 | 24919652 | 121548 | 1 | 1 | 1 | 1 | 2 |  | Затраты труда машинистов | 608254 | 1013 | чел.час | чел.час | 1 | 0.44 | 0 | 0 | 0 | 0 | 0 | 1 | 2 | )*1,35 | 0.594 | 2 | 24919654 | 24 | 0 | 0 | 0 | 0 | 0 | 0 | 0 | 0
145 | 24919671 | 24919652 | 22792660 | 1 | 1 | 1 | 2 | 030101 | ФСЭМ 030101 пр.№31/пр от 30.01.2014 г. | Автопогрузчики 5 т | 1368 | 1011 | маш.-ч | маш.-ч | 1 | 0.44 | 0 | 89.99 | 10.06 | 0 | 0 | 1 | 0 | )*1,35 | 0.594 | 2 | 24919655 | 25 | 0 | 0 | 0 | 0 | 0 | 0 | 0 | 0
145 | 24919672 | 24919652 | 22816112 | 1 | 1 | 1 | 3 | 101-1665 | ФССЦ 101-1665 пр.№31/пр от 30.01.2014 г. | Лак электроизоляционный 318 | 1346 | 1009 | кг | кг | 1 | 0.03 | 35.63 | 0 | 0 | 0 | 0 | 1 | 0 |  | 0.03 | 2 | 24919656 | 26 | 0 | 0 | 0 | 0 | 0 | 0 | 0 | 0
145 | 24919673 | 24919652 | 22815972 | 1 | 1 | 1 | 3 | 101-1959 | ФССЦ 101-1959 пр.№31/пр от 30.01.2014 г. | Краска водоэмульсионная ВЭАК-1180 | 1348 | 1009 | т | т | 1000 | 2e-05 | 15481 | 0 | 0 | 0 | 0 | 1 | 0 |  | 2e-05 | 2 | 24919657 | 27 | 0 | 0 | 0 | 0 | 0 | 0 | 0 | 0
145 | 24919674 | 24919652 | 22813091 | 1 | 1 | 1 | 3 | 101-1963 | ФССЦ 101-1963 пр.№31/пр от 30.01.2014 г. | Канифоль сосновая | 1346 | 1009 | кг | кг | 1 | 0.01 | 27.74 | 0 | 0 | 0 | 0 | 1 | 0 |  | 0.01 | 2 | 24919658 | 28 | 0 | 0 | 0 | 0 | 0 | 0 | 0 | 0
145 | 24919675 | 24919652 | 22820081 | 1 | 1 | 1 | 3 | 101-1977 | ФССЦ 101-1977 пр.№31/пр от 30.01.2014 г. | Болты с гайками и шайбами строительные | 1346 | 1009 | кг | кг | 1 | 0.3 | 9.04 | 0 | 0 | 0 | 0 | 1 | 0 |  | 0.3 | 2 | 24919659 | 29 | 0 | 0 | 0 | 0 | 0 | 0 | 0 | 0
145 | 24919676 | 24919652 | 22820293 | 1 | 1 | 1 | 3 | 101-2206 | ФССЦ 101-2206 пр.№31/пр от 30.01.2014 г. | Дюбели пластмассовые с шурупами 12х70 мм | 1358 | 1010 | 10 шт. | 10 шт. | 10 | 1 | 8.3 | 0 | 0 | 0 | 0 | 1 | 0 |  | 1 | 2 | 24919660 | 30 | 0 | 0 | 0 | 0 | 0 | 0 | 0 | 0
145 | 24919677 | 24919652 | 22816424 | 1 | 1 | 1 | 3 | 101-2493 | ФССЦ 101-2493 пр.№31/пр от 30.01.2014 г. | Лента липкая изоляционная на поликасиновом компаунде марки ЛСЭПЛ, шириной 20-30 мм, толщиной от 0,14 до 0,19 мм | 1346 | 1009 | кг | кг | 1 | 0.02 | 91.29 | 0 | 0 | 0 | 0 | 1 | 0 |  | 0.02 | 2 | 24919661 | 31 | 0 | 0 | 0 | 0 | 0 | 0 | 0 | 0
145 | 24919678 | 24919652 | 22827421 | 1 | 1 | 1 | 3 | 110-0113 | ФССЦ 110-0113 пр.№31/пр от 30.01.2014 г. | Скрепы 10х2 | 1346 | 1009 | кг | кг | 1 | 0.02 | 15.37 | 0 | 0 | 0 | 0 | 1 | 0 |  | 0.02 | 2 | 24919662 | 32 | 0 | 0 | 0 | 0 | 0 | 0 | 0 | 0
145 | 24919679 | 24919652 | 22804344 | 1 | 1 | 1 | 3 | 405-0219 | ФССЦ 405-0219 пр.№31/пр от 30.01.2014 г. | Гипсовые вяжущие, марка Г3 | 1348 | 1009 | т | т | 1000 | 0.0003 | 729.98 | 0 | 0 | 0 | 0 | 1 | 0 |  | 0.0003 | 2 | 24919663 | 33 | 0 | 0 | 0 | 0 | 0 | 0 | 0 | 0
145 | 24919680 | 24919652 | 22850072 | 1 | 1 | 1 | 3 | 506-0855 | ФССЦ 506-0855 пр.№31/пр от 30.01.2014 г. | Проволока медная круглая электротехническая ММ (мягкая) диаметром 1,0-3,0 мм и выше | 1348 | 1009 | т | т | 1000 | 0.0001 | 37517 | 0 | 0 | 0 | 0 | 1 | 0 |  | 0.0001 | 2 | 24919664 | 34 | 0 | 0 | 0 | 0 | 0 | 0 | 0 | 0
145 | 24919681 | 24919652 | 22850609 | 1 | 1 | 1 | 3 | 506-1361 | ФССЦ 506-1361 пр.№31/пр от 30.01.2014 г. | Припои оловянно-свинцовые бессурьмянистые марки ПОС40 | 1346 | 1009 | кг | кг | 1 | 0.06 | 65.75 | 0 | 0 | 0 | 0 | 1 | 0 |  | 0.06 | 2 | 24919665 | 35 | 0 | 0 | 0 | 0 | 0 | 0 | 0 | 0
145 | 24919682 | 24919652 | 22851622 | 1 | 1 | 1 | 3 | 507-0702 | ФССЦ 507-0702 пр.№31/пр от 30.01.2014 г. | Трубка полихлорвиниловая ПХВ-305 диаметром 6-10 мм | 1346 | 1009 | кг | кг | 1 | 0.08 | 38.34 | 0 | 0 | 0 | 0 | 1 | 0 |  | 0.08 | 2 | 24919666 | 36 | 0 | 0 | 0 | 0 | 0 | 0 | 0 | 0
145 | 24919683 | 24919652 | 22857498 | 1 | 1 | 1 | 3 | 509-0056 | ФССЦ 509-0056 пр.№31/пр от 30.01.2014 г. | Наконечники кабельные П2.5-4Д-МУ3 | 1354 | 1010 | шт. | шт. | 1 | 10 | 2.03 | 0 | 0 | 0 | 0 | 1 | 0 |  | 10 | 2 | 24919667 | 37 | 0 | 0 | 0 | 0 | 0 | 0 | 0 | 0
145 | 24919684 | 24919652 | 22865648 | 1 | 1 | 1 | 3 | 999-0005 | ФССЦ 999-0005 пр.№31/пр от 30.01.2014 г. | Масса оборудования | 1348 | 1009 | т | т | 1000 | 0.001 | 0 | 0 | 0 | 0 | 0 | 0 | 0 |  | 0.001 | 3 | -1 |  | 0 | 0 | 0 | 0 | 0 | 0 | 0 | 0
145 | 24919685 | 24919652 | 22865650 | 1 | 1 | 1 | 3 | 999-9950 | ФССЦ 999-9950 пр.№31/пр от 30.01.2014 г. | Вспомогательные ненормируемые материалы (2% от ОЗП) | 1374 | 1013 | РУБ | РУБ | 1 | 2.24 | 1 | 0 | 0 | 0 | 0 | 1 | 0 |  | 2.24 | 2 | 24919668 | 38 | 0 | 0 | 0 | 0 | 0 | 0 | 0 | 0
146 | 24919812 | 24919811 | 9432525 | 1 | 1 | 1 | 1 | 1-2046 |  | Рабочий монтажник среднего разряда 4,6 | 1369 | 1013 | чел.-ч | чел.-ч | 1 | 1.87 | 0 | 0 | 0 | 10.5 | 0 | 1 | 1 | )*1,15)*1,25 | 2.6881 | 2 | 24919812 | 39 | 0 | 0 | 0 | 0 | 0 | 0 | 0 | 0
146 | 24919813 | 24919811 | 121548 | 1 | 1 | 1 | 1 | 2 |  | Затраты труда машинистов | 608254 | 1013 | чел.час | чел.час | 1 | 0.69 | 0 | 0 | 0 | 0 | 0 | 1 | 2 | )*1,15 | 0.7935 | 2 | 24919813 | 40 | 0 | 0 | 0 | 0 | 0 | 0 | 0 | 0
146 | 24919814 | 24919811 | 22792577 | 1 | 1 | 1 | 2 | 021102 | ФСЭМ 021102 пр.№31/пр от 30.01.2014 г. | Краны на автомобильном ходу при работе на монтаже технологического оборудования 10 т | 1368 | 1011 | маш.-ч | маш.-ч | 1 | 0.02 | 0 | 134.65 | 13.5 | 0 | 0 | 1 | 0 | )*1,15 | 0.023 | 2 | 24919814 | 41 | 0 | 0 | 0 | 0 | 0 | 0 | 0 | 0
146 | 24919815 | 24919811 | 22792728 | 1 | 1 | 1 | 2 | 031050 | ФСЭМ 031050 пр.№31/пр от 30.01.2014 г. | Вышка телескопическая 25 м | 1368 | 1011 | маш.-ч | маш.-ч | 1 | 0.67 | 0 | 142.7 | 13.5 | 0 | 0 | 1 | 0 | )*1,15 | 0.7705 | 2 | 24919815 | 42 | 0 | 0 | 0 | 0 | 0 | 0 | 0 | 0
146 | 24919816 | 24919811 | 22794575 | 1 | 1 | 1 | 2 | 400001 | ФСЭМ 400001 пр.№31/пр от 30.01.2014 г. | Автомобили бортовые, грузоподъемность до 5 т | 1368 | 1011 | маш.-ч | маш.-ч | 1 | 0.02 | 0 | 87.17 | 11.6 | 0 | 0 | 1 | 0 | )*1,15 | 0.023 | 2 | 24919816 | 43 | 0 | 0 | 0 | 0 | 0 | 0 | 0 | 0
146 | 24919817 | 24919811 | 22816391 | 1 | 1 | 1 | 3 | 101-1951 | ФССЦ 101-1951 пр.№31/пр от 30.01.2014 г. | Лента ПХВ-304 | 1346 | 1009 | кг | кг | 1 | 0.012 | 24.04 | 0 | 0 | 0 | 0 | 1 | 0 |  | 0.012 | 2 | 24919817 | 44 | 0 | 0 | 0 | 0 | 0 | 0 | 0 | 0
146 | 24919818 | 24919811 | 22816433 | 1 | 1 | 1 | 3 | 101-2499 | ФССЦ 101-2499 пр.№31/пр от 30.01.2014 г. | Лента изоляционная прорезиненная односторонняя ширина 20 мм, толщина 0,25-0,35 мм | 1346 | 1009 | кг | кг | 1 | 0.01 | 30.4 | 0 | 0 | 0 | 0 | 1 | 0 |  | 0.01 | 2 | 24919818 | 45 | 0 | 0 | 0 | 0 | 0 | 0 | 0 | 0
146 | 24919819 | 24919811 | 22847960 | 1 | 1 | 1 | 3 | 502-0246 | ФССЦ 502-0246 пр.№31/пр от 30.01.2014 г. | Провода неизолированные для воздушных линий электропередачи медные марки М, сечением 4 мм2 | 1348 | 1009 | т | т | 1000 | 0.0005 | 96440 | 0 | 0 | 0 | 0 | 1 | 0 |  | 0.0005 | 2 | 24919819 | 46 | 0 | 0 | 0 | 0 | 0 | 0 | 0 | 0
146 | 24919820 | 24919811 | 22851621 | 1 | 1 | 1 | 3 | 507-0701 | ФССЦ 507-0701 пр.№31/пр от 30.01.2014 г. | Трубка полихлорвиниловая | 1346 | 1009 | кг | кг | 1 | 0.01 | 35.7 | 0 | 0 | 0 | 0 | 1 | 0 |  | 0.01 | 2 | 24919820 | 47 | 0 | 0 | 0 | 0 | 0 | 0 | 0 | 0
146 | 24919821 | 24919811 | 22865650 | 1 | 1 | 1 | 3 | 999-9950 | ФССЦ 999-9950 пр.№31/пр от 30.01.2014 г. | Вспомогательные ненормируемые материалы (2% от ОЗП) | 1374 | 1013 | РУБ | РУБ | 1 | 0.39 | 1 | 0 | 0 | 0 | 0 | 1 | 0 |  | 0.39 | 2 | 24919821 | 48 | 0 | 0 | 0 | 0 | 0 | 0 | 0 | 0
147 | 24919703 | 24919686 | 9436266 | 1 | 1 | 1 | 1 | 1-2050 |  | Рабочий монтажник среднего разряда 5 | 1369 | 1013 | чел.-ч | чел.-ч | 1 | 10.1 | 0 | 0 | 0 | 11.09 | 0 | 1 | 1 | )*1,35 | 13.635 | 2 | 24919687 | 49 | 0 | 0 | 0 | 0 | 0 | 0 | 0 | 0
147 | 24919704 | 24919686 | 121548 | 1 | 1 | 1 | 1 | 2 |  | Затраты труда машинистов | 608254 | 1013 | чел.час | чел.час | 1 | 0.44 | 0 | 0 | 0 | 0 | 0 | 1 | 2 | )*1,35 | 0.594 | 2 | 24919688 | 50 | 0 | 0 | 0 | 0 | 0 | 0 | 0 | 0
147 | 24919705 | 24919686 | 22792660 | 1 | 1 | 1 | 2 | 030101 | ФСЭМ 030101 пр.№31/пр от 30.01.2014 г. | Автопогрузчики 5 т | 1368 | 1011 | маш.-ч | маш.-ч | 1 | 0.44 | 0 | 89.99 | 10.06 | 0 | 0 | 1 | 0 | )*1,35 | 0.594 | 2 | 24919689 | 51 | 0 | 0 | 0 | 0 | 0 | 0 | 0 | 0
147 | 24919706 | 24919686 | 22816112 | 1 | 1 | 1 | 3 | 101-1665 | ФССЦ 101-1665 пр.№31/пр от 30.01.2014 г. | Лак электроизоляционный 318 | 1346 | 1009 | кг | кг | 1 | 0.03 | 35.63 | 0 | 0 | 0 | 0 | 1 | 0 |  | 0.03 | 2 | 24919690 | 52 | 0 | 0 | 0 | 0 | 0 | 0 | 0 | 0
147 | 24919707 | 24919686 | 22815972 | 1 | 1 | 1 | 3 | 101-1959 | ФССЦ 101-1959 пр.№31/пр от 30.01.2014 г. | Краска водоэмульсионная ВЭАК-1180 | 1348 | 1009 | т | т | 1000 | 2e-05 | 15481 | 0 | 0 | 0 | 0 | 1 | 0 |  | 2e-05 | 2 | 24919691 | 53 | 0 | 0 | 0 | 0 | 0 | 0 | 0 | 0
147 | 24919708 | 24919686 | 22813091 | 1 | 1 | 1 | 3 | 101-1963 | ФССЦ 101-1963 пр.№31/пр от 30.01.2014 г. | Канифоль сосновая | 1346 | 1009 | кг | кг | 1 | 0.01 | 27.74 | 0 | 0 | 0 | 0 | 1 | 0 |  | 0.01 | 2 | 24919692 | 54 | 0 | 0 | 0 | 0 | 0 | 0 | 0 | 0
147 | 24919709 | 24919686 | 22820081 | 1 | 1 | 1 | 3 | 101-1977 | ФССЦ 101-1977 пр.№31/пр от 30.01.2014 г. | Болты с гайками и шайбами строительные | 1346 | 1009 | кг | кг | 1 | 0.3 | 9.04 | 0 | 0 | 0 | 0 | 1 | 0 |  | 0.3 | 2 | 24919693 | 55 | 0 | 0 | 0 | 0 | 0 | 0 | 0 | 0
147 | 24919710 | 24919686 | 22820293 | 1 | 1 | 1 | 3 | 101-2206 | ФССЦ 101-2206 пр.№31/пр от 30.01.2014 г. | Дюбели пластмассовые с шурупами 12х70 мм | 1358 | 1010 | 10 шт. | 10 шт. | 10 | 1 | 8.3 | 0 | 0 | 0 | 0 | 1 | 0 |  | 1 | 2 | 24919694 | 56 | 0 | 0 | 0 | 0 | 0 | 0 | 0 | 0
147 | 24919711 | 24919686 | 22816424 | 1 | 1 | 1 | 3 | 101-2493 | ФССЦ 101-2493 пр.№31/пр от 30.01.2014 г. | Лента липкая изоляционная на поликасиновом компаунде марки ЛСЭПЛ, шириной 20-30 мм, толщиной от 0,14 до 0,19 мм | 1346 | 1009 | кг | кг | 1 | 0.02 | 91.29 | 0 | 0 | 0 | 0 | 1 | 0 |  | 0.02 | 2 | 24919695 | 57 | 0 | 0 | 0 | 0 | 0 | 0 | 0 | 0
147 | 24919712 | 24919686 | 22827421 | 1 | 1 | 1 | 3 | 110-0113 | ФССЦ 110-0113 пр.№31/пр от 30.01.2014 г. | Скрепы 10х2 | 1346 | 1009 | кг | кг | 1 | 0.02 | 15.37 | 0 | 0 | 0 | 0 | 1 | 0 |  | 0.02 | 2 | 24919696 | 58 | 0 | 0 | 0 | 0 | 0 | 0 | 0 | 0
147 | 24919713 | 24919686 | 22804344 | 1 | 1 | 1 | 3 | 405-0219 | ФССЦ 405-0219 пр.№31/пр от 30.01.2014 г. | Гипсовые вяжущие, марка Г3 | 1348 | 1009 | т | т | 1000 | 0.0003 | 729.98 | 0 | 0 | 0 | 0 | 1 | 0 |  | 0.0003 | 2 | 24919697 | 59 | 0 | 0 | 0 | 0 | 0 | 0 | 0 | 0
147 | 24919714 | 24919686 | 22850072 | 1 | 1 | 1 | 3 | 506-0855 | ФССЦ 506-0855 пр.№31/пр от 30.01.2014 г. | Проволока медная круглая электротехническая ММ (мягкая) диаметром 1,0-3,0 мм и выше | 1348 | 1009 | т | т | 1000 | 0.0001 | 37517 | 0 | 0 | 0 | 0 | 1 | 0 |  | 0.0001 | 2 | 24919698 | 60 | 0 | 0 | 0 | 0 | 0 | 0 | 0 | 0
147 | 24919715 | 24919686 | 22850609 | 1 | 1 | 1 | 3 | 506-1361 | ФССЦ 506-1361 пр.№31/пр от 30.01.2014 г. | Припои оловянно-свинцовые бессурьмянистые марки ПОС40 | 1346 | 1009 | кг | кг | 1 | 0.06 | 65.75 | 0 | 0 | 0 | 0 | 1 | 0 |  | 0.06 | 2 | 24919699 | 61 | 0 | 0 | 0 | 0 | 0 | 0 | 0 | 0
147 | 24919716 | 24919686 | 22851622 | 1 | 1 | 1 | 3 | 507-0702 | ФССЦ 507-0702 пр.№31/пр от 30.01.2014 г. | Трубка полихлорвиниловая ПХВ-305 диаметром 6-10 мм | 1346 | 1009 | кг | кг | 1 | 0.08 | 38.34 | 0 | 0 | 0 | 0 | 1 | 0 |  | 0.08 | 2 | 24919700 | 62 | 0 | 0 | 0 | 0 | 0 | 0 | 0 | 0
147 | 24919717 | 24919686 | 22857498 | 1 | 1 | 1 | 3 | 509-0056 | ФССЦ 509-0056 пр.№31/пр от 30.01.2014 г. | Наконечники кабельные П2.5-4Д-МУ3 | 1354 | 1010 | шт. | шт. | 1 | 10 | 2.03 | 0 | 0 | 0 | 0 | 1 | 0 |  | 10 | 2 | 24919701 | 63 | 0 | 0 | 0 | 0 | 0 | 0 | 0 | 0
147 | 24919718 | 24919686 | 22865648 | 1 | 1 | 1 | 3 | 999-0005 | ФССЦ 999-0005 пр.№31/пр от 30.01.2014 г. | Масса оборудования | 1348 | 1009 | т | т | 1000 | 0.001 | 0 | 0 | 0 | 0 | 0 | 0 | 0 |  | 0.001 | 3 | -1 |  | 0 | 0 | 0 | 0 | 0 | 0 | 0 | 0
147 | 24919719 | 24919686 | 22865650 | 1 | 1 | 1 | 3 | 999-9950 | ФССЦ 999-9950 пр.№31/пр от 30.01.2014 г. | Вспомогательные ненормируемые материалы (2% от ОЗП) | 1374 | 1013 | РУБ | РУБ | 1 | 2.24 | 1 | 0 | 0 | 0 | 0 | 1 | 0 |  | 2.24 | 2 | 24919702 | 64 | 0 | 0 | 0 | 0 | 0 | 0 | 0 | 0
148 | 23983576 | 23983570 | 9430710 | 1 | 1 | 1 | 1 | 1-2040 |  | Рабочий монтажник среднего разряда 4 | 1369 | 1013 | чел.-ч | чел.-ч | 1 | 88.3 | 0 | 0 | 0 | 9.62 | 0 | 1 | 1 | )*1,35 | 119.205 | 2 | 23983571 | 65 | 0 | 0 | 0 | 0 | 0 | 0 | 0 | 0
148 | 23983577 | 23983570 | 121548 | 1 | 1 | 1 | 1 | 2 |  | Затраты труда машинистов | 608254 | 1013 | чел.час | чел.час | 1 | 3.49 | 0 | 0 | 0 | 0 | 0 | 1 | 2 | )*1,35 | 4.7115 | 2 | 23983572 | 66 | 0 | 0 | 0 | 0 | 0 | 0 | 0 | 0
148 | 23983578 | 23983570 | 14665676 | 1 | 1 | 1 | 2 | 030101 | ФСЭМ (2009), сб.03,поз.0101 | Автопогрузчики 5 т | 1368 | 1011 | маш.-ч | маш.-ч | 1 | 3.49 | 0 | 89.99 | 10.06 | 0 | 0 | 1 | 0 | )*1,35 | 4.7115 | 2 | 23983573 | 67 | 0 | 0 | 0 | 0 | 0 | 0 | 0 | 0
148 | 23983579 | 23983570 | 14613879 | 1 | 1 | 1 | 3 | 101-3914 | ФССЦ (2010) ч.1, раздел01, поз.3914 | Дюбели распорные полипропиленовые | 1355 | 1010 | 100 шт. | 100 шт. | 100 | 0.1 | 86 | 0 | 0 | 0 | 0 | 1 | 0 |  | 0.1 | 2 | 23983574 | 68 | 0 | 0 | 0 | 0 | 0 | 0 | 0 | 0
148 | 23983580 | 23983570 | 14665281 | 1 | 1 | 1 | 3 | 999-0005 | ФССЦ (2010) ч.9, раздел99, поз.0005 | Масса оборудования | 1348 | 1009 | т | т | 1000 | 0.14 | 0 | 0 | 0 | 0 | 1 | 0 | 0 |  | 0.14 | 3 | -1 |  | 0 | 0 | 0 | 0 | 0 | 0 | 0 | 0
148 | 23983581 | 23983570 | 14665295 | 1 | 1 | 1 | 3 | 999-9950 | ФССЦ (2010) ч.9, раздел99, поз.9950 | Вспомогательные материалы (2% от ОЗП) | 1344 | 1008 | руб. | руб. | 1 | 16.99 | 1 | 0 | 0 | 0 | 0 | 1 | 0 |  | 16.99 | 2 | 23983575 | 69 | 0 | 0 | 0 | 0 | 0 | 0 | 0 | 0
149 | 23983585 | 23983582 | 9436423 | 1 | 1 | 1 | 1 | 1-2060 |  | Рабочий монтажник среднего разряда 6 | 1369 | 1013 | чел.-ч | чел.-ч | 1 | 124 | 0 | 0 | 0 | 12.92 | 0 | 1 | 1 | )*1,35 | 167.4 | 2 | 23983583 | 70 | 0 | 0 | 0 | 0 | 0 | 0 | 0 | 0
149 | 23983586 | 23983582 | 22865650 | 1 | 1 | 1 | 3 | 999-9950 | ФССЦ 999-9950 пр.№31/пр от 30.01.2014 г. | Вспомогательные ненормируемые материалы (2% от ОЗП) | 1374 | 1013 | РУБ | РУБ | 1 | 32.04 | 1 | 0 | 0 | 0 | 0 | 1 | 0 |  | 32.04 | 2 | 23983584 | 71 | 0 | 0 | 0 | 0 | 0 | 0 | 0 | 0
150 | 23983593 | 23983587 | 9430710 | 1 | 1 | 1 | 1 | 1-2040 |  | Рабочий монтажник среднего разряда 4 | 1369 | 1013 | чел.-ч | чел.-ч | 1 | 88.3 | 0 | 0 | 0 | 9.62 | 0 | 1 | 1 | )*1,35 | 119.205 | 2 | 23983588 | 72 | 0 | 0 | 0 | 0 | 0 | 0 | 0 | 0
150 | 23983594 | 23983587 | 121548 | 1 | 1 | 1 | 1 | 2 |  | Затраты труда машинистов | 608254 | 1013 | чел.час | чел.час | 1 | 3.49 | 0 | 0 | 0 | 0 | 0 | 1 | 2 | )*1,35 | 4.7115 | 2 | 23983589 | 73 | 0 | 0 | 0 | 0 | 0 | 0 | 0 | 0
150 | 23983595 | 23983587 | 14665676 | 1 | 1 | 1 | 2 | 030101 | ФСЭМ (2009), сб.03,поз.0101 | Автопогрузчики 5 т | 1368 | 1011 | маш.-ч | маш.-ч | 1 | 3.49 | 0 | 89.99 | 10.06 | 0 | 0 | 1 | 0 | )*1,35 | 4.7115 | 2 | 23983590 | 74 | 0 | 0 | 0 | 0 | 0 | 0 | 0 | 0
150 | 23983596 | 23983587 | 14613879 | 1 | 1 | 1 | 3 | 101-3914 | ФССЦ (2010) ч.1, раздел01, поз.3914 | Дюбели распорные полипропиленовые | 1355 | 1010 | 100 шт. | 100 шт. | 100 | 0.1 | 86 | 0 | 0 | 0 | 0 | 1 | 0 |  | 0.1 | 2 | 23983591 | 75 | 0 | 0 | 0 | 0 | 0 | 0 | 0 | 0
150 | 23983597 | 23983587 | 14665281 | 1 | 1 | 1 | 3 | 999-0005 | ФССЦ (2010) ч.9, раздел99, поз.0005 | Масса оборудования | 1348 | 1009 | т | т | 1000 | 0.14 | 0 | 0 | 0 | 0 | 1 | 0 | 0 |  | 0.14 | 3 | -1 |  | 0 | 0 | 0 | 0 | 0 | 0 | 0 | 0
150 | 23983598 | 23983587 | 14665295 | 1 | 1 | 1 | 3 | 999-9950 | ФССЦ (2010) ч.9, раздел99, поз.9950 | Вспомогательные материалы (2% от ОЗП) | 1344 | 1008 | руб. | руб. | 1 | 16.99 | 1 | 0 | 0 | 0 | 0 | 1 | 0 |  | 16.99 | 2 | 23983592 | 76 | 0 | 0 | 0 | 0 | 0 | 0 | 0 | 0
151 | 24725172 | 23983599 | 9436423 | 1 | 1 | 1 | 1 | 1-2060 |  | Рабочий монтажник среднего разряда 6 | 1369 | 1013 | чел.-ч | чел.-ч | 1 | 243 | 0 | 0 | 0 | 12.92 | 0 | 1 | 1 | )*1,35 | 328.05 | 2 | 24725172 | 77 | 0 | 0 | 0 | 0 | 0 | 0 | 0 | 0
151 | 24725173 | 23983599 | 22865650 | 1 | 1 | 1 | 3 | 999-9950 | ФССЦ 999-9950 пр.№31/пр от 30.01.2014 г. | Вспомогательные ненормируемые материалы (2% от ОЗП) | 1374 | 1013 | РУБ | РУБ | 1 | 62.79 | 1 | 0 | 0 | 0 | 0 | 1 | 0 |  | 62.79 | 2 | 24725173 | 78 | 0 | 0 | 0 | 0 | 0 | 0 | 0 | 0
152 | 23983617 | 23983604 | 9451081 | 1 | 1 | 1 | 1 | 1-2034 |  | Рабочий монтажник среднего разряда 3,4 | 1369 | 1013 | чел.-ч | чел.-ч | 1 | 20.2 | 0 | 0 | 0 | 8.97 | 0 | 1 | 1 | )*1,35 | 27.27 | 2 | 23983605 | 79 | 0 | 0 | 0 | 0 | 0 | 0 | 0 | 0
152 | 23983618 | 23983604 | 121548 | 1 | 1 | 1 | 1 | 2 |  | Затраты труда машинистов | 608254 | 1013 | чел.час | чел.час | 1 | 0.43 | 0 | 0 | 0 | 0 | 0 | 1 | 2 | )*1,35 | 0.5805 | 2 | 23983606 | 80 | 0 | 0 | 0 | 0 | 0 | 0 | 0 | 0
152 | 23983619 | 23983604 | 14665537 | 1 | 1 | 1 | 2 | 021102 | ФСЭМ (2009), сб.02,поз.1102 | Краны на автомобильном ходу при работе на монтаже технологического оборудования 10 т | 1368 | 1011 | маш.-ч | маш.-ч | 1 | 0.43 | 0 | 134.65 | 13.5 | 0 | 0 | 1 | 0 | )*1,35 | 0.5805 | 2 | 23983607 | 81 | 0 | 0 | 0 | 0 | 0 | 0 | 0 | 0
152 | 23983620 | 23983604 | 14665720 | 1 | 1 | 1 | 2 | 030401 | ФСЭМ (2009), сб.03,поз.0401 | Лебедки электрические тяговым усилием до 5,79 кН (0,59 т) | 1368 | 1011 | маш.-ч | маш.-ч | 1 | 0.63 | 0 | 1.7 | 0 | 0 | 0 | 1 | 0 | )*1,35 | 0.8505 | 2 | 23983608 | 82 | 0 | 0 | 0 | 0 | 0 | 0 | 0 | 0
152 | 23983621 | 23983604 | 14668593 | 1 | 1 | 1 | 2 | 400001 | ФСЭМ (2009), сб.40,поз.0001 | Автомобили бортовые, грузоподъемность до 5 т | 1368 | 1011 | маш.-ч | маш.-ч | 1 | 0.52 | 0 | 87.17 | 11.6 | 0 | 0 | 1 | 0 | )*1,35 | 0.702 | 2 | 23983609 | 83 | 0 | 0 | 0 | 0 | 0 | 0 | 0 | 0
152 | 23983622 | 23983604 | 14610615 | 1 | 1 | 1 | 3 | 101-2036 | ФССЦ (2010) ч.1, раздел01, поз.2036 | Болты с гайками и шайбами оцинкованные, диаметр 6 мм | 1346 | 1009 | кг | кг | 1 | 0.0356 | 28.22 | 0 | 0 | 0 | 0 | 1 | 0 |  | 0.0356 | 2 | 23983610 | 84 | 0 | 0 | 0 | 0 | 0 | 0 | 0 | 0
152 | 23983623 | 23983604 | 14610619 | 1 | 1 | 1 | 3 | 101-2038 | ФССЦ (2010) ч.1, раздел01, поз.2038 | Болты с гайками и шайбами оцинкованные, диаметр 10 мм | 1346 | 1009 | кг | кг | 1 | 0.584 | 26.32 | 0 | 0 | 0 | 0 | 1 | 0 |  | 0.584 | 2 | 23983611 | 85 | 0 | 0 | 0 | 0 | 0 | 0 | 0 | 0
152 | 23983624 | 23983604 | 14682025 | 1 | 1 | 1 | 3 | 113-0227 | ФССЦ (2010) ч.1, раздел13, поз.0227 | Эмаль ХВ-124 защитная, зеленая | 1348 | 1009 | т | т | 1000 | 2e-05 | 28300.4 | 0 | 0 | 0 | 0 | 1 | 0 |  | 2e-05 | 2 | 23983612 | 86 | 0 | 0 | 0 | 0 | 0 | 0 | 0 | 0
152 | 23983625 | 23983604 | 14627308 | 1 | 1 | 1 | 3 | 301-0044 | ФССЦ (2010) ч.3, раздел01, поз.0044 | Рукав резиновый ОПР 30/25 | 1301 | 1003 | м | м | 1 | 1 | 10.7 | 0 | 0 | 0 | 0 | 1 | 0 |  | 1 | 2 | 23983613 | 87 | 0 | 0 | 0 | 0 | 0 | 0 | 0 | 0
152 | 23983626 | 23983604 | 14665220 | 1 | 1 | 1 | 3 | 506-1360 | ФССЦ (2010) ч.5, раздел06, поз.1360 | Припои оловянно-свинцовые бессурьмянистые марки ПОС61 | 1346 | 1009 | кг | кг | 1 | 0.01 | 114.22 | 0 | 0 | 0 | 0 | 1 | 0 |  | 0.01 | 2 | 23983614 | 88 | 0 | 0 | 0 | 0 | 0 | 0 | 0 | 0
152 | 23983627 | 23983604 | 14697288 | 1 | 1 | 1 | 3 | 509-0042 | ФССЦ (2010) ч.5, раздел09, поз.0042 | Наконечники кабельные медные соединительные | 1354 | 1010 | шт. | шт. | 1 | 4 | 3.65 | 0 | 0 | 0 | 0 | 1 | 0 |  | 4 | 2 | 23983615 | 89 | 0 | 0 | 0 | 0 | 0 | 0 | 0 | 0
152 | 23983628 | 23983604 | 14665295 | 1 | 1 | 1 | 3 | 999-9950 | ФССЦ (2010) ч.9, раздел99, поз.9950 | Вспомогательные материалы (2% от ОЗП) | 1344 | 1008 | руб. | руб. | 1 | 3.62 | 1 | 0 | 0 | 0 | 0 | 1 | 0 |  | 3.62 | 2 | 23983616 | 90 | 0 | 0 | 0 | 0 | 0 | 0 | 0 | 0
153 | 24919270 | 24919266 | 9430857 | 1 | 1 | 1 | 1 | 1-2031 |  | Рабочий монтажник среднего разряда 3,1 | 1369 | 1013 | чел.-ч | чел.-ч | 1 | 1.03 | 0 | 0 | 0 | 8.64 | 0 | 1 | 1 | )*1,35 | 1.3905 | 2 | 24919267 | 91 | 0 | 0 | 0 | 0 | 0 | 0 | 0 | 0
153 | 24919271 | 24919266 | 22794575 | 1 | 1 | 1 | 2 | 400001 | ФСЭМ 400001 пр.№31/пр от 30.01.2014 г. | Автомобили бортовые, грузоподъемность до 5 т | 1368 | 1011 | маш.-ч | маш.-ч | 1 | 0.01 | 0 | 87.17 | 11.6 | 0 | 0 | 1 | 0 | )*1,35 | 0.0135 | 2 | 24919268 | 92 | 0 | 0 | 0 | 0 | 0 | 0 | 0 | 0
153 | 24919272 | 24919266 | 22865650 | 1 | 1 | 1 | 3 | 999-9950 | ФССЦ 999-9950 пр.№31/пр от 30.01.2014 г. | Вспомогательные ненормируемые материалы (2% от ОЗП) | 1374 | 1013 | РУБ | РУБ | 1 | 0.18 | 1 | 0 | 0 | 0 | 0 | 1 | 0 |  | 0.18 | 2 | 24919269 | 93 | 0 | 0 | 0 | 0 | 0 | 0 | 0 | 0
154 | 23983632 | 23983629 | 9436423 | 1 | 1 | 1 | 1 | 1-2060 |  | Рабочий монтажник среднего разряда 6 | 1369 | 1013 | чел.-ч | чел.-ч | 1 | 124 | 0 | 0 | 0 | 12.92 | 0 | 1 | 1 | )*1,35 | 167.4 | 2 | 23983630 | 94 | 0 | 0 | 0 | 0 | 0 | 0 | 0 | 0
154 | 23983633 | 23983629 | 14665295 | 1 | 1 | 1 | 3 | 999-9950 | ФССЦ (2010) ч.9, раздел99, поз.9950 | Вспомогательные материалы (2% от ОЗП) | 1344 | 1008 | руб. | руб. | 1 | 32.04 | 1 | 0 | 0 | 0 | 0 | 1 | 0 |  | 32.04 | 2 | 23983631 | 95 | 0 | 0 | 0 | 0 | 0 | 0 | 0 | 0
155 | 24814915 | 24814912 | 9436423 | 1 | 1 | 1 | 1 | 1-2060 |  | Рабочий монтажник среднего разряда 6 | 1369 | 1013 | чел.-ч | чел.-ч | 1 | 15.5 | 0 | 0 | 0 | 12.92 | 0 | 1 | 1 | )*1,35 | 20.925 | 2 | 24814913 | 96 | 0 | 0 | 0 | 0 | 0 | 0 | 0 | 0
155 | 24814916 | 24814912 | 14665295 | 1 | 1 | 1 | 3 | 999-9950 | ФССЦ (2010) ч.9, раздел99, поз.9950 | Вспомогательные материалы (2% от ОЗП) | 1344 | 1008 | руб. | руб. | 1 | 4.01 | 1 | 0 | 0 | 0 | 0 | 1 | 0 |  | 4.01 | 2 | 24814914 | 97 | 0 | 0 | 0 | 0 | 0 | 0 | 0 | 0
156 | 23983638 | 23983634 | 9431933 | 1 | 1 | 1 | 1 | 1-2030 |  | Рабочий монтажник среднего разряда 3 | 1369 | 1013 | чел.-ч | чел.-ч | 1 | 1.03 | 0 | 0 | 0 | 8.53 | 0 | 1 | 1 | )*1,35 | 1.3905 | 2 | 23983635 | 98 | 0 | 0 | 0 | 0 | 0 | 0 | 0 | 0
156 | 23983639 | 23983634 | 14668593 | 1 | 1 | 1 | 2 | 400001 | ФСЭМ (2009), сб.40,поз.0001 | Автомобили бортовые, грузоподъемность до 5 т | 1368 | 1011 | маш.-ч | маш.-ч | 1 | 0.16 | 0 | 87.17 | 11.6 | 0 | 0 | 1 | 0 | )*1,35 | 0.216 | 2 | 23983636 | 99 | 0 | 0 | 0 | 0 | 0 | 0 | 0 | 0
156 | 23983640 | 23983634 | 14665295 | 1 | 1 | 1 | 3 | 999-9950 | ФССЦ (2010) ч.9, раздел99, поз.9950 | Вспомогательные материалы (2% от ОЗП) | 1344 | 1008 | руб. | руб. | 1 | 0.18 | 1 | 0 | 0 | 0 | 0 | 1 | 0 |  | 0.18 | 2 | 23983637 | 100 | 0 | 0 | 0 | 0 | 0 | 0 | 0 | 0
157 | 24691656 | 24691653 | 9430636 | 1 | 1 | 1 | 1 | 1-2038 |  | Рабочий монтажник среднего разряда 3,8 | 1369 | 1013 | чел.-ч | чел.-ч | 1 | 0.22 | 0 | 0 | 0 | 9.4 | 0 | 1 | 1 | )*1,35 | 0.297 | 2 | 24691654 | 101 | 0 | 0 | 0 | 0 | 0 | 0 | 0 | 0
157 | 24691657 | 24691653 | 22865650 | 1 | 1 | 1 | 3 | 999-9950 | ФССЦ 999-9950 пр.№31/пр от 30.01.2014 г. | Вспомогательные ненормируемые материалы (2% от ОЗП) | 1374 | 1013 | РУБ | РУБ | 1 | 0.04 | 1 | 0 | 0 | 0 | 0 | 1 | 0 |  | 0.04 | 2 | 24691655 | 102 | 0 | 0 | 0 | 0 | 0 | 0 | 0 | 0
158 | 23983645 | 23983641 | 9431933 | 1 | 1 | 1 | 1 | 1-2030 |  | Рабочий монтажник среднего разряда 3 | 1369 | 1013 | чел.-ч | чел.-ч | 1 | 1.03 | 0 | 0 | 0 | 8.53 | 0 | 1 | 1 | )*1,35 | 1.3905 | 2 | 23983642 | 103 | 0 | 0 | 0 | 0 | 0 | 0 | 0 | 0
158 | 23983646 | 23983641 | 14668593 | 1 | 1 | 1 | 2 | 400001 | ФСЭМ (2009), сб.40,поз.0001 | Автомобили бортовые, грузоподъемность до 5 т | 1368 | 1011 | маш.-ч | маш.-ч | 1 | 0.16 | 0 | 87.17 | 11.6 | 0 | 0 | 1 | 0 | )*1,35 | 0.216 | 2 | 23983643 | 104 | 0 | 0 | 0 | 0 | 0 | 0 | 0 | 0
158 | 23983647 | 23983641 | 14665295 | 1 | 1 | 1 | 3 | 999-9950 | ФССЦ (2010) ч.9, раздел99, поз.9950 | Вспомогательные материалы (2% от ОЗП) | 1344 | 1008 | руб. | руб. | 1 | 0.18 | 1 | 0 | 0 | 0 | 0 | 1 | 0 |  | 0.18 | 2 | 23983644 | 105 | 0 | 0 | 0 | 0 | 0 | 0 | 0 | 0
159 | 24691736 | 24691723 | 9451081 | 1 | 1 | 1 | 1 | 1-2034 |  | Рабочий монтажник среднего разряда 3,4 | 1369 | 1013 | чел.-ч | чел.-ч | 1 | 20.2 | 0 | 0 | 0 | 8.97 | 0 | 1 | 1 | )*1,35 | 27.27 | 2 | 24691724 | 106 | 0 | 0 | 0 | 0 | 0 | 0 | 0 | 0
159 | 24691737 | 24691723 | 121548 | 1 | 1 | 1 | 1 | 2 |  | Затраты труда машинистов | 608254 | 1013 | чел.час | чел.час | 1 | 0.43 | 0 | 0 | 0 | 0 | 0 | 1 | 2 | )*1,35 | 0.5805 | 2 | 24691725 | 107 | 0 | 0 | 0 | 0 | 0 | 0 | 0 | 0
159 | 24691738 | 24691723 | 14665537 | 1 | 1 | 1 | 2 | 021102 | ФСЭМ (2009), сб.02,поз.1102 | Краны на автомобильном ходу при работе на монтаже технологического оборудования 10 т | 1368 | 1011 | маш.-ч | маш.-ч | 1 | 0.43 | 0 | 134.65 | 13.5 | 0 | 0 | 1 | 0 | )*1,35 | 0.5805 | 2 | 24691726 | 108 | 0 | 0 | 0 | 0 | 0 | 0 | 0 | 0
159 | 24691739 | 24691723 | 14665720 | 1 | 1 | 1 | 2 | 030401 | ФСЭМ (2009), сб.03,поз.0401 | Лебедки электрические тяговым усилием до 5,79 кН (0,59 т) | 1368 | 1011 | маш.-ч | маш.-ч | 1 | 0.63 | 0 | 1.7 | 0 | 0 | 0 | 1 | 0 | )*1,35 | 0.8505 | 2 | 24691727 | 109 | 0 | 0 | 0 | 0 | 0 | 0 | 0 | 0
159 | 24691740 | 24691723 | 14668593 | 1 | 1 | 1 | 2 | 400001 | ФСЭМ (2009), сб.40,поз.0001 | Автомобили бортовые, грузоподъемность до 5 т | 1368 | 1011 | маш.-ч | маш.-ч | 1 | 0.52 | 0 | 87.17 | 11.6 | 0 | 0 | 1 | 0 | )*1,35 | 0.702 | 2 | 24691728 | 110 | 0 | 0 | 0 | 0 | 0 | 0 | 0 | 0
159 | 24691741 | 24691723 | 14610615 | 1 | 1 | 1 | 3 | 101-2036 | ФССЦ (2010) ч.1, раздел01, поз.2036 | Болты с гайками и шайбами оцинкованные, диаметр 6 мм | 1346 | 1009 | кг | кг | 1 | 0.0356 | 28.22 | 0 | 0 | 0 | 0 | 1 | 0 |  | 0.0356 | 2 | 24691729 | 111 | 0 | 0 | 0 | 0 | 0 | 0 | 0 | 0
159 | 24691742 | 24691723 | 14610619 | 1 | 1 | 1 | 3 | 101-2038 | ФССЦ (2010) ч.1, раздел01, поз.2038 | Болты с гайками и шайбами оцинкованные, диаметр 10 мм | 1346 | 1009 | кг | кг | 1 | 0.584 | 26.32 | 0 | 0 | 0 | 0 | 1 | 0 |  | 0.584 | 2 | 24691730 | 112 | 0 | 0 | 0 | 0 | 0 | 0 | 0 | 0
159 | 24691743 | 24691723 | 14682025 | 1 | 1 | 1 | 3 | 113-0227 | ФССЦ (2010) ч.1, раздел13, поз.0227 | Эмаль ХВ-124 защитная, зеленая | 1348 | 1009 | т | т | 1000 | 2e-05 | 28300.4 | 0 | 0 | 0 | 0 | 1 | 0 |  | 2e-05 | 2 | 24691731 | 113 | 0 | 0 | 0 | 0 | 0 | 0 | 0 | 0
159 | 24691744 | 24691723 | 14627308 | 1 | 1 | 1 | 3 | 301-0044 | ФССЦ (2010) ч.3, раздел01, поз.0044 | Рукав резиновый ОПР 30/25 | 1301 | 1003 | м | м | 1 | 1 | 10.7 | 0 | 0 | 0 | 0 | 1 | 0 |  | 1 | 2 | 24691732 | 114 | 0 | 0 | 0 | 0 | 0 | 0 | 0 | 0
159 | 24691745 | 24691723 | 14665220 | 1 | 1 | 1 | 3 | 506-1360 | ФССЦ (2010) ч.5, раздел06, поз.1360 | Припои оловянно-свинцовые бессурьмянистые марки ПОС61 | 1346 | 1009 | кг | кг | 1 | 0.01 | 114.22 | 0 | 0 | 0 | 0 | 1 | 0 |  | 0.01 | 2 | 24691733 | 115 | 0 | 0 | 0 | 0 | 0 | 0 | 0 | 0
159 | 24691746 | 24691723 | 14697288 | 1 | 1 | 1 | 3 | 509-0042 | ФССЦ (2010) ч.5, раздел09, поз.0042 | Наконечники кабельные медные соединительные | 1354 | 1010 | шт. | шт. | 1 | 4 | 3.65 | 0 | 0 | 0 | 0 | 1 | 0 |  | 4 | 2 | 24691734 | 116 | 0 | 0 | 0 | 0 | 0 | 0 | 0 | 0
159 | 24691747 | 24691723 | 14665295 | 1 | 1 | 1 | 3 | 999-9950 | ФССЦ (2010) ч.9, раздел99, поз.9950 | Вспомогательные материалы (2% от ОЗП) | 1344 | 1008 | руб. | руб. | 1 | 3.62 | 1 | 0 | 0 | 0 | 0 | 1 | 0 |  | 3.62 | 2 | 24691735 | 117 | 0 | 0 | 0 | 0 | 0 | 0 | 0 | 0
160 | 24919284 | 24919280 | 9430857 | 1 | 1 | 1 | 1 | 1-2031 |  | Рабочий монтажник среднего разряда 3,1 | 1369 | 1013 | чел.-ч | чел.-ч | 1 | 1.03 | 0 | 0 | 0 | 8.64 | 0 | 1 | 1 | )*1,35 | 1.3905 | 2 | 24919281 | 118 | 0 | 0 | 0 | 0 | 0 | 0 | 0 | 0
160 | 24919285 | 24919280 | 22794575 | 1 | 1 | 1 | 2 | 400001 | ФСЭМ 400001 пр.№31/пр от 30.01.2014 г. | Автомобили бортовые, грузоподъемность до 5 т | 1368 | 1011 | маш.-ч | маш.-ч | 1 | 0.01 | 0 | 87.17 | 11.6 | 0 | 0 | 1 | 0 | )*1,35 | 0.0135 | 2 | 24919282 | 119 | 0 | 0 | 0 | 0 | 0 | 0 | 0 | 0
160 | 24919286 | 24919280 | 22865650 | 1 | 1 | 1 | 3 | 999-9950 | ФССЦ 999-9950 пр.№31/пр от 30.01.2014 г. | Вспомогательные ненормируемые материалы (2% от ОЗП) | 1374 | 1013 | РУБ | РУБ | 1 | 0.18 | 1 | 0 | 0 | 0 | 0 | 1 | 0 |  | 0.18 | 2 | 24919283 | 120 | 0 | 0 | 0 | 0 | 0 | 0 | 0 | 0
161 | 24691751 | 24691748 | 9436423 | 1 | 1 | 1 | 1 | 1-2060 |  | Рабочий монтажник среднего разряда 6 | 1369 | 1013 | чел.-ч | чел.-ч | 1 | 124 | 0 | 0 | 0 | 12.92 | 0 | 1 | 1 | )*1,35 | 167.4 | 2 | 24691749 | 121 | 0 | 0 | 0 | 0 | 0 | 0 | 0 | 0
161 | 24691752 | 24691748 | 14665295 | 1 | 1 | 1 | 3 | 999-9950 | ФССЦ (2010) ч.9, раздел99, поз.9950 | Вспомогательные материалы (2% от ОЗП) | 1344 | 1008 | руб. | руб. | 1 | 32.04 | 1 | 0 | 0 | 0 | 0 | 1 | 0 |  | 32.04 | 2 | 24691750 | 122 | 0 | 0 | 0 | 0 | 0 | 0 | 0 | 0
162 | 24814923 | 24814920 | 9436423 | 1 | 1 | 1 | 1 | 1-2060 |  | Рабочий монтажник среднего разряда 6 | 1369 | 1013 | чел.-ч | чел.-ч | 1 | 15.5 | 0 | 0 | 0 | 12.92 | 0 | 1 | 1 | )*1,35 | 20.925 | 2 | 24814921 | 123 | 0 | 0 | 0 | 0 | 0 | 0 | 0 | 0
162 | 24814924 | 24814920 | 14665295 | 1 | 1 | 1 | 3 | 999-9950 | ФССЦ (2010) ч.9, раздел99, поз.9950 | Вспомогательные материалы (2% от ОЗП) | 1344 | 1008 | руб. | руб. | 1 | 4.01 | 1 | 0 | 0 | 0 | 0 | 1 | 0 |  | 4.01 | 2 | 24814922 | 124 | 0 | 0 | 0 | 0 | 0 | 0 | 0 | 0
163 | 24691757 | 24691753 | 9431933 | 1 | 1 | 1 | 1 | 1-2030 |  | Рабочий монтажник среднего разряда 3 | 1369 | 1013 | чел.-ч | чел.-ч | 1 | 1.03 | 0 | 0 | 0 | 8.53 | 0 | 1 | 1 | )*1,35 | 1.3905 | 2 | 24691754 | 125 | 0 | 0 | 0 | 0 | 0 | 0 | 0 | 0
163 | 24691758 | 24691753 | 14668593 | 1 | 1 | 1 | 2 | 400001 | ФСЭМ (2009), сб.40,поз.0001 | Автомобили бортовые, грузоподъемность до 5 т | 1368 | 1011 | маш.-ч | маш.-ч | 1 | 0.16 | 0 | 87.17 | 11.6 | 0 | 0 | 1 | 0 | )*1,35 | 0.216 | 2 | 24691755 | 126 | 0 | 0 | 0 | 0 | 0 | 0 | 0 | 0
163 | 24691759 | 24691753 | 14665295 | 1 | 1 | 1 | 3 | 999-9950 | ФССЦ (2010) ч.9, раздел99, поз.9950 | Вспомогательные материалы (2% от ОЗП) | 1344 | 1008 | руб. | руб. | 1 | 0.18 | 1 | 0 | 0 | 0 | 0 | 1 | 0 |  | 0.18 | 2 | 24691756 | 127 | 0 | 0 | 0 | 0 | 0 | 0 | 0 | 0
164 | 24691763 | 24691760 | 9430636 | 1 | 1 | 1 | 1 | 1-2038 |  | Рабочий монтажник среднего разряда 3,8 | 1369 | 1013 | чел.-ч | чел.-ч | 1 | 0.22 | 0 | 0 | 0 | 9.4 | 0 | 1 | 1 | )*1,35 | 0.297 | 2 | 24691761 | 128 | 0 | 0 | 0 | 0 | 0 | 0 | 0 | 0
164 | 24691764 | 24691760 | 22865650 | 1 | 1 | 1 | 3 | 999-9950 | ФССЦ 999-9950 пр.№31/пр от 30.01.2014 г. | Вспомогательные ненормируемые материалы (2% от ОЗП) | 1374 | 1013 | РУБ | РУБ | 1 | 0.04 | 1 | 0 | 0 | 0 | 0 | 1 | 0 |  | 0.04 | 2 | 24691762 | 129 | 0 | 0 | 0 | 0 | 0 | 0 | 0 | 0
165 | 24919476 | 24919472 | 9438100 | 1 | 1 | 1 | 1 | 2-0011 |  | Инженер I категории | 1369 | 1013 | чел.-ч | чел.-ч | 1 | 16 | 0 | 0 | 0 | 15.49 | 0 | 1 | 1 | )*1,35 | 21.6 | 2 | 24919473 | 130 | 0 | 0 | 0 | 0 | 0 | 0 | 0 | 0
165 | 24919477 | 24919472 | 9447024 | 1 | 1 | 1 | 1 | 2-0012 |  | Инженер II категории | 1369 | 1013 | чел.-ч | чел.-ч | 1 | 16 | 0 | 0 | 0 | 14.09 | 0 | 1 | 1 | )*1,35 | 21.6 | 2 | 24919474 | 131 | 0 | 0 | 0 | 0 | 0 | 0 | 0 | 0
165 | 24919478 | 24919472 | 22865650 | 1 | 1 | 1 | 3 | 999-9950 | ФССЦ 999-9950 пр.№31/пр от 30.01.2014 г. | Вспомогательные ненормируемые материалы (2% от ОЗП) | 1374 | 1013 | РУБ | РУБ | 1 | 9.47 | 1 | 0 | 0 | 0 | 0 | 1 | 0 |  | 9.47 | 2 | 24919475 | 132 | 0 | 0 | 0 | 0 | 0 | 0 | 0 | 0
166 | 24691782 | 24691765 | 9431933 | 1 | 1 | 1 | 1 | 1-2030 |  | Рабочий монтажник среднего разряда 3 | 1369 | 1013 | чел.-ч | чел.-ч | 1 | 1.03 | 0 | 0 | 0 | 8.53 | 0 | 1 | 1 | )*1,35 | 1.3905 | 2 | 24691782 | 133 | 0 | 0 | 0 | 0 | 0 | 0 | 0 | 0
166 | 24691783 | 24691765 | 22794575 | 1 | 1 | 1 | 2 | 400001 | ФСЭМ 400001 пр.№31/пр от 30.01.2014 г. | Автомобили бортовые, грузоподъемность до 5 т | 1368 | 1011 | маш.-ч | маш.-ч | 1 | 0.16 | 0 | 87.17 | 11.6 | 0 | 0 | 1 | 0 | )*1,35 | 0.216 | 2 | 24691783 | 134 | 0 | 0 | 0 | 0 | 0 | 0 | 0 | 0
166 | 24691784 | 24691765 | 22865650 | 1 | 1 | 1 | 3 | 999-9950 | ФССЦ 999-9950 пр.№31/пр от 30.01.2014 г. | Вспомогательные ненормируемые материалы (2% от ОЗП) | 1374 | 1013 | РУБ | РУБ | 1 | 0.18 | 1 | 0 | 0 | 0 | 0 | 1 | 0 |  | 0.18 | 2 | 24691784 | 135 | 0 | 0 | 0 | 0 | 0 | 0 | 0 | 0
167 | 24691834 | 24691830 | 9430857 | 1 | 1 | 1 | 1 | 1-2031 |  | Рабочий монтажник среднего разряда 3,1 | 1369 | 1013 | чел.-ч | чел.-ч | 1 | 1.03 | 0 | 0 | 0 | 8.64 | 0 | 1 | 1 | )*1,35 | 1.3905 | 2 | 24691831 | 136 | 0 | 0 | 0 | 0 | 0 | 0 | 0 | 0
167 | 24691835 | 24691830 | 14668593 | 1 | 1 | 1 | 2 | 400001 | ФСЭМ (2009), сб.40,поз.0001 | Автомобили бортовые, грузоподъемность до 5 т | 1368 | 1011 | маш.-ч | маш.-ч | 1 | 0.01 | 0 | 87.17 | 11.6 | 0 | 0 | 1 | 0 | )*1,35 | 0.0135 | 2 | 24691832 | 137 | 0 | 0 | 0 | 0 | 0 | 0 | 0 | 0
167 | 24691836 | 24691830 | 14665295 | 1 | 1 | 1 | 3 | 999-9950 | ФССЦ (2010) ч.9, раздел99, поз.9950 | Вспомогательные материалы (2% от ОЗП) | 1344 | 1008 | руб. | руб. | 1 | 0.18 | 1 | 0 | 0 | 0 | 0 | 1 | 0 |  | 0.18 | 2 | 24691833 | 138 | 0 | 0 | 0 | 0 | 0 | 0 | 0 | 0
168 | 24691840 | 24691837 | 9430636 | 1 | 1 | 1 | 1 | 1-2038 |  | Рабочий монтажник среднего разряда 3,8 | 1369 | 1013 | чел.-ч | чел.-ч | 1 | 0.22 | 0 | 0 | 0 | 9.4 | 0 | 1 | 1 | )*1,35 | 0.297 | 2 | 24691838 | 139 | 0 | 0 | 0 | 0 | 0 | 0 | 0 | 0
168 | 24691841 | 24691837 | 14665295 | 1 | 1 | 1 | 3 | 999-9950 | ФССЦ (2010) ч.9, раздел99, поз.9950 | Вспомогательные материалы (2% от ОЗП) | 1344 | 1008 | руб. | руб. | 1 | 0.04 | 1 | 0 | 0 | 0 | 0 | 1 | 0 |  | 0.04 | 2 | 24691839 | 140 | 0 | 0 | 0 | 0 | 0 | 0 | 0 | 0
169 | 23984015 | 23984014 | 9431832 | 1 | 1 | 1 | 1 | 1-2045 |  | Рабочий монтажник среднего разряда 4,5 | 1369 | 1013 | чел.-ч | чел.-ч | 1 | 68.7 | 0 | 0 | 0 | 10.35 | 0 | 1 | 1 | )*1,35 | 92.745 | 2 | 23984015 | 141 | 0 | 0 | 0 | 0 | 0 | 0 | 0 | 0
169 | 23984016 | 23984014 | 121548 | 1 | 1 | 1 | 1 | 2 |  | Затраты труда машинистов | 608254 | 1013 | чел.час | чел.час | 1 | 0.04 | 0 | 0 | 0 | 0 | 0 | 1 | 2 | )*1,35 | 0.054 | 2 | 23984016 | 142 | 0 | 0 | 0 | 0 | 0 | 0 | 0 | 0
169 | 23984017 | 23984014 | 22792660 | 1 | 1 | 1 | 2 | 030101 | ФСЭМ 030101 пр.№31/пр от 30.01.2014 г. | Автопогрузчики 5 т | 1368 | 1011 | маш.-ч | маш.-ч | 1 | 0.04 | 0 | 89.99 | 10.06 | 0 | 0 | 1 | 0 | )*1,35 | 0.054 | 2 | 23984017 | 143 | 0 | 0 | 0 | 0 | 0 | 0 | 0 | 0
169 | 23984018 | 23984014 | 22820054 | 1 | 1 | 1 | 3 | 101-0091 | ФССЦ 101-0091 пр.№31/пр от 30.01.2014 г. | Болты с шестигранной головкой диаметром резьбы 12 (14) мм | 1348 | 1009 | т | т | 1000 | 9e-05 | 12606 | 0 | 0 | 0 | 0 | 1 | 0 |  | 9e-05 | 2 | 23984018 | 144 | 0 | 0 | 0 | 0 | 0 | 0 | 0 | 0
169 | 23984019 | 23984014 | 22813413 | 1 | 1 | 1 | 3 | 101-0117 | ФССЦ 101-0117 пр.№31/пр от 30.01.2014 г. | Воск полиэтиленовый неокисленный марок ПВ-25, ПВ-100, ПВ-200, ПВ-300, ПВ-500 | 1348 | 1009 | т | т | 1000 | 0.00016 | 22419 | 0 | 0 | 0 | 0 | 1 | 0 |  | 0.00016 | 2 | 23984019 | 145 | 0 | 0 | 0 | 0 | 0 | 0 | 0 | 0
169 | 23984020 | 23984014 | 22816054 | 1 | 1 | 1 | 3 | 101-0490 | ФССЦ 101-0490 пр.№31/пр от 30.01.2014 г. | Лаки бакелитовые ЛБС-1, ЛБС-2 | 1348 | 1009 | т | т | 1000 | 4e-05 | 42700 | 0 | 0 | 0 | 0 | 1 | 0 |  | 4e-05 | 2 | 23984020 | 146 | 0 | 0 | 0 | 0 | 0 | 0 | 0 | 0
169 | 23984021 | 23984014 | 22815592 | 1 | 1 | 1 | 3 | 101-1851 | ФССЦ 101-1851 пр.№31/пр от 30.01.2014 г. | Резина прессованная | 1346 | 1009 | кг | кг | 1 | 0.015 | 28.26 | 0 | 0 | 0 | 0 | 1 | 0 |  | 0.015 | 2 | 23984021 | 147 | 0 | 0 | 0 | 0 | 0 | 0 | 0 | 0
169 | 23984022 | 23984014 | 22815972 | 1 | 1 | 1 | 3 | 101-1959 | ФССЦ 101-1959 пр.№31/пр от 30.01.2014 г. | Краска водоэмульсионная ВЭАК-1180 | 1348 | 1009 | т | т | 1000 | 3e-05 | 15481 | 0 | 0 | 0 | 0 | 1 | 0 |  | 3e-05 | 2 | 23984022 | 148 | 0 | 0 | 0 | 0 | 0 | 0 | 0 | 0
169 | 23984023 | 23984014 | 22813501 | 1 | 1 | 1 | 3 | 101-2073 | ФССЦ 101-2073 пр.№31/пр от 30.01.2014 г. | Нитки суровые | 1346 | 1009 | кг | кг | 1 | 0.38 | 155 | 0 | 0 | 0 | 0 | 1 | 0 |  | 0.38 | 2 | 23984023 | 149 | 0 | 0 | 0 | 0 | 0 | 0 | 0 | 0
169 | 23984024 | 23984014 | 22816435 | 1 | 1 | 1 | 3 | 101-2501 | ФССЦ 101-2501 пр.№31/пр от 30.01.2014 г. | Лента полиэтиленовая с липким слоем марка А | 1346 | 1009 | кг | кг | 1 | 0.002 | 39.02 | 0 | 0 | 0 | 0 | 1 | 0 |  | 0.002 | 2 | 23984024 | 150 | 0 | 0 | 0 | 0 | 0 | 0 | 0 | 0
169 | 23984025 | 23984014 | 22819830 | 1 | 1 | 1 | 3 | 101-2570 | ФССЦ 101-2570 пр.№31/пр от 30.01.2014 г. | Флюс ФКДТ | 1346 | 1009 | кг | кг | 1 | 0.021 | 138.76 | 0 | 0 | 0 | 0 | 1 | 0 |  | 0.021 | 2 | 23984025 | 151 | 0 | 0 | 0 | 0 | 0 | 0 | 0 | 0
169 | 23984026 | 23984014 | 22848139 | 1 | 1 | 1 | 3 | 502-0423 | ФССЦ 502-0423 пр.№31/пр от 30.01.2014 г. | Провода неизолированные медные гибкие для электрических установок и антенн марки МГ, сечением 4 мм2 | 1348 | 1009 | т | т | 1000 | 0.0004 | 75162.29 | 0 | 0 | 0 | 0 | 1 | 0 |  | 0.0004 | 2 | 23984026 | 152 | 0 | 0 | 0 | 0 | 0 | 0 | 0 | 0
169 | 23984027 | 23984014 | 22850608 | 1 | 1 | 1 | 3 | 506-1360 | ФССЦ 506-1360 пр.№31/пр от 30.01.2014 г. | Припои оловянно-свинцовые бессурьмянистые марки ПОС61 | 1346 | 1009 | кг | кг | 1 | 0.04 | 114.22 | 0 | 0 | 0 | 0 | 1 | 0 |  | 0.04 | 2 | 23984027 | 153 | 0 | 0 | 0 | 0 | 0 | 0 | 0 | 0
169 | 23984028 | 23984014 | 22851622 | 1 | 1 | 1 | 3 | 507-0702 | ФССЦ 507-0702 пр.№31/пр от 30.01.2014 г. | Трубка полихлорвиниловая ПХВ-305 диаметром 6-10 мм | 1346 | 1009 | кг | кг | 1 | 0.031 | 38.34 | 0 | 0 | 0 | 0 | 1 | 0 |  | 0.031 | 2 | 23984028 | 154 | 0 | 0 | 0 | 0 | 0 | 0 | 0 | 0
169 | 23984029 | 23984014 | 22857498 | 1 | 1 | 1 | 3 | 509-0056 | ФССЦ 509-0056 пр.№31/пр от 30.01.2014 г. | Наконечники кабельные П2.5-4Д-МУ3 | 1354 | 1010 | шт. | шт. | 1 | 3 | 2.03 | 0 | 0 | 0 | 0 | 1 | 0 |  | 3 | 2 | 23984029 | 155 | 0 | 0 | 0 | 0 | 0 | 0 | 0 | 0
169 | 23984030 | 23984014 | 22865327 | 1 | 1 | 1 | 3 | 509-0828 | ФССЦ 509-0828 пр.№31/пр от 30.01.2014 г. | Лакоткани стеклянные марки ЛСК-155/180, шириной 690, 790, 890, 940, 990, 1060, 1140 мм, толщиной 0,08 мм | 1330 | 1005 | 10 м2 | 10 м2 | 10 | 0.03 | 405.22 | 0 | 0 | 0 | 0 | 1 | 0 |  | 0.03 | 2 | 23984030 | 156 | 0 | 0 | 0 | 0 | 0 | 0 | 0 | 0
169 | 23984031 | 23984014 | 22865648 | 1 | 1 | 1 | 3 | 999-0005 | ФССЦ 999-0005 пр.№31/пр от 30.01.2014 г. | Масса оборудования | 1348 | 1009 | т | т | 1000 | 0.155 | 0 | 0 | 0 | 0 | 0 | 1 | 0 |  | 0.155 | 2 | 23984031 | 157 | 0 | 0 | 0 | 0 | 0 | 0 | 0 | 0
169 | 23984032 | 23984014 | 22865650 | 1 | 1 | 1 | 3 | 999-9950 | ФССЦ 999-9950 пр.№31/пр от 30.01.2014 г. | Вспомогательные ненормируемые материалы (2% от ОЗП) | 1374 | 1013 | РУБ | РУБ | 1 | 14.22 | 1 | 0 | 0 | 0 | 0 | 1 | 0 |  | 14.22 | 2 | 23984032 | 158 | 0 | 0 | 0 | 0 | 0 | 0 | 0 | 0
170 | 24724975 | 24724970 | 9436423 | 1 | 1 | 1 | 1 | 1-2060 |  | Рабочий монтажник среднего разряда 6 | 1369 | 1013 | чел.-ч | чел.-ч | 1 | 1.05 | 0 | 0 | 0 | 12.92 | 0 | 1 | 1 | )*1,35 | 1.4175 | 2 | 24724971 | 159 | 0 | 0 | 0 | 0 | 0 | 0 | 0 | 0
170 | 24724976 | 24724970 | 22794519 | 1 | 1 | 1 | 2 | 392260 | ФСЭМ 392260 пр.№31/пр от 30.01.2014 г. | Сварочный аппарат для сварки оптических кабелей со скалывателем | 1368 | 1011 | маш.-ч | маш.-ч | 1 | 0.35 | 0 | 12.14 | 0 | 0 | 0 | 1 | 0 | )*1,35 | 0.4725 | 2 | 24724972 | 160 | 0 | 0 | 0 | 0 | 0 | 0 | 0 | 0
170 | 24724977 | 24724970 | 22794574 | 1 | 1 | 1 | 2 | 395001 | ФСЭМ 395001 пр.№31/пр от 30.01.2014 г. | Рефлектометр | 1368 | 1011 | маш.-ч | маш.-ч | 1 | 0.77 | 0 | 10.62 | 0 | 0 | 0 | 1 | 0 | )*1,35 | 1.0395 | 2 | 24724973 | 161 | 0 | 0 | 0 | 0 | 0 | 0 | 0 | 0
170 | 24724978 | 24724970 | 22865650 | 1 | 1 | 1 | 3 | 999-9950 | ФССЦ 999-9950 пр.№31/пр от 30.01.2014 г. | Вспомогательные ненормируемые материалы (2% от ОЗП) | 1374 | 1013 | РУБ | РУБ | 1 | 0.27 | 1 | 0 | 0 | 0 | 0 | 1 | 0 |  | 0.27 | 2 | 24724974 | 162 | 0 | 0 | 0 | 0 | 0 | 0 | 0 | 0
171 | 24721107 | 24721101 | 9436423 | 1 | 1 | 1 | 1 | 1-2060 |  | Рабочий монтажник среднего разряда 6 | 1369 | 1013 | чел.-ч | чел.-ч | 1 | 1.86 | 0 | 0 | 0 | 12.92 | 0 | 1 | 1 | )*1,35 | 2.511 | 2 | 24721102 | 163 | 0 | 0 | 0 | 0 | 0 | 0 | 0 | 0
171 | 24721108 | 24721101 | 22794519 | 1 | 1 | 1 | 2 | 392260 | ФСЭМ 392260 пр.№31/пр от 30.01.2014 г. | Сварочный аппарат для сварки оптических кабелей со скалывателем | 1368 | 1011 | маш.-ч | маш.-ч | 1 | 0.27 | 0 | 12.14 | 0 | 0 | 0 | 1 | 0 | )*1,35 | 0.3645 | 2 | 24721103 | 164 | 0 | 0 | 0 | 0 | 0 | 0 | 0 | 0
171 | 24721109 | 24721101 | 22794574 | 1 | 1 | 1 | 2 | 395001 | ФСЭМ 395001 пр.№31/пр от 30.01.2014 г. | Рефлектометр | 1368 | 1011 | маш.-ч | маш.-ч | 1 | 0.19 | 0 | 10.62 | 0 | 0 | 0 | 1 | 0 | )*1,35 | 0.2565 | 2 | 24721104 | 165 | 0 | 0 | 0 | 0 | 0 | 0 | 0 | 0
171 | 24721110 | 24721101 | 22813319 | 1 | 1 | 1 | 3 | 101-2354 | ФССЦ 101-2354 пр.№31/пр от 30.01.2014 г. | Спирт этиловый ректификованный технический, сорт I | 1346 | 1009 | кг | кг | 1 | 0.03 | 38.89 | 0 | 0 | 0 | 0 | 1 | 0 |  | 0.03 | 2 | 24721105 | 166 | 0 | 0 | 0 | 0 | 0 | 0 | 0 | 0
171 | 24721111 | 24721101 | 22865650 | 1 | 1 | 1 | 3 | 999-9950 | ФССЦ 999-9950 пр.№31/пр от 30.01.2014 г. | Вспомогательные ненормируемые материалы (2% от ОЗП) | 1374 | 1013 | РУБ | РУБ | 1 | 0.48 | 1 | 0 | 0 | 0 | 0 | 1 | 0 |  | 0.48 | 2 | 24721106 | 167 | 0 | 0 | 0 | 0 | 0 | 0 | 0 | 0
172 | 24720825 | 24720824 | 9431832 | 1 | 1 | 1 | 1 | 1-2045 |  | Рабочий монтажник среднего разряда 4,5 | 1369 | 1013 | чел.-ч | чел.-ч | 1 | 31 | 0 | 0 | 0 | 10.35 | 0 | 1 | 1 | )*1,35 | 41.85 | 2 | 24720825 | 168 | 0 | 0 | 0 | 0 | 0 | 0 | 0 | 0
172 | 24720826 | 24720824 | 22813501 | 1 | 1 | 1 | 3 | 101-2073 | ФССЦ 101-2073 пр.№31/пр от 30.01.2014 г. | Нитки суровые | 1346 | 1009 | кг | кг | 1 | 1.96 | 155 | 0 | 0 | 0 | 0 | 1 | 0 |  | 1.96 | 2 | 24720826 | 169 | 0 | 0 | 0 | 0 | 0 | 0 | 0 | 0
172 | 24720827 | 24720824 | 22816424 | 1 | 1 | 1 | 3 | 101-2493 | ФССЦ 101-2493 пр.№31/пр от 30.01.2014 г. | Лента липкая изоляционная на поликасиновом компаунде марки ЛСЭПЛ, шириной 20-30 мм, толщиной от 0,14 до 0,19 мм | 1346 | 1009 | кг | кг | 1 | 0.5 | 91.29 | 0 | 0 | 0 | 0 | 1 | 0 |  | 0.5 | 2 | 24720827 | 170 | 0 | 0 | 0 | 0 | 0 | 0 | 0 | 0
172 | 24720828 | 24720824 | 22827582 | 1 | 1 | 1 | 3 | 111-0109 | ФССЦ 111-0109 пр.№31/пр от 30.01.2014 г. | Бирки маркировочные пластмассовые | 1355 | 1010 | 100 шт. | 100 шт. | 100 | 0.3 | 30.74 | 0 | 0 | 0 | 0 | 1 | 0 |  | 0.3 | 2 | 24720828 | 171 | 0 | 0 | 0 | 0 | 0 | 0 | 0 | 0
172 | 24720829 | 24720824 | 22805120 | 1 | 1 | 1 | 3 | 411-0041 | ФССЦ 411-0041 пр.№31/пр от 30.01.2014 г. | Электроэнергия | 1383 | 1013 | КВТ-Ч | КВТ-Ч | 1 | 6 | 0.4 | 0 | 0 | 0 | 0 | 1 | 0 |  | 6 | 2 | 24720829 | 172 | 0 | 0 | 0 | 0 | 0 | 0 | 0 | 0
172 | 24720830 | 24720824 | 22850609 | 1 | 1 | 1 | 3 | 506-1361 | ФССЦ 506-1361 пр.№31/пр от 30.01.2014 г. | Припои оловянно-свинцовые бессурьмянистые марки ПОС40 | 1346 | 1009 | кг | кг | 1 | 1 | 65.75 | 0 | 0 | 0 | 0 | 1 | 0 |  | 1 | 2 | 24720830 | 173 | 0 | 0 | 0 | 0 | 0 | 0 | 0 | 0
172 | 24720831 | 24720824 | 22865648 | 1 | 1 | 1 | 3 | 999-0005 | ФССЦ 999-0005 пр.№31/пр от 30.01.2014 г. | Масса оборудования | 1348 | 1009 | т | т | 1000 | 0.05 | 0 | 0 | 0 | 0 | 0 | 0 | 0 |  | 0.05 | 3 | -1 |  | 0 | 0 | 0 | 0 | 0 | 0 | 0 | 0
172 | 24720832 | 24720824 | 22865650 | 1 | 1 | 1 | 3 | 999-9950 | ФССЦ 999-9950 пр.№31/пр от 30.01.2014 г. | Вспомогательные ненормируемые материалы (2% от ОЗП) | 1374 | 1013 | РУБ | РУБ | 1 | 6.42 | 1 | 0 | 0 | 0 | 0 | 1 | 0 |  | 6.42 | 2 | 24720832 | 174 | 0 | 0 | 0 | 0 | 0 | 0 | 0 | 0
173 | 24919397 | 24919396 | 9436266 | 1 | 1 | 1 | 1 | 1-2050 |  | Рабочий монтажник среднего разряда 5 | 1369 | 1013 | чел.-ч | чел.-ч | 1 | 10.1 | 0 | 0 | 0 | 11.09 | 0 | 1 | 1 | )*1,35 | 13.635 | 2 | 24919397 | 175 | 0 | 0 | 0 | 0 | 0 | 0 | 0 | 0
173 | 24919398 | 24919396 | 121548 | 1 | 1 | 1 | 1 | 2 |  | Затраты труда машинистов | 608254 | 1013 | чел.час | чел.час | 1 | 0.44 | 0 | 0 | 0 | 0 | 0 | 1 | 2 | )*1,35 | 0.594 | 2 | 24919398 | 176 | 0 | 0 | 0 | 0 | 0 | 0 | 0 | 0
173 | 24919399 | 24919396 | 22792660 | 1 | 1 | 1 | 2 | 030101 | ФСЭМ 030101 пр.№31/пр от 30.01.2014 г. | Автопогрузчики 5 т | 1368 | 1011 | маш.-ч | маш.-ч | 1 | 0.44 | 0 | 89.99 | 10.06 | 0 | 0 | 1 | 0 | )*1,35 | 0.594 | 2 | 24919399 | 177 | 0 | 0 | 0 | 0 | 0 | 0 | 0 | 0
173 | 24919400 | 24919396 | 22816112 | 1 | 1 | 1 | 3 | 101-1665 | ФССЦ 101-1665 пр.№31/пр от 30.01.2014 г. | Лак электроизоляционный 318 | 1346 | 1009 | кг | кг | 1 | 0.03 | 35.63 | 0 | 0 | 0 | 0 | 1 | 0 |  | 0.03 | 2 | 24919400 | 178 | 0 | 0 | 0 | 0 | 0 | 0 | 0 | 0
173 | 24919401 | 24919396 | 22815972 | 1 | 1 | 1 | 3 | 101-1959 | ФССЦ 101-1959 пр.№31/пр от 30.01.2014 г. | Краска водоэмульсионная ВЭАК-1180 | 1348 | 1009 | т | т | 1000 | 2e-05 | 15481 | 0 | 0 | 0 | 0 | 1 | 0 |  | 2e-05 | 2 | 24919401 | 179 | 0 | 0 | 0 | 0 | 0 | 0 | 0 | 0
173 | 24919402 | 24919396 | 22813091 | 1 | 1 | 1 | 3 | 101-1963 | ФССЦ 101-1963 пр.№31/пр от 30.01.2014 г. | Канифоль сосновая | 1346 | 1009 | кг | кг | 1 | 0.01 | 27.74 | 0 | 0 | 0 | 0 | 1 | 0 |  | 0.01 | 2 | 24919402 | 180 | 0 | 0 | 0 | 0 | 0 | 0 | 0 | 0
173 | 24919403 | 24919396 | 22820081 | 1 | 1 | 1 | 3 | 101-1977 | ФССЦ 101-1977 пр.№31/пр от 30.01.2014 г. | Болты с гайками и шайбами строительные | 1346 | 1009 | кг | кг | 1 | 0.3 | 9.04 | 0 | 0 | 0 | 0 | 1 | 0 |  | 0.3 | 2 | 24919403 | 181 | 0 | 0 | 0 | 0 | 0 | 0 | 0 | 0
173 | 24919404 | 24919396 | 22820293 | 1 | 1 | 1 | 3 | 101-2206 | ФССЦ 101-2206 пр.№31/пр от 30.01.2014 г. | Дюбели пластмассовые с шурупами 12х70 мм | 1358 | 1010 | 10 шт. | 10 шт. | 10 | 1 | 8.3 | 0 | 0 | 0 | 0 | 1 | 0 |  | 1 | 2 | 24919404 | 182 | 0 | 0 | 0 | 0 | 0 | 0 | 0 | 0
173 | 24919405 | 24919396 | 22816424 | 1 | 1 | 1 | 3 | 101-2493 | ФССЦ 101-2493 пр.№31/пр от 30.01.2014 г. | Лента липкая изоляционная на поликасиновом компаунде марки ЛСЭПЛ, шириной 20-30 мм, толщиной от 0,14 до 0,19 мм | 1346 | 1009 | кг | кг | 1 | 0.02 | 91.29 | 0 | 0 | 0 | 0 | 1 | 0 |  | 0.02 | 2 | 24919405 | 183 | 0 | 0 | 0 | 0 | 0 | 0 | 0 | 0
173 | 24919406 | 24919396 | 22827421 | 1 | 1 | 1 | 3 | 110-0113 | ФССЦ 110-0113 пр.№31/пр от 30.01.2014 г. | Скрепы 10х2 | 1346 | 1009 | кг | кг | 1 | 0.02 | 15.37 | 0 | 0 | 0 | 0 | 1 | 0 |  | 0.02 | 2 | 24919406 | 184 | 0 | 0 | 0 | 0 | 0 | 0 | 0 | 0
173 | 24919407 | 24919396 | 22804344 | 1 | 1 | 1 | 3 | 405-0219 | ФССЦ 405-0219 пр.№31/пр от 30.01.2014 г. | Гипсовые вяжущие, марка Г3 | 1348 | 1009 | т | т | 1000 | 0.0003 | 729.98 | 0 | 0 | 0 | 0 | 1 | 0 |  | 0.0003 | 2 | 24919407 | 185 | 0 | 0 | 0 | 0 | 0 | 0 | 0 | 0
173 | 24919408 | 24919396 | 22850072 | 1 | 1 | 1 | 3 | 506-0855 | ФССЦ 506-0855 пр.№31/пр от 30.01.2014 г. | Проволока медная круглая электротехническая ММ (мягкая) диаметром 1,0-3,0 мм и выше | 1348 | 1009 | т | т | 1000 | 0.0001 | 37517 | 0 | 0 | 0 | 0 | 1 | 0 |  | 0.0001 | 2 | 24919408 | 186 | 0 | 0 | 0 | 0 | 0 | 0 | 0 | 0
173 | 24919409 | 24919396 | 22850609 | 1 | 1 | 1 | 3 | 506-1361 | ФССЦ 506-1361 пр.№31/пр от 30.01.2014 г. | Припои оловянно-свинцовые бессурьмянистые марки ПОС40 | 1346 | 1009 | кг | кг | 1 | 0.06 | 65.75 | 0 | 0 | 0 | 0 | 1 | 0 |  | 0.06 | 2 | 24919409 | 187 | 0 | 0 | 0 | 0 | 0 | 0 | 0 | 0
173 | 24919410 | 24919396 | 22851622 | 1 | 1 | 1 | 3 | 507-0702 | ФССЦ 507-0702 пр.№31/пр от 30.01.2014 г. | Трубка полихлорвиниловая ПХВ-305 диаметром 6-10 мм | 1346 | 1009 | кг | кг | 1 | 0.08 | 38.34 | 0 | 0 | 0 | 0 | 1 | 0 |  | 0.08 | 2 | 24919410 | 188 | 0 | 0 | 0 | 0 | 0 | 0 | 0 | 0
173 | 24919411 | 24919396 | 22857498 | 1 | 1 | 1 | 3 | 509-0056 | ФССЦ 509-0056 пр.№31/пр от 30.01.2014 г. | Наконечники кабельные П2.5-4Д-МУ3 | 1354 | 1010 | шт. | шт. | 1 | 10 | 2.03 | 0 | 0 | 0 | 0 | 1 | 0 |  | 10 | 2 | 24919411 | 189 | 0 | 0 | 0 | 0 | 0 | 0 | 0 | 0
173 | 24919412 | 24919396 | 22865648 | 1 | 1 | 1 | 3 | 999-0005 | ФССЦ 999-0005 пр.№31/пр от 30.01.2014 г. | Масса оборудования | 1348 | 1009 | т | т | 1000 | 0.001 | 0 | 0 | 0 | 0 | 0 | 0 | 0 |  | 0.001 | 3 | -1 |  | 0 | 0 | 0 | 0 | 0 | 0 | 0 | 0
173 | 24919413 | 24919396 | 22865650 | 1 | 1 | 1 | 3 | 999-9950 | ФССЦ 999-9950 пр.№31/пр от 30.01.2014 г. | Вспомогательные ненормируемые материалы (2% от ОЗП) | 1374 | 1013 | РУБ | РУБ | 1 | 2.24 | 1 | 0 | 0 | 0 | 0 | 1 | 0 |  | 2.24 | 2 | 24919413 | 190 | 0 | 0 | 0 | 0 | 0 | 0 | 0 | 0
174 | 24919435 | 24919418 | 9436266 | 1 | 1 | 1 | 1 | 1-2050 |  | Рабочий монтажник среднего разряда 5 | 1369 | 1013 | чел.-ч | чел.-ч | 1 | 10.1 | 0 | 0 | 0 | 11.09 | 0 | 1 | 1 | )*1,35 | 13.635 | 2 | 24919419 | 191 | 0 | 0 | 0 | 0 | 0 | 0 | 0 | 0
174 | 24919436 | 24919418 | 121548 | 1 | 1 | 1 | 1 | 2 |  | Затраты труда машинистов | 608254 | 1013 | чел.час | чел.час | 1 | 0.44 | 0 | 0 | 0 | 0 | 0 | 1 | 2 | )*1,35 | 0.594 | 2 | 24919420 | 192 | 0 | 0 | 0 | 0 | 0 | 0 | 0 | 0
174 | 24919437 | 24919418 | 22792660 | 1 | 1 | 1 | 2 | 030101 | ФСЭМ 030101 пр.№31/пр от 30.01.2014 г. | Автопогрузчики 5 т | 1368 | 1011 | маш.-ч | маш.-ч | 1 | 0.44 | 0 | 89.99 | 10.06 | 0 | 0 | 1 | 0 | )*1,35 | 0.594 | 2 | 24919421 | 193 | 0 | 0 | 0 | 0 | 0 | 0 | 0 | 0
174 | 24919438 | 24919418 | 22816112 | 1 | 1 | 1 | 3 | 101-1665 | ФССЦ 101-1665 пр.№31/пр от 30.01.2014 г. | Лак электроизоляционный 318 | 1346 | 1009 | кг | кг | 1 | 0.03 | 35.63 | 0 | 0 | 0 | 0 | 1 | 0 |  | 0.03 | 2 | 24919422 | 194 | 0 | 0 | 0 | 0 | 0 | 0 | 0 | 0
174 | 24919439 | 24919418 | 22815972 | 1 | 1 | 1 | 3 | 101-1959 | ФССЦ 101-1959 пр.№31/пр от 30.01.2014 г. | Краска водоэмульсионная ВЭАК-1180 | 1348 | 1009 | т | т | 1000 | 2e-05 | 15481 | 0 | 0 | 0 | 0 | 1 | 0 |  | 2e-05 | 2 | 24919423 | 195 | 0 | 0 | 0 | 0 | 0 | 0 | 0 | 0
174 | 24919440 | 24919418 | 22813091 | 1 | 1 | 1 | 3 | 101-1963 | ФССЦ 101-1963 пр.№31/пр от 30.01.2014 г. | Канифоль сосновая | 1346 | 1009 | кг | кг | 1 | 0.01 | 27.74 | 0 | 0 | 0 | 0 | 1 | 0 |  | 0.01 | 2 | 24919424 | 196 | 0 | 0 | 0 | 0 | 0 | 0 | 0 | 0
174 | 24919441 | 24919418 | 22820081 | 1 | 1 | 1 | 3 | 101-1977 | ФССЦ 101-1977 пр.№31/пр от 30.01.2014 г. | Болты с гайками и шайбами строительные | 1346 | 1009 | кг | кг | 1 | 0.3 | 9.04 | 0 | 0 | 0 | 0 | 1 | 0 |  | 0.3 | 2 | 24919425 | 197 | 0 | 0 | 0 | 0 | 0 | 0 | 0 | 0
174 | 24919442 | 24919418 | 22820293 | 1 | 1 | 1 | 3 | 101-2206 | ФССЦ 101-2206 пр.№31/пр от 30.01.2014 г. | Дюбели пластмассовые с шурупами 12х70 мм | 1358 | 1010 | 10 шт. | 10 шт. | 10 | 1 | 8.3 | 0 | 0 | 0 | 0 | 1 | 0 |  | 1 | 2 | 24919426 | 198 | 0 | 0 | 0 | 0 | 0 | 0 | 0 | 0
174 | 24919443 | 24919418 | 22816424 | 1 | 1 | 1 | 3 | 101-2493 | ФССЦ 101-2493 пр.№31/пр от 30.01.2014 г. | Лента липкая изоляционная на поликасиновом компаунде марки ЛСЭПЛ, шириной 20-30 мм, толщиной от 0,14 до 0,19 мм | 1346 | 1009 | кг | кг | 1 | 0.02 | 91.29 | 0 | 0 | 0 | 0 | 1 | 0 |  | 0.02 | 2 | 24919427 | 199 | 0 | 0 | 0 | 0 | 0 | 0 | 0 | 0
174 | 24919444 | 24919418 | 22827421 | 1 | 1 | 1 | 3 | 110-0113 | ФССЦ 110-0113 пр.№31/пр от 30.01.2014 г. | Скрепы 10х2 | 1346 | 1009 | кг | кг | 1 | 0.02 | 15.37 | 0 | 0 | 0 | 0 | 1 | 0 |  | 0.02 | 2 | 24919428 | 200 | 0 | 0 | 0 | 0 | 0 | 0 | 0 | 0
174 | 24919445 | 24919418 | 22804344 | 1 | 1 | 1 | 3 | 405-0219 | ФССЦ 405-0219 пр.№31/пр от 30.01.2014 г. | Гипсовые вяжущие, марка Г3 | 1348 | 1009 | т | т | 1000 | 0.0003 | 729.98 | 0 | 0 | 0 | 0 | 1 | 0 |  | 0.0003 | 2 | 24919429 | 201 | 0 | 0 | 0 | 0 | 0 | 0 | 0 | 0
174 | 24919446 | 24919418 | 22850072 | 1 | 1 | 1 | 3 | 506-0855 | ФССЦ 506-0855 пр.№31/пр от 30.01.2014 г. | Проволока медная круглая электротехническая ММ (мягкая) диаметром 1,0-3,0 мм и выше | 1348 | 1009 | т | т | 1000 | 0.0001 | 37517 | 0 | 0 | 0 | 0 | 1 | 0 |  | 0.0001 | 2 | 24919430 | 202 | 0 | 0 | 0 | 0 | 0 | 0 | 0 | 0
174 | 24919447 | 24919418 | 22850609 | 1 | 1 | 1 | 3 | 506-1361 | ФССЦ 506-1361 пр.№31/пр от 30.01.2014 г. | Припои оловянно-свинцовые бессурьмянистые марки ПОС40 | 1346 | 1009 | кг | кг | 1 | 0.06 | 65.75 | 0 | 0 | 0 | 0 | 1 | 0 |  | 0.06 | 2 | 24919431 | 203 | 0 | 0 | 0 | 0 | 0 | 0 | 0 | 0
174 | 24919448 | 24919418 | 22851622 | 1 | 1 | 1 | 3 | 507-0702 | ФССЦ 507-0702 пр.№31/пр от 30.01.2014 г. | Трубка полихлорвиниловая ПХВ-305 диаметром 6-10 мм | 1346 | 1009 | кг | кг | 1 | 0.08 | 38.34 | 0 | 0 | 0 | 0 | 1 | 0 |  | 0.08 | 2 | 24919432 | 204 | 0 | 0 | 0 | 0 | 0 | 0 | 0 | 0
174 | 24919449 | 24919418 | 22857498 | 1 | 1 | 1 | 3 | 509-0056 | ФССЦ 509-0056 пр.№31/пр от 30.01.2014 г. | Наконечники кабельные П2.5-4Д-МУ3 | 1354 | 1010 | шт. | шт. | 1 | 10 | 2.03 | 0 | 0 | 0 | 0 | 1 | 0 |  | 10 | 2 | 24919433 | 205 | 0 | 0 | 0 | 0 | 0 | 0 | 0 | 0
174 | 24919450 | 24919418 | 22865648 | 1 | 1 | 1 | 3 | 999-0005 | ФССЦ 999-0005 пр.№31/пр от 30.01.2014 г. | Масса оборудования | 1348 | 1009 | т | т | 1000 | 0.001 | 0 | 0 | 0 | 0 | 0 | 0 | 0 |  | 0.001 | 3 | -1 |  | 0 | 0 | 0 | 0 | 0 | 0 | 0 | 0
174 | 24919451 | 24919418 | 22865650 | 1 | 1 | 1 | 3 | 999-9950 | ФССЦ 999-9950 пр.№31/пр от 30.01.2014 г. | Вспомогательные ненормируемые материалы (2% от ОЗП) | 1374 | 1013 | РУБ | РУБ | 1 | 2.24 | 1 | 0 | 0 | 0 | 0 | 1 | 0 |  | 2.24 | 2 | 24919434 | 206 | 0 | 0 | 0 | 0 | 0 | 0 | 0 | 0
175 | 24919467 | 24919463 | 9430857 | 1 | 1 | 1 | 1 | 1-2031 |  | Рабочий монтажник среднего разряда 3,1 | 1369 | 1013 | чел.-ч | чел.-ч | 1 | 1.03 | 0 | 0 | 0 | 8.64 | 0 | 1 | 1 | )*1,35 | 1.3905 | 2 | 24919464 | 207 | 0 | 0 | 0 | 0 | 0 | 0 | 0 | 0
175 | 24919468 | 24919463 | 14668593 | 1 | 1 | 1 | 2 | 400001 | ФСЭМ (2009), сб.40,поз.0001 | Автомобили бортовые, грузоподъемность до 5 т | 1368 | 1011 | маш.-ч | маш.-ч | 1 | 0.01 | 0 | 87.17 | 11.6 | 0 | 0 | 1 | 0 | )*1,35 | 0.0135 | 2 | 24919465 | 208 | 0 | 0 | 0 | 0 | 0 | 0 | 0 | 0
175 | 24919469 | 24919463 | 14665295 | 1 | 1 | 1 | 3 | 999-9950 | ФССЦ (2010) ч.9, раздел99, поз.9950 | Вспомогательные материалы (2% от ОЗП) | 1344 | 1008 | руб. | руб. | 1 | 0.18 | 1 | 0 | 0 | 0 | 0 | 1 | 0 |  | 0.18 | 2 | 24919466 | 209 | 0 | 0 | 0 | 0 | 0 | 0 | 0 | 0
176 | 24919483 | 24919479 | 9430857 | 1 | 1 | 1 | 1 | 1-2031 |  | Рабочий монтажник среднего разряда 3,1 | 1369 | 1013 | чел.-ч | чел.-ч | 1 | 1.03 | 0 | 0 | 0 | 8.64 | 0 | 1 | 1 | )*1,35 | 1.3905 | 2 | 24919480 | 210 | 0 | 0 | 0 | 0 | 0 | 0 | 0 | 0
176 | 24919484 | 24919479 | 14668593 | 1 | 1 | 1 | 2 | 400001 | ФСЭМ (2009), сб.40,поз.0001 | Автомобили бортовые, грузоподъемность до 5 т | 1368 | 1011 | маш.-ч | маш.-ч | 1 | 0.01 | 0 | 87.17 | 11.6 | 0 | 0 | 1 | 0 | )*1,35 | 0.0135 | 2 | 24919481 | 211 | 0 | 0 | 0 | 0 | 0 | 0 | 0 | 0
176 | 24919485 | 24919479 | 14665295 | 1 | 1 | 1 | 3 | 999-9950 | ФССЦ (2010) ч.9, раздел99, поз.9950 | Вспомогательные материалы (2% от ОЗП) | 1344 | 1008 | руб. | руб. | 1 | 0.18 | 1 | 0 | 0 | 0 | 0 | 1 | 0 |  | 0.18 | 2 | 24919482 | 212 | 0 | 0 | 0 | 0 | 0 | 0 | 0 | 0
177 | 24720708 | 24720704 | 9438100 | 1 | 1 | 1 | 1 | 2-0011 |  | Инженер I категории | 1369 | 1013 | чел.-ч | чел.-ч | 1 | 16 | 0 | 0 | 0 | 15.49 | 0 | 1 | 1 | )*1,35 | 21.6 | 2 | 24720705 | 213 | 0 | 0 | 0 | 0 | 0 | 0 | 0 | 0
177 | 24720709 | 24720704 | 9447024 | 1 | 1 | 1 | 1 | 2-0012 |  | Инженер II категории | 1369 | 1013 | чел.-ч | чел.-ч | 1 | 16 | 0 | 0 | 0 | 14.09 | 0 | 1 | 1 | )*1,35 | 21.6 | 2 | 24720706 | 214 | 0 | 0 | 0 | 0 | 0 | 0 | 0 | 0
177 | 24720710 | 24720704 | 14665295 | 1 | 1 | 1 | 3 | 999-9950 | ФССЦ (2010) ч.9, раздел99, поз.9950 | Вспомогательные материалы (2% от ОЗП) | 1344 | 1008 | руб. | руб. | 1 | 9.47 | 1 | 0 | 0 | 0 | 0 | 1 | 0 |  | 9.47 | 2 | 24720707 | 215 | 0 | 0 | 0 | 0 | 0 | 0 | 0 | 0
178 | 24729131 | 24729130 | 9430636 | 1 | 1 | 1 | 1 | 1-2038 |  | Рабочий монтажник среднего разряда 3,8 | 1369 | 1013 | чел.-ч | чел.-ч | 1 | 19.04 | 0 | 0 | 0 | 9.4 | 0 | 1 | 1 | )*1,35 | 25.704 | 2 | 24729131 | 216 | 0 | 0 | 0 | 0 | 0 | 0 | 0 | 0
178 | 24729132 | 24729130 | 121548 | 1 | 1 | 1 | 1 | 2 |  | Затраты труда машинистов | 608254 | 1013 | чел.час | чел.час | 1 | 0.09 | 0 | 0 | 0 | 0 | 0 | 1 | 2 | )*1,35 | 0.1215 | 2 | 24729132 | 217 | 0 | 0 | 0 | 0 | 0 | 0 | 0 | 0
178 | 24729133 | 24729130 | 22792577 | 1 | 1 | 1 | 2 | 021102 | ФСЭМ 021102 пр.№31/пр от 30.01.2014 г. | Краны на автомобильном ходу при работе на монтаже технологического оборудования 10 т | 1368 | 1011 | маш.-ч | маш.-ч | 1 | 0.09 | 0 | 134.65 | 13.5 | 0 | 0 | 1 | 0 | )*1,35 | 0.1215 | 2 | 24729133 | 218 | 0 | 0 | 0 | 0 | 0 | 0 | 0 | 0
178 | 24729134 | 24729130 | 22792800 | 1 | 1 | 1 | 2 | 040502 | ФСЭМ 040502 пр.№31/пр от 30.01.2014 г. | Установки для сварки ручной дуговой (постоянного тока) | 1368 | 1011 | маш.-ч | маш.-ч | 1 | 2.16 | 0 | 8.1 | 0 | 0 | 0 | 1 | 0 | )*1,35 | 2.916 | 2 | 24729134 | 219 | 0 | 0 | 0 | 0 | 0 | 0 | 0 | 0
178 | 24729135 | 24729130 | 22794257 | 1 | 1 | 1 | 2 | 331451 | ФСЭМ 331451 пр.№31/пр от 30.01.2014 г. | Перфораторы электрические | 1368 | 1011 | маш.-ч | маш.-ч | 1 | 3.87 | 0 | 2.08 | 0 | 0 | 0 | 1 | 0 | )*1,35 | 5.2245 | 2 | 24729135 | 220 | 0 | 0 | 0 | 0 | 0 | 0 | 0 | 0
178 | 24729136 | 24729130 | 22794575 | 1 | 1 | 1 | 2 | 400001 | ФСЭМ 400001 пр.№31/пр от 30.01.2014 г. | Автомобили бортовые, грузоподъемность до 5 т | 1368 | 1011 | маш.-ч | маш.-ч | 1 | 0.09 | 0 | 87.17 | 11.6 | 0 | 0 | 1 | 0 | )*1,35 | 0.1215 | 2 | 24729136 | 221 | 0 | 0 | 0 | 0 | 0 | 0 | 0 | 0
178 | 24729137 | 24729130 | 22819836 | 1 | 1 | 1 | 3 | 101-1924 | ФССЦ 101-1924 пр.№31/пр от 30.01.2014 г. | Электроды диаметром 4 мм Э42А | 1346 | 1009 | кг | кг | 1 | 0.96 | 10.57 | 0 | 0 | 0 | 0 | 1 | 0 |  | 0.96 | 2 | 24729137 | 222 | 0 | 0 | 0 | 0 | 0 | 0 | 0 | 0
178 | 24729138 | 24729130 | 22828075 | 1 | 1 | 1 | 3 | 113-8040 | ФССЦ 113-8040 пр.№31/пр от 30.01.2014 г. | Клей БМК-5к | 1346 | 1009 | кг | кг | 1 | 0.2 | 25.8 | 0 | 0 | 0 | 0 | 1 | 0 |  | 0.2 | 2 | 24729138 | 224 | 0 | 0 | 0 | 0 | 0 | 0 | 0 | 0
178 | 24729139 | 24729130 | 22865650 | 1 | 1 | 1 | 3 | 999-9950 | ФССЦ 999-9950 пр.№31/пр от 30.01.2014 г. | Вспомогательные ненормируемые материалы (2% от ОЗП) | 1374 | 1013 | РУБ | РУБ | 1 | 3.58 | 1 | 0 | 0 | 0 | 0 | 1 | 0 |  | 3.58 | 2 | 24729139 | 225 | 0 | 0 | 0 | 0 | 0 | 0 | 0 | 0
180 | 23983807 | 23983792 | 9430710 | 1 | 1 | 1 | 1 | 1-2040 |  | Рабочий монтажник среднего разряда 4 | 1369 | 1013 | чел.-ч | чел.-ч | 1 | 12.4 | 0 | 0 | 0 | 9.62 | 0 | 1 | 1 | )*1,35 | 16.74 | 2 | 23983793 | 226 | 0 | 0 | 0 | 0 | 0 | 0 | 0 | 0
180 | 23983808 | 23983792 | 121548 | 1 | 1 | 1 | 1 | 2 |  | Затраты труда машинистов | 608254 | 1013 | чел.час | чел.час | 1 | 3.39 | 0 | 0 | 0 | 0 | 0 | 1 | 2 | )*1,35 | 4.5765 | 2 | 23983794 | 227 | 0 | 0 | 0 | 0 | 0 | 0 | 0 | 0
180 | 23983809 | 23983792 | 14665537 | 1 | 1 | 1 | 2 | 021102 | ФСЭМ (2009), сб.02,поз.1102 | Краны на автомобильном ходу при работе на монтаже технологического оборудования 10 т | 1368 | 1011 | маш.-ч | маш.-ч | 1 | 0.39 | 0 | 134.65 | 13.5 | 0 | 0 | 1 | 0 | )*1,35 | 0.5265 | 2 | 23983795 | 228 | 0 | 0 | 0 | 0 | 0 | 0 | 0 | 0
180 | 23983810 | 23983792 | 14665701 | 1 | 1 | 1 | 2 | 030203 | ФСЭМ (2009), сб.03,поз.0203 | Домкраты гидравлические грузоподъемностью 63 т | 1368 | 1011 | маш.-ч | маш.-ч | 1 | 3 | 0 | 2.37 | 0 | 0 | 0 | 1 | 0 | )*1,35 | 4.05 | 2 | 23983796 | 229 | 0 | 0 | 0 | 0 | 0 | 0 | 0 | 0
180 | 23983811 | 23983792 | 14665732 | 1 | 1 | 1 | 2 | 030408 | ФСЭМ (2009), сб.03,поз.0408 | Лебедки электрические тяговым усилием 156,96 кН (16 т) | 1368 | 1011 | маш.-ч | маш.-ч | 1 | 3 | 0 | 131.44 | 11.6 | 0 | 0 | 1 | 0 | )*1,35 | 4.05 | 2 | 23983797 | 230 | 0 | 0 | 0 | 0 | 0 | 0 | 0 | 0
180 | 23983812 | 23983792 | 14668594 | 1 | 1 | 1 | 2 | 400002 | ФСЭМ (2009), сб.40,поз.0002 | Автомобили бортовые, грузоподъемность до 8 т | 1368 | 1011 | маш.-ч | маш.-ч | 1 | 0.39 | 0 | 107.3 | 11.6 | 0 | 0 | 1 | 0 | )*1,35 | 0.5265 | 2 | 23983798 | 231 | 0 | 0 | 0 | 0 | 0 | 0 | 0 | 0
180 | 23983813 | 23983792 | 14608774 | 1 | 1 | 1 | 3 | 101-0813 | ФССЦ (2010) ч.1, раздел01, поз.0813 | Проволока стальная низкоуглеродистая разного назначения оцинкованная диаметром 3,0 мм | 1348 | 1009 | т | т | 1000 | 4e-05 | 12242 | 0 | 0 | 0 | 0 | 1 | 0 |  | 4e-05 | 2 | 23983799 | 232 | 0 | 0 | 0 | 0 | 0 | 0 | 0 | 0
180 | 23983814 | 23983792 | 14608858 | 1 | 1 | 1 | 3 | 101-0865 | ФССЦ (2010) ч.1, раздел01, поз.0865 | Роли свинцовые марки С1 толщиной 1,0 мм | 1348 | 1009 | т | т | 1000 | 0.0008 | 40600 | 0 | 0 | 0 | 0 | 1 | 0 |  | 0.0008 | 2 | 23983800 | 233 | 0 | 0 | 0 | 0 | 0 | 0 | 0 | 0
180 | 23983815 | 23983792 | 14611269 | 1 | 1 | 1 | 3 | 101-2478 | ФССЦ (2010) ч.1, раздел01, поз.2478 | Лента К226 | 1308 | 1003 | 100 м | 100 м | 100 | 0.0096 | 120 | 0 | 0 | 0 | 0 | 1 | 0 |  | 0.0096 | 2 | 23983801 | 234 | 0 | 0 | 0 | 0 | 0 | 0 | 0 | 0
180 | 23983816 | 23983792 | 14681456 | 1 | 1 | 1 | 3 | 111-0086 | ФССЦ (2010) ч.1, раздел11, поз.0086 | Бирки маркировочные | 1355 | 1010 | 100 шт. | 100 шт. | 100 | 0.0041 | 142.5 | 0 | 0 | 0 | 0 | 1 | 0 |  | 0.0041 | 2 | 23983802 | 235 | 0 | 0 | 0 | 0 | 0 | 0 | 0 | 0
180 | 23983817 | 23983792 | 14682500 | 1 | 1 | 1 | 3 | 113-1786 | ФССЦ (2010) ч.1, раздел13, поз.1786 | Лак битумный БТ-123 | 1348 | 1009 | т | т | 1000 | 6e-05 | 7826.9 | 0 | 0 | 0 | 0 | 1 | 0 |  | 6e-05 | 2 | 23983803 | 236 | 0 | 0 | 0 | 0 | 0 | 0 | 0 | 0
180 | 23983818 | 23983792 | 14665224 | 1 | 1 | 1 | 3 | 506-1362 | ФССЦ (2010) ч.5, раздел06, поз.1362 | Припои оловянно-свинцовые бессурьмянистые марки ПОС30 | 1346 | 1009 | кг | кг | 1 | 0.5 | 68.05 | 0 | 0 | 0 | 0 | 1 | 0 |  | 0.5 | 2 | 23983804 | 237 | 0 | 0 | 0 | 0 | 0 | 0 | 0 | 0
180 | 23983819 | 23983792 | 14697327 | 1 | 1 | 1 | 3 | 509-0070 | ФССЦ (2010) ч.5, раздел09, поз.0070 | Кнопки монтажные | 1356 | 1010 | 1000 шт. | 1000 шт. | 1000 | 0.00832 | 19.5 | 0 | 0 | 0 | 0 | 1 | 0 |  | 0.00832 | 2 | 23983805 | 238 | 0 | 0 | 0 | 0 | 0 | 0 | 0 | 0
180 | 23983820 | 23983792 | 14665295 | 1 | 1 | 1 | 3 | 999-9950 | ФССЦ (2010) ч.9, раздел99, поз.9950 | Вспомогательные материалы (2% от ОЗП) | 1344 | 1008 | руб. | руб. | 1 | 2.39 | 1 | 0 | 0 | 0 | 0 | 1 | 0 |  | 2.39 | 2 | 23983806 | 239 | 0 | 0 | 0 | 0 | 0 | 0 | 0 | 0
181 | 23983836 | 23983821 | 9430710 | 1 | 1 | 1 | 1 | 1-2040 |  | Рабочий монтажник среднего разряда 4 | 1369 | 1013 | чел.-ч | чел.-ч | 1 | 12.4 | 0 | 0 | 0 | 9.62 | 0 | 1 | 1 | )*1,35 | 16.74 | 2 | 23983822 | 240 | 0 | 0 | 0 | 0 | 0 | 0 | 0 | 0
181 | 23983837 | 23983821 | 121548 | 1 | 1 | 1 | 1 | 2 |  | Затраты труда машинистов | 608254 | 1013 | чел.час | чел.час | 1 | 3.39 | 0 | 0 | 0 | 0 | 0 | 1 | 2 | )*1,35 | 4.5765 | 2 | 23983823 | 241 | 0 | 0 | 0 | 0 | 0 | 0 | 0 | 0
181 | 23983838 | 23983821 | 14665537 | 1 | 1 | 1 | 2 | 021102 | ФСЭМ (2009), сб.02,поз.1102 | Краны на автомобильном ходу при работе на монтаже технологического оборудования 10 т | 1368 | 1011 | маш.-ч | маш.-ч | 1 | 0.39 | 0 | 134.65 | 13.5 | 0 | 0 | 1 | 0 | )*1,35 | 0.5265 | 2 | 23983824 | 242 | 0 | 0 | 0 | 0 | 0 | 0 | 0 | 0
181 | 23983839 | 23983821 | 14665701 | 1 | 1 | 1 | 2 | 030203 | ФСЭМ (2009), сб.03,поз.0203 | Домкраты гидравлические грузоподъемностью 63 т | 1368 | 1011 | маш.-ч | маш.-ч | 1 | 3 | 0 | 2.37 | 0 | 0 | 0 | 1 | 0 | )*1,35 | 4.05 | 2 | 23983825 | 243 | 0 | 0 | 0 | 0 | 0 | 0 | 0 | 0
181 | 23983840 | 23983821 | 14665732 | 1 | 1 | 1 | 2 | 030408 | ФСЭМ (2009), сб.03,поз.0408 | Лебедки электрические тяговым усилием 156,96 кН (16 т) | 1368 | 1011 | маш.-ч | маш.-ч | 1 | 3 | 0 | 131.44 | 11.6 | 0 | 0 | 1 | 0 | )*1,35 | 4.05 | 2 | 23983826 | 244 | 0 | 0 | 0 | 0 | 0 | 0 | 0 | 0
181 | 23983841 | 23983821 | 14668594 | 1 | 1 | 1 | 2 | 400002 | ФСЭМ (2009), сб.40,поз.0002 | Автомобили бортовые, грузоподъемность до 8 т | 1368 | 1011 | маш.-ч | маш.-ч | 1 | 0.39 | 0 | 107.3 | 11.6 | 0 | 0 | 1 | 0 | )*1,35 | 0.5265 | 2 | 23983827 | 245 | 0 | 0 | 0 | 0 | 0 | 0 | 0 | 0
181 | 23983842 | 23983821 | 14608774 | 1 | 1 | 1 | 3 | 101-0813 | ФССЦ (2010) ч.1, раздел01, поз.0813 | Проволока стальная низкоуглеродистая разного назначения оцинкованная диаметром 3,0 мм | 1348 | 1009 | т | т | 1000 | 4e-05 | 12242 | 0 | 0 | 0 | 0 | 1 | 0 |  | 4e-05 | 2 | 23983828 | 246 | 0 | 0 | 0 | 0 | 0 | 0 | 0 | 0
181 | 23983843 | 23983821 | 14608858 | 1 | 1 | 1 | 3 | 101-0865 | ФССЦ (2010) ч.1, раздел01, поз.0865 | Роли свинцовые марки С1 толщиной 1,0 мм | 1348 | 1009 | т | т | 1000 | 0.0008 | 40600 | 0 | 0 | 0 | 0 | 1 | 0 |  | 0.0008 | 2 | 23983829 | 247 | 0 | 0 | 0 | 0 | 0 | 0 | 0 | 0
181 | 23983844 | 23983821 | 14611269 | 1 | 1 | 1 | 3 | 101-2478 | ФССЦ (2010) ч.1, раздел01, поз.2478 | Лента К226 | 1308 | 1003 | 100 м | 100 м | 100 | 0.0096 | 120 | 0 | 0 | 0 | 0 | 1 | 0 |  | 0.0096 | 2 | 23983830 | 248 | 0 | 0 | 0 | 0 | 0 | 0 | 0 | 0
181 | 23983845 | 23983821 | 14681456 | 1 | 1 | 1 | 3 | 111-0086 | ФССЦ (2010) ч.1, раздел11, поз.0086 | Бирки маркировочные | 1355 | 1010 | 100 шт. | 100 шт. | 100 | 0.0041 | 142.5 | 0 | 0 | 0 | 0 | 1 | 0 |  | 0.0041 | 2 | 23983831 | 249 | 0 | 0 | 0 | 0 | 0 | 0 | 0 | 0
181 | 23983846 | 23983821 | 14682500 | 1 | 1 | 1 | 3 | 113-1786 | ФССЦ (2010) ч.1, раздел13, поз.1786 | Лак битумный БТ-123 | 1348 | 1009 | т | т | 1000 | 6e-05 | 7826.9 | 0 | 0 | 0 | 0 | 1 | 0 |  | 6e-05 | 2 | 23983832 | 250 | 0 | 0 | 0 | 0 | 0 | 0 | 0 | 0
181 | 23983847 | 23983821 | 14665224 | 1 | 1 | 1 | 3 | 506-1362 | ФССЦ (2010) ч.5, раздел06, поз.1362 | Припои оловянно-свинцовые бессурьмянистые марки ПОС30 | 1346 | 1009 | кг | кг | 1 | 0.5 | 68.05 | 0 | 0 | 0 | 0 | 1 | 0 |  | 0.5 | 2 | 23983833 | 251 | 0 | 0 | 0 | 0 | 0 | 0 | 0 | 0
181 | 23983848 | 23983821 | 14697327 | 1 | 1 | 1 | 3 | 509-0070 | ФССЦ (2010) ч.5, раздел09, поз.0070 | Кнопки монтажные | 1356 | 1010 | 1000 шт. | 1000 шт. | 1000 | 0.00832 | 19.5 | 0 | 0 | 0 | 0 | 1 | 0 |  | 0.00832 | 2 | 23983834 | 252 | 0 | 0 | 0 | 0 | 0 | 0 | 0 | 0
181 | 23983849 | 23983821 | 14665295 | 1 | 1 | 1 | 3 | 999-9950 | ФССЦ (2010) ч.9, раздел99, поз.9950 | Вспомогательные материалы (2% от ОЗП) | 1344 | 1008 | руб. | руб. | 1 | 2.39 | 1 | 0 | 0 | 0 | 0 | 1 | 0 |  | 2.39 | 2 | 23983835 | 253 | 0 | 0 | 0 | 0 | 0 | 0 | 0 | 0
182 | 24915592 | 24915577 | 9430710 | 1 | 1 | 1 | 1 | 1-2040 |  | Рабочий монтажник среднего разряда 4 | 1369 | 1013 | чел.-ч | чел.-ч | 1 | 12.4 | 0 | 0 | 0 | 9.62 | 0 | 1 | 1 | )*1,35 | 16.74 | 2 | 24915578 | 254 | 0 | 0 | 0 | 0 | 0 | 0 | 0 | 0
182 | 24915593 | 24915577 | 121548 | 1 | 1 | 1 | 1 | 2 |  | Затраты труда машинистов | 608254 | 1013 | чел.час | чел.час | 1 | 3.39 | 0 | 0 | 0 | 0 | 0 | 1 | 2 | )*1,35 | 4.5765 | 2 | 24915579 | 255 | 0 | 0 | 0 | 0 | 0 | 0 | 0 | 0
182 | 24915594 | 24915577 | 14665537 | 1 | 1 | 1 | 2 | 021102 | ФСЭМ (2009), сб.02,поз.1102 | Краны на автомобильном ходу при работе на монтаже технологического оборудования 10 т | 1368 | 1011 | маш.-ч | маш.-ч | 1 | 0.39 | 0 | 134.65 | 13.5 | 0 | 0 | 1 | 0 | )*1,35 | 0.5265 | 2 | 24915580 | 256 | 0 | 0 | 0 | 0 | 0 | 0 | 0 | 0
182 | 24915595 | 24915577 | 14665701 | 1 | 1 | 1 | 2 | 030203 | ФСЭМ (2009), сб.03,поз.0203 | Домкраты гидравлические грузоподъемностью 63 т | 1368 | 1011 | маш.-ч | маш.-ч | 1 | 3 | 0 | 2.37 | 0 | 0 | 0 | 1 | 0 | )*1,35 | 4.05 | 2 | 24915581 | 257 | 0 | 0 | 0 | 0 | 0 | 0 | 0 | 0
182 | 24915596 | 24915577 | 14665732 | 1 | 1 | 1 | 2 | 030408 | ФСЭМ (2009), сб.03,поз.0408 | Лебедки электрические тяговым усилием 156,96 кН (16 т) | 1368 | 1011 | маш.-ч | маш.-ч | 1 | 3 | 0 | 131.44 | 11.6 | 0 | 0 | 1 | 0 | )*1,35 | 4.05 | 2 | 24915582 | 258 | 0 | 0 | 0 | 0 | 0 | 0 | 0 | 0
182 | 24915597 | 24915577 | 14668594 | 1 | 1 | 1 | 2 | 400002 | ФСЭМ (2009), сб.40,поз.0002 | Автомобили бортовые, грузоподъемность до 8 т | 1368 | 1011 | маш.-ч | маш.-ч | 1 | 0.39 | 0 | 107.3 | 11.6 | 0 | 0 | 1 | 0 | )*1,35 | 0.5265 | 2 | 24915583 | 259 | 0 | 0 | 0 | 0 | 0 | 0 | 0 | 0
182 | 24915598 | 24915577 | 14608774 | 1 | 1 | 1 | 3 | 101-0813 | ФССЦ (2010) ч.1, раздел01, поз.0813 | Проволока стальная низкоуглеродистая разного назначения оцинкованная диаметром 3,0 мм | 1348 | 1009 | т | т | 1000 | 4e-05 | 12242 | 0 | 0 | 0 | 0 | 1 | 0 |  | 4e-05 | 2 | 24915584 | 260 | 0 | 0 | 0 | 0 | 0 | 0 | 0 | 0
182 | 24915599 | 24915577 | 14608858 | 1 | 1 | 1 | 3 | 101-0865 | ФССЦ (2010) ч.1, раздел01, поз.0865 | Роли свинцовые марки С1 толщиной 1,0 мм | 1348 | 1009 | т | т | 1000 | 0.0008 | 40600 | 0 | 0 | 0 | 0 | 1 | 0 |  | 0.0008 | 2 | 24915585 | 261 | 0 | 0 | 0 | 0 | 0 | 0 | 0 | 0
182 | 24915600 | 24915577 | 14611269 | 1 | 1 | 1 | 3 | 101-2478 | ФССЦ (2010) ч.1, раздел01, поз.2478 | Лента К226 | 1308 | 1003 | 100 м | 100 м | 100 | 0.0096 | 120 | 0 | 0 | 0 | 0 | 1 | 0 |  | 0.0096 | 2 | 24915586 | 262 | 0 | 0 | 0 | 0 | 0 | 0 | 0 | 0
182 | 24915601 | 24915577 | 14681456 | 1 | 1 | 1 | 3 | 111-0086 | ФССЦ (2010) ч.1, раздел11, поз.0086 | Бирки маркировочные | 1355 | 1010 | 100 шт. | 100 шт. | 100 | 0.0041 | 142.5 | 0 | 0 | 0 | 0 | 1 | 0 |  | 0.0041 | 2 | 24915587 | 263 | 0 | 0 | 0 | 0 | 0 | 0 | 0 | 0
182 | 24915602 | 24915577 | 14682500 | 1 | 1 | 1 | 3 | 113-1786 | ФССЦ (2010) ч.1, раздел13, поз.1786 | Лак битумный БТ-123 | 1348 | 1009 | т | т | 1000 | 6e-05 | 7826.9 | 0 | 0 | 0 | 0 | 1 | 0 |  | 6e-05 | 2 | 24915588 | 264 | 0 | 0 | 0 | 0 | 0 | 0 | 0 | 0
182 | 24915603 | 24915577 | 14665224 | 1 | 1 | 1 | 3 | 506-1362 | ФССЦ (2010) ч.5, раздел06, поз.1362 | Припои оловянно-свинцовые бессурьмянистые марки ПОС30 | 1346 | 1009 | кг | кг | 1 | 0.5 | 68.05 | 0 | 0 | 0 | 0 | 1 | 0 |  | 0.5 | 2 | 24915589 | 265 | 0 | 0 | 0 | 0 | 0 | 0 | 0 | 0
182 | 24915604 | 24915577 | 14697327 | 1 | 1 | 1 | 3 | 509-0070 | ФССЦ (2010) ч.5, раздел09, поз.0070 | Кнопки монтажные | 1356 | 1010 | 1000 шт. | 1000 шт. | 1000 | 0.00832 | 19.5 | 0 | 0 | 0 | 0 | 1 | 0 |  | 0.00832 | 2 | 24915590 | 266 | 0 | 0 | 0 | 0 | 0 | 0 | 0 | 0
182 | 24915605 | 24915577 | 14665295 | 1 | 1 | 1 | 3 | 999-9950 | ФССЦ (2010) ч.9, раздел99, поз.9950 | Вспомогательные материалы (2% от ОЗП) | 1344 | 1008 | руб. | руб. | 1 | 2.39 | 1 | 0 | 0 | 0 | 0 | 1 | 0 |  | 2.39 | 2 | 24915591 | 267 | 0 | 0 | 0 | 0 | 0 | 0 | 0 | 0
183 | 24919548 | 24919547 | 9430710 | 1 | 1 | 1 | 1 | 1-2040 |  | Рабочий монтажник среднего разряда 4 | 1369 | 1013 | чел.-ч | чел.-ч | 1 | 9.92 | 0 | 0 | 0 | 9.62 | 0 | 1 | 1 | )*1,35 | 13.392 | 2 | 24919548 | 268 | 0 | 0 | 0 | 0 | 0 | 0 | 0 | 0
183 | 24919549 | 24919547 | 121548 | 1 | 1 | 1 | 1 | 2 |  | Затраты труда машинистов | 608254 | 1013 | чел.час | чел.час | 1 | 0.2 | 0 | 0 | 0 | 0 | 0 | 1 | 2 | )*1,35 | 0.27 | 2 | 24919549 | 269 | 0 | 0 | 0 | 0 | 0 | 0 | 0 | 0
183 | 24919550 | 24919547 | 22792577 | 1 | 1 | 1 | 2 | 021102 | ФСЭМ 021102 пр.№31/пр от 30.01.2014 г. | Краны на автомобильном ходу при работе на монтаже технологического оборудования 10 т | 1368 | 1011 | маш.-ч | маш.-ч | 1 | 0.2 | 0 | 134.65 | 13.5 | 0 | 0 | 1 | 0 | )*1,35 | 0.27 | 2 | 24919550 | 270 | 0 | 0 | 0 | 0 | 0 | 0 | 0 | 0
183 | 24919551 | 24919547 | 22792675 | 1 | 1 | 1 | 2 | 030203 | ФСЭМ 030203 пр.№31/пр от 30.01.2014 г. | Домкраты гидравлические грузоподъемностью 63-100 т | 1368 | 1011 | маш.-ч | маш.-ч | 1 | 2.4 | 0 | 0.9 | 0 | 0 | 0 | 1 | 0 | )*1,35 | 3.24 | 2 | 24919551 | 271 | 0 | 0 | 0 | 0 | 0 | 0 | 0 | 0
183 | 24919552 | 24919547 | 22792687 | 1 | 1 | 1 | 2 | 030402 | ФСЭМ 030402 пр.№31/пр от 30.01.2014 г. | Лебедки электрические тяговым усилием до 12,26 кН (1,25 т) | 1368 | 1011 | маш.-ч | маш.-ч | 1 | 2.4 | 0 | 3.28 | 0 | 0 | 0 | 1 | 0 | )*1,35 | 3.24 | 2 | 24919552 | 272 | 0 | 0 | 0 | 0 | 0 | 0 | 0 | 0
183 | 24919553 | 24919547 | 22794575 | 1 | 1 | 1 | 2 | 400001 | ФСЭМ 400001 пр.№31/пр от 30.01.2014 г. | Автомобили бортовые, грузоподъемность до 5 т | 1368 | 1011 | маш.-ч | маш.-ч | 1 | 0.2 | 0 | 87.17 | 11.6 | 0 | 0 | 1 | 0 | )*1,35 | 0.27 | 2 | 24919553 | 273 | 0 | 0 | 0 | 0 | 0 | 0 | 0 | 0
183 | 24919554 | 24919547 | 22816392 | 1 | 1 | 1 | 3 | 101-2478 | ФССЦ 101-2478 пр.№31/пр от 30.01.2014 г. | Лента К226 | 1308 | 1003 | 100 м | 100 м | 100 | 0.0096 | 120 | 0 | 0 | 0 | 0 | 1 | 0 |  | 0.0096 | 2 | 24919554 | 274 | 0 | 0 | 0 | 0 | 0 | 0 | 0 | 0
183 | 24919555 | 24919547 | 22828191 | 1 | 1 | 1 | 3 | 113-1786 | ФССЦ 113-1786 пр.№31/пр от 30.01.2014 г. | Лак битумный БТ-123 | 1348 | 1009 | т | т | 1000 | 6e-05 | 7826.9 | 0 | 0 | 0 | 0 | 1 | 0 |  | 6e-05 | 2 | 24919555 | 275 | 0 | 0 | 0 | 0 | 0 | 0 | 0 | 0
183 | 24919556 | 24919547 | 22850610 | 1 | 1 | 1 | 3 | 506-1362 | ФССЦ 506-1362 пр.№31/пр от 30.01.2014 г. | Припои оловянно-свинцовые бессурьмянистые марки ПОС30 | 1346 | 1009 | кг | кг | 1 | 0.5 | 68.05 | 0 | 0 | 0 | 0 | 1 | 0 |  | 0.5 | 2 | 24919556 | 277 | 0 | 0 | 0 | 0 | 0 | 0 | 0 | 0
183 | 24919557 | 24919547 | 22865650 | 1 | 1 | 1 | 3 | 999-9950 | ФССЦ 999-9950 пр.№31/пр от 30.01.2014 г. | Вспомогательные ненормируемые материалы (2% от ОЗП) | 1374 | 1013 | РУБ | РУБ | 1 | 1.91 | 1 | 0 | 0 | 0 | 0 | 1 | 0 |  | 1.91 | 2 | 24919557 | 278 | 0 | 0 | 0 | 0 | 0 | 0 | 0 | 0
185 | 24915623 | 24915608 | 9430710 | 1 | 1 | 1 | 1 | 1-2040 |  | Рабочий монтажник среднего разряда 4 | 1369 | 1013 | чел.-ч | чел.-ч | 1 | 12.4 | 0 | 0 | 0 | 9.62 | 0 | 1 | 1 | )*1,35 | 16.74 | 2 | 24915609 | 279 | 0 | 0 | 0 | 0 | 0 | 0 | 0 | 0
185 | 24915624 | 24915608 | 121548 | 1 | 1 | 1 | 1 | 2 |  | Затраты труда машинистов | 608254 | 1013 | чел.час | чел.час | 1 | 3.39 | 0 | 0 | 0 | 0 | 0 | 1 | 2 | )*1,35 | 4.5765 | 2 | 24915610 | 280 | 0 | 0 | 0 | 0 | 0 | 0 | 0 | 0
185 | 24915625 | 24915608 | 14665537 | 1 | 1 | 1 | 2 | 021102 | ФСЭМ (2009), сб.02,поз.1102 | Краны на автомобильном ходу при работе на монтаже технологического оборудования 10 т | 1368 | 1011 | маш.-ч | маш.-ч | 1 | 0.39 | 0 | 134.65 | 13.5 | 0 | 0 | 1 | 0 | )*1,35 | 0.5265 | 2 | 24915611 | 281 | 0 | 0 | 0 | 0 | 0 | 0 | 0 | 0
185 | 24915626 | 24915608 | 14665701 | 1 | 1 | 1 | 2 | 030203 | ФСЭМ (2009), сб.03,поз.0203 | Домкраты гидравлические грузоподъемностью 63 т | 1368 | 1011 | маш.-ч | маш.-ч | 1 | 3 | 0 | 2.37 | 0 | 0 | 0 | 1 | 0 | )*1,35 | 4.05 | 2 | 24915612 | 282 | 0 | 0 | 0 | 0 | 0 | 0 | 0 | 0
185 | 24915627 | 24915608 | 14665732 | 1 | 1 | 1 | 2 | 030408 | ФСЭМ (2009), сб.03,поз.0408 | Лебедки электрические тяговым усилием 156,96 кН (16 т) | 1368 | 1011 | маш.-ч | маш.-ч | 1 | 3 | 0 | 131.44 | 11.6 | 0 | 0 | 1 | 0 | )*1,35 | 4.05 | 2 | 24915613 | 283 | 0 | 0 | 0 | 0 | 0 | 0 | 0 | 0
185 | 24915628 | 24915608 | 14668594 | 1 | 1 | 1 | 2 | 400002 | ФСЭМ (2009), сб.40,поз.0002 | Автомобили бортовые, грузоподъемность до 8 т | 1368 | 1011 | маш.-ч | маш.-ч | 1 | 0.39 | 0 | 107.3 | 11.6 | 0 | 0 | 1 | 0 | )*1,35 | 0.5265 | 2 | 24915614 | 284 | 0 | 0 | 0 | 0 | 0 | 0 | 0 | 0
185 | 24915629 | 24915608 | 14608774 | 1 | 1 | 1 | 3 | 101-0813 | ФССЦ (2010) ч.1, раздел01, поз.0813 | Проволока стальная низкоуглеродистая разного назначения оцинкованная диаметром 3,0 мм | 1348 | 1009 | т | т | 1000 | 4e-05 | 12242 | 0 | 0 | 0 | 0 | 1 | 0 |  | 4e-05 | 2 | 24915615 | 285 | 0 | 0 | 0 | 0 | 0 | 0 | 0 | 0
185 | 24915630 | 24915608 | 14608858 | 1 | 1 | 1 | 3 | 101-0865 | ФССЦ (2010) ч.1, раздел01, поз.0865 | Роли свинцовые марки С1 толщиной 1,0 мм | 1348 | 1009 | т | т | 1000 | 0.0008 | 40600 | 0 | 0 | 0 | 0 | 1 | 0 |  | 0.0008 | 2 | 24915616 | 286 | 0 | 0 | 0 | 0 | 0 | 0 | 0 | 0
185 | 24915631 | 24915608 | 14611269 | 1 | 1 | 1 | 3 | 101-2478 | ФССЦ (2010) ч.1, раздел01, поз.2478 | Лента К226 | 1308 | 1003 | 100 м | 100 м | 100 | 0.0096 | 120 | 0 | 0 | 0 | 0 | 1 | 0 |  | 0.0096 | 2 | 24915617 | 287 | 0 | 0 | 0 | 0 | 0 | 0 | 0 | 0
185 | 24915632 | 24915608 | 14681456 | 1 | 1 | 1 | 3 | 111-0086 | ФССЦ (2010) ч.1, раздел11, поз.0086 | Бирки маркировочные | 1355 | 1010 | 100 шт. | 100 шт. | 100 | 0.0041 | 142.5 | 0 | 0 | 0 | 0 | 1 | 0 |  | 0.0041 | 2 | 24915618 | 288 | 0 | 0 | 0 | 0 | 0 | 0 | 0 | 0
185 | 24915633 | 24915608 | 14682500 | 1 | 1 | 1 | 3 | 113-1786 | ФССЦ (2010) ч.1, раздел13, поз.1786 | Лак битумный БТ-123 | 1348 | 1009 | т | т | 1000 | 6e-05 | 7826.9 | 0 | 0 | 0 | 0 | 1 | 0 |  | 6e-05 | 2 | 24915619 | 289 | 0 | 0 | 0 | 0 | 0 | 0 | 0 | 0
185 | 24915634 | 24915608 | 14665224 | 1 | 1 | 1 | 3 | 506-1362 | ФССЦ (2010) ч.5, раздел06, поз.1362 | Припои оловянно-свинцовые бессурьмянистые марки ПОС30 | 1346 | 1009 | кг | кг | 1 | 0.5 | 68.05 | 0 | 0 | 0 | 0 | 1 | 0 |  | 0.5 | 2 | 24915620 | 291 | 0 | 0 | 0 | 0 | 0 | 0 | 0 | 0
185 | 24915635 | 24915608 | 14697327 | 1 | 1 | 1 | 3 | 509-0070 | ФССЦ (2010) ч.5, раздел09, поз.0070 | Кнопки монтажные | 1356 | 1010 | 1000 шт. | 1000 шт. | 1000 | 0.00832 | 19.5 | 0 | 0 | 0 | 0 | 1 | 0 |  | 0.00832 | 2 | 24915621 | 292 | 0 | 0 | 0 | 0 | 0 | 0 | 0 | 0
185 | 24915636 | 24915608 | 14665295 | 1 | 1 | 1 | 3 | 999-9950 | ФССЦ (2010) ч.9, раздел99, поз.9950 | Вспомогательные материалы (2% от ОЗП) | 1344 | 1008 | руб. | руб. | 1 | 2.39 | 1 | 0 | 0 | 0 | 0 | 1 | 0 |  | 2.39 | 2 | 24915622 | 293 | 0 | 0 | 0 | 0 | 0 | 0 | 0 | 0
187 | 24919883 | 24919873 | 9430636 | 1 | 1 | 1 | 1 | 1-2038 |  | Рабочий монтажник среднего разряда 3,8 | 1369 | 1013 | чел.-ч | чел.-ч | 1 | 19.04 | 0 | 0 | 0 | 9.4 | 0 | 1 | 1 | )*1,35 | 25.704 | 2 | 24919874 | 294 | 0 | 0 | 0 | 0 | 0 | 0 | 0 | 0
187 | 24919884 | 24919873 | 121548 | 1 | 1 | 1 | 1 | 2 |  | Затраты труда машинистов | 608254 | 1013 | чел.час | чел.час | 1 | 0.09 | 0 | 0 | 0 | 0 | 0 | 1 | 2 | )*1,35 | 0.1215 | 2 | 24919875 | 295 | 0 | 0 | 0 | 0 | 0 | 0 | 0 | 0
187 | 24919885 | 24919873 | 22792577 | 1 | 1 | 1 | 2 | 021102 | ФСЭМ 021102 пр.№31/пр от 30.01.2014 г. | Краны на автомобильном ходу при работе на монтаже технологического оборудования 10 т | 1368 | 1011 | маш.-ч | маш.-ч | 1 | 0.09 | 0 | 134.65 | 13.5 | 0 | 0 | 1 | 0 | )*1,35 | 0.1215 | 2 | 24919876 | 296 | 0 | 0 | 0 | 0 | 0 | 0 | 0 | 0
187 | 24919886 | 24919873 | 22792800 | 1 | 1 | 1 | 2 | 040502 | ФСЭМ 040502 пр.№31/пр от 30.01.2014 г. | Установки для сварки ручной дуговой (постоянного тока) | 1368 | 1011 | маш.-ч | маш.-ч | 1 | 2.16 | 0 | 8.1 | 0 | 0 | 0 | 1 | 0 | )*1,35 | 2.916 | 2 | 24919877 | 297 | 0 | 0 | 0 | 0 | 0 | 0 | 0 | 0
187 | 24919887 | 24919873 | 22794257 | 1 | 1 | 1 | 2 | 331451 | ФСЭМ 331451 пр.№31/пр от 30.01.2014 г. | Перфораторы электрические | 1368 | 1011 | маш.-ч | маш.-ч | 1 | 3.87 | 0 | 2.08 | 0 | 0 | 0 | 1 | 0 | )*1,35 | 5.2245 | 2 | 24919878 | 298 | 0 | 0 | 0 | 0 | 0 | 0 | 0 | 0
187 | 24919888 | 24919873 | 22794575 | 1 | 1 | 1 | 2 | 400001 | ФСЭМ 400001 пр.№31/пр от 30.01.2014 г. | Автомобили бортовые, грузоподъемность до 5 т | 1368 | 1011 | маш.-ч | маш.-ч | 1 | 0.09 | 0 | 87.17 | 11.6 | 0 | 0 | 1 | 0 | )*1,35 | 0.1215 | 2 | 24919879 | 299 | 0 | 0 | 0 | 0 | 0 | 0 | 0 | 0
187 | 24919889 | 24919873 | 22819836 | 1 | 1 | 1 | 3 | 101-1924 | ФССЦ 101-1924 пр.№31/пр от 30.01.2014 г. | Электроды диаметром 4 мм Э42А | 1346 | 1009 | кг | кг | 1 | 0.96 | 10.57 | 0 | 0 | 0 | 0 | 1 | 0 |  | 0.96 | 2 | 24919880 | 300 | 0 | 0 | 0 | 0 | 0 | 0 | 0 | 0
187 | 24919890 | 24919873 | 22828075 | 1 | 1 | 1 | 3 | 113-8040 | ФССЦ 113-8040 пр.№31/пр от 30.01.2014 г. | Клей БМК-5к | 1346 | 1009 | кг | кг | 1 | 0.2 | 25.8 | 0 | 0 | 0 | 0 | 1 | 0 |  | 0.2 | 2 | 24919881 | 301 | 0 | 0 | 0 | 0 | 0 | 0 | 0 | 0
187 | 24919891 | 24919873 | 22865650 | 1 | 1 | 1 | 3 | 999-9950 | ФССЦ 999-9950 пр.№31/пр от 30.01.2014 г. | Вспомогательные ненормируемые материалы (2% от ОЗП) | 1374 | 1013 | РУБ | РУБ | 1 | 3.58 | 1 | 0 | 0 | 0 | 0 | 1 | 0 |  | 3.58 | 2 | 24919882 | 302 | 0 | 0 | 0 | 0 | 0 | 0 | 0 | 0
188 | 24692410 | 24692407 | 9431832 | 1 | 1 | 1 | 1 | 1-2045 |  | Рабочий монтажник среднего разряда 4,5 | 1369 | 1013 | чел.-ч | чел.-ч | 1 | 64.6 | 0 | 0 | 0 | 10.35 | 0 | 1 | 1 | )*1,35 | 87.21 | 2 | 24692408 | 303 | 0 | 0 | 0 | 0 | 0 | 0 | 0 | 0
188 | 24692411 | 24692407 | 22865650 | 1 | 1 | 1 | 3 | 999-9950 | ФССЦ 999-9950 пр.№31/пр от 30.01.2014 г. | Вспомогательные ненормируемые материалы (2% от ОЗП) | 1374 | 1013 | РУБ | РУБ | 1 | 13.37 | 1 | 0 | 0 | 0 | 0 | 1 | 0 |  | 13.37 | 2 | 24692409 | 304 | 0 | 0 | 0 | 0 | 0 | 0 | 0 | 0
189 | 24691873 | 24691869 | 9438100 | 1 | 1 | 1 | 1 | 2-0011 |  | Инженер I категории | 1369 | 1013 | чел.-ч | чел.-ч | 1 | 16 | 0 | 0 | 0 | 15.49 | 0 | 1 | 1 | )*1,35 | 21.6 | 2 | 24691870 | 305 | 0 | 0 | 0 | 0 | 0 | 0 | 0 | 0
189 | 24691874 | 24691869 | 9447024 | 1 | 1 | 1 | 1 | 2-0012 |  | Инженер II категории | 1369 | 1013 | чел.-ч | чел.-ч | 1 | 16 | 0 | 0 | 0 | 14.09 | 0 | 1 | 1 | )*1,35 | 21.6 | 2 | 24691871 | 306 | 0 | 0 | 0 | 0 | 0 | 0 | 0 | 0
189 | 24691875 | 24691869 | 22865650 | 1 | 1 | 1 | 3 | 999-9950 | ФССЦ 999-9950 пр.№31/пр от 30.01.2014 г. | Вспомогательные ненормируемые материалы (2% от ОЗП) | 1374 | 1013 | РУБ | РУБ | 1 | 9.47 | 1 | 0 | 0 | 0 | 0 | 1 | 0 |  | 9.47 | 2 | 24691872 | 307 | 0 | 0 | 0 | 0 | 0 | 0 | 0 | 0
190 | 23983853 | 23983850 | 9431832 | 1 | 1 | 1 | 1 | 1-2045 |  | Рабочий монтажник среднего разряда 4,5 | 1369 | 1013 | чел.-ч | чел.-ч | 1 | 4.75 | 0 | 0 | 0 | 10.35 | 0 | 1 | 1 | )*1,35 | 6.4125 | 2 | 23983851 | 308 | 0 | 0 | 0 | 0 | 0 | 0 | 0 | 0
190 | 23983854 | 23983850 | 14665295 | 1 | 1 | 1 | 3 | 999-9950 | ФССЦ (2010) ч.9, раздел99, поз.9950 | Вспомогательные материалы (2% от ОЗП) | 1344 | 1008 | руб. | руб. | 1 | 0.98 | 1 | 0 | 0 | 0 | 0 | 1 | 0 |  | 0.98 | 2 | 23983852 | 309 | 0 | 0 | 0 | 0 | 0 | 0 | 0 | 0
191 | 23983858 | 23983855 | 9431832 | 1 | 1 | 1 | 1 | 1-2045 |  | Рабочий монтажник среднего разряда 4,5 | 1369 | 1013 | чел.-ч | чел.-ч | 1 | 2.85 | 0 | 0 | 0 | 10.35 | 0 | 1 | 1 | )*1,35 | 3.8475 | 2 | 23983856 | 310 | 0 | 0 | 0 | 0 | 0 | 0 | 0 | 0
191 | 23983859 | 23983855 | 14665295 | 1 | 1 | 1 | 3 | 999-9950 | ФССЦ (2010) ч.9, раздел99, поз.9950 | Вспомогательные материалы (2% от ОЗП) | 1344 | 1008 | руб. | руб. | 1 | 0.59 | 1 | 0 | 0 | 0 | 0 | 1 | 0 |  | 0.59 | 2 | 23983857 | 311 | 0 | 0 | 0 | 0 | 0 | 0 | 0 | 0
192 | 23983907 | 23983860 | 121548 | 1 | 1 | 1 | 1 | 2 |  | Затраты труда машинистов | 608254 | 1013 | чел.час | чел.час | 1 | 48 | 0 | 0 | 0 | 0 | 0 | 1 | 2 | )*1,35 | 64.8 | 2 | 23983907 | 312 | 0 | 0 | 0 | 0 | 0 | 0 | 0 | 0
192 | 23983908 | 23983860 | 9438100 | 1 | 1 | 1 | 1 | 2-0011 |  | Инженер I категории | 1369 | 1013 | чел.-ч | чел.-ч | 1 | 144.5 | 0 | 0 | 0 | 15.49 | 0 | 1 | 1 | )*1,35 | 195.075 | 2 | 23983908 | 313 | 0 | 0 | 0 | 0 | 0 | 0 | 0 | 0
192 | 23983909 | 23983860 | 9447024 | 1 | 1 | 1 | 1 | 2-0012 |  | Инженер II категории | 1369 | 1013 | чел.-ч | чел.-ч | 1 | 144.5 | 0 | 0 | 0 | 14.09 | 0 | 1 | 1 | )*1,35 | 195.075 | 2 | 23983909 | 314 | 0 | 0 | 0 | 0 | 0 | 0 | 0 | 0
192 | 23983910 | 23983860 | 22793636 | 1 | 1 | 1 | 2 | 170300 | ФСЭМ 170300 пр.№31/пр от 30.01.2014 г. | Машина монтажная для выполнения работ при прокладке и монтаже кабеля на базе автомобиля ГАЗ-66 | 1368 | 1011 | маш.-ч | маш.-ч | 1 | 48 | 0 | 110.86 | 11.6 | 0 | 0 | 1 | 0 | )*1,35 | 64.8 | 2 | 23983910 | 315 | 0 | 0 | 0 | 0 | 0 | 0 | 0 | 0
192 | 23983911 | 23983860 | 22865650 | 1 | 1 | 1 | 3 | 999-9950 | ФССЦ 999-9950 пр.№31/пр от 30.01.2014 г. | Вспомогательные ненормируемые материалы (2% от ОЗП) | 1374 | 1013 | РУБ | РУБ | 1 | 85.49 | 1 | 0 | 0 | 0 | 0 | 1 | 0 |  | 85.49 | 2 | 23983911 | 316 | 0 | 0 | 0 | 0 | 0 | 0 | 0 | 0
193 | 24691917 | 24691914 | 9436314 | 1 | 1 | 1 | 1 | 1-2035 |  | Рабочий монтажник среднего разряда 3,5 | 1369 | 1013 | чел.-ч | чел.-ч | 1 | 9 | 0 | 0 | 0 | 9.07 | 0 | 1 | 1 | )*1,35 | 12.15 | 2 | 24691915 | 317 | 0 | 0 | 0 | 0 | 0 | 0 | 0 | 0
193 | 24691918 | 24691914 | 14665295 | 1 | 1 | 1 | 3 | 999-9950 | ФССЦ (2010) ч.9, раздел99, поз.9950 | Вспомогательные материалы (2% от ОЗП) | 1344 | 1008 | руб. | руб. | 1 | 1.63 | 1 | 0 | 0 | 0 | 0 | 1 | 0 |  | 1.63 | 2 | 24691916 | 318 | 0 | 0 | 0 | 0 | 0 | 0 | 0 | 0
526 | 24719502 | 24719501 | 9415650 | 1 | 1 | 1 | 1 | 1-1028 |  | Рабочий строитель среднего разряда 2,8 | 1369 | 1013 | чел.-ч | чел.-ч | 1 | 189 | 0 | 0 | 0 | 8.38 | 0 | 1 | 1 | )*1,15)*1,15 | 249.9525 | 2 | 24719502 | 319 | 0 | 0 | 0 | 0 | 0 | 0 | 0 | 0
527 | 24719564 | 24719563 | 9418246 | 1 | 1 | 1 | 1 | 1-1029 |  | Рабочий строитель среднего разряда 2,9 | 1369 | 1013 | чел.-ч | чел.-ч | 1 | 441.28 | 0 | 0 | 0 | 8.46 | 0 | 1 | 1 | )*1,15)*1,15 | 583.5928 | 2 | 24719564 | 320 | 0 | 0 | 0 | 0 | 0 | 0 | 0 | 0
527 | 24719565 | 24719563 | 121548 | 1 | 1 | 1 | 1 | 2 |  | Затраты труда машинистов | 608254 | 1013 | чел.час | чел.час | 1 | 34.58 | 0 | 0 | 0 | 0 | 0 | 1 | 2 | )*1,15)*1,25 | 49.7087 | 2 | 24719565 | 321 | 0 | 0 | 0 | 0 | 0 | 0 | 0 | 0
527 | 24719566 | 24719563 | 22792588 | 1 | 1 | 1 | 2 | 021141 | ФСЭМ 021141 пр.№31/пр от 30.01.2014 г. | Краны на автомобильном ходу при работе на других видах строительства 10 т | 1368 | 1011 | маш.-ч | маш.-ч | 1 | 1.05 | 0 | 111.99 | 13.5 | 0 | 0 | 1 | 0 | )*1,15)*1,25 | 1.5094 | 2 | 24719566 | 322 | 0 | 0 | 0 | 0 | 0 | 0 | 0 | 0
527 | 24719567 | 24719563 | 22792608 | 1 | 1 | 1 | 2 | 021243 | ФСЭМ 021243 пр.№31/пр от 30.01.2014 г. | Краны на гусеничном ходу при работе на других видах строительства до 16 т | 1368 | 1011 | маш.-ч | маш.-ч | 1 | 33.26 | 0 | 96.89 | 13.5 | 0 | 0 | 1 | 0 | )*1,15)*1,25 | 47.8112 | 2 | 24719567 | 323 | 0 | 0 | 0 | 0 | 0 | 0 | 0 | 0
527 | 24719568 | 24719563 | 22792660 | 1 | 1 | 1 | 2 | 030101 | ФСЭМ 030101 пр.№31/пр от 30.01.2014 г. | Автопогрузчики 5 т | 1368 | 1011 | маш.-ч | маш.-ч | 1 | 0.27 | 0 | 89.99 | 10.06 | 0 | 0 | 1 | 0 | )*1,15)*1,25 | 0.38812 | 2 | 24719568 | 324 | 0 | 0 | 0 | 0 | 0 | 0 | 0 | 0
527 | 24719569 | 24719563 | 22793143 | 1 | 1 | 1 | 2 | 111100 | ФСЭМ 111100 пр.№31/пр от 30.01.2014 г. | Вибратор глубинный | 1368 | 1011 | маш.-ч | маш.-ч | 1 | 23.52 | 0 | 1.9 | 0 | 0 | 0 | 1 | 0 | )*1,15)*1,25 | 33.81 | 2 | 24719569 | 325 | 0 | 0 | 0 | 0 | 0 | 0 | 0 | 0
527 | 24719570 | 24719563 | 22794266 | 1 | 1 | 1 | 2 | 331532 | ФСЭМ 331532 пр.№31/пр от 30.01.2014 г. | Пила цепная электрическая | 1368 | 1011 | маш.-ч | маш.-ч | 1 | 1.1 | 0 | 3.27 | 0 | 0 | 0 | 1 | 0 | )*1,15)*1,25 | 1.5812 | 2 | 24719570 | 326 | 0 | 0 | 0 | 0 | 0 | 0 | 0 | 0
527 | 24719571 | 24719563 | 22794575 | 1 | 1 | 1 | 2 | 400001 | ФСЭМ 400001 пр.№31/пр от 30.01.2014 г. | Автомобили бортовые, грузоподъемность до 5 т | 1368 | 1011 | маш.-ч | маш.-ч | 1 | 1.53 | 0 | 87.17 | 11.6 | 0 | 0 | 1 | 0 | )*1,15)*1,25 | 2.1994 | 2 | 24719571 | 327 | 0 | 0 | 0 | 0 | 0 | 0 | 0 | 0
527 | 24719572 | 24719563 | 22819490 | 1 | 1 | 1 | 3 | 101-0797 | ФССЦ 101-0797 пр.№31/пр от 30.01.2014 г. | Проволока горячекатаная в мотках, диаметром 6,3-6,5 мм | 1348 | 1009 | т | т | 1000 | 0.04 | 4455.2 | 0 | 0 | 0 | 0 | 1 | 0 |  | 0.04 | 2 | 24719572 | 328 | 0 | 0 | 0 | 0 | 0 | 0 | 0 | 0
527 | 24719573 | 24719563 | 22813689 | 1 | 1 | 1 | 3 | 101-1668 | ФССЦ 101-1668 пр.№31/пр от 30.01.2014 г. | Рогожа | 1327 | 1005 | м2 | м2 | 1 | 5.6 | 10.2 | 0 | 0 | 0 | 0 | 1 | 0 |  | 5.6 | 2 | 24719573 | 329 | 0 | 0 | 0 | 0 | 0 | 0 | 0 | 0
527 | 24719574 | 24719563 | 22820155 | 1 | 1 | 1 | 3 | 101-1805 | ФССЦ 101-1805 пр.№31/пр от 30.01.2014 г. | Гвозди строительные | 1348 | 1009 | т | т | 1000 | 0.037 | 11978 | 0 | 0 | 0 | 0 | 1 | 0 |  | 0.037 | 2 | 24719574 | 330 | 0 | 0 | 0 | 0 | 0 | 0 | 0 | 0
527 | 24719575 | 24719563 | 22821552 | 1 | 1 | 1 | 3 | 102-0008 | ФССЦ 102-0008 пр.№31/пр от 30.01.2014 г. | Лесоматериалы круглые хвойных пород для строительства диаметром 14-24 см, длиной 3-6,5 м | 1339 | 1007 | м3 | м3 | 1 | 0.69 | 558.33 | 0 | 0 | 0 | 0 | 1 | 0 |  | 0.69 | 2 | 24719575 | 331 | 0 | 0 | 0 | 0 | 0 | 0 | 0 | 0
527 | 24719576 | 24719563 | 22821260 | 1 | 1 | 1 | 3 | 102-0025 | ФССЦ 102-0025 пр.№31/пр от 30.01.2014 г. | Бруски обрезные хвойных пород длиной 4-6,5 м, шириной 75-150 мм, толщиной 40-75 мм, III сорта | 1339 | 1007 | м3 | м3 | 1 | 0.08 | 1287 | 0 | 0 | 0 | 0 | 1 | 0 |  | 0.08 | 2 | 24719576 | 332 | 0 | 0 | 0 | 0 | 0 | 0 | 0 | 0
527 | 24719577 | 24719563 | 22821416 | 1 | 1 | 1 | 3 | 102-0053 | ФССЦ 102-0053 пр.№31/пр от 30.01.2014 г. | Доски обрезные хвойных пород длиной 4-6,5 м, шириной 75-150 мм, толщиной 25 мм, III сорта | 1339 | 1007 | м3 | м3 | 1 | 0.2 | 1100 | 0 | 0 | 0 | 0 | 1 | 0 |  | 0.2 | 2 | 24719577 | 333 | 0 | 0 | 0 | 0 | 0 | 0 | 0 | 0
527 | 24719578 | 24719563 | 22821424 | 1 | 1 | 1 | 3 | 102-0061 | ФССЦ 102-0061 пр.№31/пр от 30.01.2014 г. | Доски обрезные хвойных пород длиной 4-6,5 м, шириной 75-150 мм, толщиной 44 мм и более, III сорта | 1339 | 1007 | м3 | м3 | 1 | 0.69 | 1056 | 0 | 0 | 0 | 0 | 1 | 0 |  | 0.69 | 2 | 24719578 | 334 | 0 | 0 | 0 | 0 | 0 | 0 | 0 | 0
527 | 24719579 | 24719563 | 22810406 | 1 | 1 | 1 | 3 | 203-0511 | ФССЦ 203-0511 пр.№31/пр от 30.01.2014 г. | Щиты из досок толщиной 25 мм | 1327 | 1005 | м2 | м2 | 1 | 49.5 | 35.53 | 0 | 0 | 0 | 0 | 1 | 0 |  | 49.5 | 2 | 24719579 | 335 | 0 | 0 | 0 | 0 | 0 | 0 | 0 | 0
527 | 24719580 | 24719563 | 22795209 | 1 | 1 | 1 | 3 | 401-0023 | ФССЦ 401-0023 пр.№31/пр от 30.01.2014 г. | Бетон тяжелый, крупность заполнителя более 40 мм, класс В7,5 (М 100) | 1339 | 1007 | м3 | м3 | 1 | 102 | 560 | 0 | 0 | 0 | 0 | 1 | 0 |  | 102 | 2 | 24719580 | 336 | 0 | 0 | 0 | 0 | 0 | 0 | 0 | 0
527 | 24719581 | 24719563 | 22804373 | 1 | 1 | 1 | 3 | 405-0253 | ФССЦ 405-0253 пр.№31/пр от 30.01.2014 г. | Известь строительная негашеная комовая, сорт I | 1348 | 1009 | т | т | 1000 | 0.05 | 734.5 | 0 | 0 | 0 | 0 | 1 | 0 |  | 0.05 | 2 | 24719581 | 337 | 0 | 0 | 0 | 0 | 0 | 0 | 0 | 0
527 | 24719582 | 24719563 | 22805109 | 1 | 1 | 1 | 3 | 411-0001 | ФССЦ 411-0001 пр.№31/пр от 30.01.2014 г. | Вода | 1339 | 1007 | м3 | м3 | 1 | 1.75 | 2.44 | 0 | 0 | 0 | 0 | 1 | 0 |  | 1.75 | 2 | 24719582 | 338 | 0 | 0 | 0 | 0 | 0 | 0 | 0 | 0
528 | 24719584 | 24719583 | 9415152 | 1 | 1 | 1 | 1 | 1-1020 |  | Рабочий строитель среднего разряда 2 | 1369 | 1013 | чел.-ч | чел.-ч | 1 | 229.14 | 0 | 0 | 0 | 7.8 | 0 | 1 | 1 | )*1,15)*1,15 | 303.0376 | 2 | 24719584 | 339 | 0 | 0 | 0 | 0 | 0 | 0 | 0 | 0
528 | 24719585 | 24719583 | 121548 | 1 | 1 | 1 | 1 | 2 |  | Затраты труда машинистов | 608254 | 1013 | чел.час | чел.час | 1 | 51.86 | 0 | 0 | 0 | 0 | 0 | 1 | 2 | )*1,15)*1,25 | 74.5487 | 2 | 24719585 | 340 | 0 | 0 | 0 | 0 | 0 | 0 | 0 | 0
528 | 24719586 | 24719583 | 22792660 | 1 | 1 | 1 | 2 | 030101 | ФСЭМ 030101 пр.№31/пр от 30.01.2014 г. | Автопогрузчики 5 т | 1368 | 1011 | маш.-ч | маш.-ч | 1 | 15.9 | 0 | 89.99 | 10.06 | 0 | 0 | 1 | 0 | )*1,15)*1,25 | 22.8562 | 2 | 24719586 | 341 | 0 | 0 | 0 | 0 | 0 | 0 | 0 | 0
528 | 24719587 | 24719583 | 22793137 | 1 | 1 | 1 | 2 | 110902 | ФСЭМ 110902 пр.№31/пр от 30.01.2014 г. | Растворосмесители передвижные 250 л | 1368 | 1011 | маш.-ч | маш.-ч | 1 | 35.96 | 0 | 16.31 | 10.06 | 0 | 0 | 1 | 0 | )*1,15)*1,25 | 51.6925 | 2 | 24719587 | 342 | 0 | 0 | 0 | 0 | 0 | 0 | 0 | 0
528 | 24719588 | 24719583 | 22814841 | 1 | 1 | 1 | 3 | 101-1324 | ФССЦ 101-1324 пр.№31/пр от 30.01.2014 г. | Шлакопортландцемент общестроительного и специального назначения марки 400 | 1348 | 1009 | т | т | 1000 | 41.6 | 339 | 0 | 0 | 0 | 0 | 1 | 0 |  | 41.6 | 2 | 24719588 | 343 | 0 | 0 | 0 | 0 | 0 | 0 | 0 | 0
528 | 24719589 | 24719583 | 22804686 | 1 | 1 | 1 | 3 | 408-0142 | ФССЦ 408-0142 пр.№31/пр от 30.01.2014 г. | Песок природный для строительных растворов мелкий | 1339 | 1007 | м3 | м3 | 1 | 116 | 59.99 | 0 | 0 | 0 | 0 | 1 | 0 |  | 116 | 2 | 24719589 | 344 | 0 | 0 | 0 | 0 | 0 | 0 | 0 | 0
528 | 24719590 | 24719583 | 22805109 | 1 | 1 | 1 | 3 | 411-0001 | ФССЦ 411-0001 пр.№31/пр от 30.01.2014 г. | Вода | 1339 | 1007 | м3 | м3 | 1 | 30 | 2.44 | 0 | 0 | 0 | 0 | 1 | 0 |  | 30 | 2 | 24719590 | 345 | 0 | 0 | 0 | 0 | 0 | 0 | 0 | 0
559 | 23985378 | 23985370 | 9431832 | 1 | 1 | 1 | 1 | 1-2045 |  | Рабочий монтажник среднего разряда 4,5 | 1369 | 1013 | чел.-ч | чел.-ч | 1 | 5.7 | 0 | 0 | 0 | 10.35 | 0 | 1 | 1 | )*1,35 | 7.695 | 2 | 23985371 | 346 | 0 | 0 | 0 | 0 | 0 | 0 | 0 | 0
559 | 23985379 | 23985370 | 14668089 | 1 | 1 | 1 | 2 | 330206 | ФСЭМ (2009), сб.33,поз.0206 | Дрели электрические | 1368 | 1011 | маш.-ч | маш.-ч | 1 | 0.13 | 0 | 1.95 | 0 | 0 | 0 | 1 | 0 | )*1,35 | 0.1755 | 2 | 23985372 | 347 | 0 | 0 | 0 | 0 | 0 | 0 | 0 | 0
559 | 23985380 | 23985370 | 14610524 | 1 | 1 | 1 | 3 | 101-1963 | ФССЦ (2010) ч.1, раздел01, поз.1963 | Канифоль сосновая | 1346 | 1009 | кг | кг | 1 | 0.0014 | 27.74 | 0 | 0 | 0 | 0 | 1 | 0 |  | 0.0014 | 2 | 23985373 | 348 | 0 | 0 | 0 | 0 | 0 | 0 | 0 | 0
559 | 23985381 | 23985370 | 14610834 | 1 | 1 | 1 | 3 | 101-2206 | ФССЦ (2010) ч.1, раздел01, поз.2206 | Дюбели пластмассовые с шурупами 12х70 мм | 1358 | 1010 | 10 шт. | 10 шт. | 10 | 0.3 | 8.3 | 0 | 0 | 0 | 0 | 1 | 0 |  | 0.3 | 2 | 23985374 | 349 | 0 | 0 | 0 | 0 | 0 | 0 | 0 | 0
559 | 23985382 | 23985370 | 14652403 | 1 | 1 | 1 | 3 | 405-0219 | ФССЦ (2010) ч.4, раздел05, поз.0219 | Гипсовые вяжущие, марка Г3 | 1348 | 1009 | т | т | 1000 | 2e-05 | 729.98 | 0 | 0 | 0 | 0 | 1 | 0 |  | 2e-05 | 2 | 23985375 | 350 | 0 | 0 | 0 | 0 | 0 | 0 | 0 | 0
559 | 23985383 | 23985370 | 14665222 | 1 | 1 | 1 | 3 | 506-1361 | ФССЦ (2010) ч.5, раздел06, поз.1361 | Припои оловянно-свинцовые бессурьмянистые марки ПОС40 | 1346 | 1009 | кг | кг | 1 | 0.014 | 65.75 | 0 | 0 | 0 | 0 | 1 | 0 |  | 0.014 | 2 | 23985376 | 351 | 0 | 0 | 0 | 0 | 0 | 0 | 0 | 0
559 | 23985384 | 23985370 | 14665295 | 1 | 1 | 1 | 3 | 999-9950 | ФССЦ (2010) ч.9, раздел99, поз.9950 | Вспомогательные материалы (2% от ОЗП) | 1344 | 1008 | руб. | руб. | 1 | 1.18 | 1 | 0 | 0 | 0 | 0 | 1 | 0 |  | 1.18 | 2 | 23985377 | 352 | 0 | 0 | 0 | 0 | 0 | 0 | 0 | 0
560 | 24721184 | 24721181 | 9436423 | 1 | 1 | 1 | 1 | 1-2060 |  | Рабочий монтажник среднего разряда 6 | 1369 | 1013 | чел.-ч | чел.-ч | 1 | 124 | 0 | 0 | 0 | 12.92 | 0 | 1 | 1 | )*1,35 | 167.4 | 2 | 24721182 | 353 | 0 | 0 | 0 | 0 | 0 | 0 | 0 | 0
560 | 24721185 | 24721181 | 22865650 | 1 | 1 | 1 | 3 | 999-9950 | ФССЦ 999-9950 пр.№31/пр от 30.01.2014 г. | Вспомогательные ненормируемые материалы (2% от ОЗП) | 1374 | 1013 | РУБ | РУБ | 1 | 32.04 | 1 | 0 | 0 | 0 | 0 | 1 | 0 |  | 32.04 | 2 | 24721183 | 354 | 0 | 0 | 0 | 0 | 0 | 0 | 0 | 0
561 | 23985393 | 23985385 | 9432525 | 1 | 1 | 1 | 1 | 1-2046 |  | Рабочий монтажник среднего разряда 4,6 | 1369 | 1013 | чел.-ч | чел.-ч | 1 | 2.4 | 0 | 0 | 0 | 10.5 | 0 | 1 | 1 | )*1,35 | 3.24 | 2 | 23985386 | 355 | 0 | 0 | 0 | 0 | 0 | 0 | 0 | 0
561 | 23985394 | 23985385 | 14668089 | 1 | 1 | 1 | 2 | 330206 | ФСЭМ (2009), сб.33,поз.0206 | Дрели электрические | 1368 | 1011 | маш.-ч | маш.-ч | 1 | 0.13 | 0 | 1.95 | 0 | 0 | 0 | 1 | 0 | )*1,35 | 0.1755 | 2 | 23985387 | 356 | 0 | 0 | 0 | 0 | 0 | 0 | 0 | 0
561 | 23985395 | 23985385 | 14610524 | 1 | 1 | 1 | 3 | 101-1963 | ФССЦ (2010) ч.1, раздел01, поз.1963 | Канифоль сосновая | 1346 | 1009 | кг | кг | 1 | 0.0018 | 27.74 | 0 | 0 | 0 | 0 | 1 | 0 |  | 0.0018 | 2 | 23985388 | 357 | 0 | 0 | 0 | 0 | 0 | 0 | 0 | 0
561 | 23985396 | 23985385 | 14610834 | 1 | 1 | 1 | 3 | 101-2206 | ФССЦ (2010) ч.1, раздел01, поз.2206 | Дюбели пластмассовые с шурупами 12х70 мм | 1358 | 1010 | 10 шт. | 10 шт. | 10 | 0.3 | 8.3 | 0 | 0 | 0 | 0 | 1 | 0 |  | 0.3 | 2 | 23985389 | 358 | 0 | 0 | 0 | 0 | 0 | 0 | 0 | 0
561 | 23985397 | 23985385 | 14652403 | 1 | 1 | 1 | 3 | 405-0219 | ФССЦ (2010) ч.4, раздел05, поз.0219 | Гипсовые вяжущие, марка Г3 | 1348 | 1009 | т | т | 1000 | 2e-05 | 729.98 | 0 | 0 | 0 | 0 | 1 | 0 |  | 2e-05 | 2 | 23985390 | 359 | 0 | 0 | 0 | 0 | 0 | 0 | 0 | 0
561 | 23985398 | 23985385 | 14665222 | 1 | 1 | 1 | 3 | 506-1361 | ФССЦ (2010) ч.5, раздел06, поз.1361 | Припои оловянно-свинцовые бессурьмянистые марки ПОС40 | 1346 | 1009 | кг | кг | 1 | 0.018 | 65.75 | 0 | 0 | 0 | 0 | 1 | 0 |  | 0.018 | 2 | 23985391 | 360 | 0 | 0 | 0 | 0 | 0 | 0 | 0 | 0
561 | 23985399 | 23985385 | 14665295 | 1 | 1 | 1 | 3 | 999-9950 | ФССЦ (2010) ч.9, раздел99, поз.9950 | Вспомогательные материалы (2% от ОЗП) | 1344 | 1008 | руб. | руб. | 1 | 0.5 | 1 | 0 | 0 | 0 | 0 | 1 | 0 |  | 0.5 | 2 | 23985392 | 361 | 0 | 0 | 0 | 0 | 0 | 0 | 0 | 0
562 | 23985801 | 23985800 | 9438100 | 1 | 1 | 1 | 1 | 2-0011 |  | Инженер I категории | 1369 | 1013 | чел.-ч | чел.-ч | 1 | 16 | 0 | 0 | 0 | 15.49 | 0 | 1 | 1 | )*1,35 | 21.6 | 2 | 23985801 | 362 | 0 | 0 | 0 | 0 | 0 | 0 | 0 | 0
562 | 23985802 | 23985800 | 9447024 | 1 | 1 | 1 | 1 | 2-0012 |  | Инженер II категории | 1369 | 1013 | чел.-ч | чел.-ч | 1 | 16 | 0 | 0 | 0 | 14.09 | 0 | 1 | 1 | )*1,35 | 21.6 | 2 | 23985802 | 363 | 0 | 0 | 0 | 0 | 0 | 0 | 0 | 0
562 | 23985803 | 23985800 | 22865650 | 1 | 1 | 1 | 3 | 999-9950 | ФССЦ 999-9950 пр.№31/пр от 30.01.2014 г. | Вспомогательные ненормируемые материалы (2% от ОЗП) | 1374 | 1013 | РУБ | РУБ | 1 | 9.47 | 1 | 0 | 0 | 0 | 0 | 1 | 0 |  | 9.47 | 2 | 23985803 | 364 | 0 | 0 | 0 | 0 | 0 | 0 | 0 | 0
563 | 24815204 | 24815203 | 9438100 | 1 | 1 | 1 | 1 | 2-0011 |  | Инженер I категории | 1369 | 1013 | чел.-ч | чел.-ч | 1 | 10 | 0 | 0 | 0 | 15.49 | 0 | 1 | 1 | )*1,35 | 13.5 | 2 | 24815204 | 365 | 0 | 0 | 0 | 0 | 0 | 0 | 0 | 0
563 | 24815205 | 24815203 | 9447024 | 1 | 1 | 1 | 1 | 2-0012 |  | Инженер II категории | 1369 | 1013 | чел.-ч | чел.-ч | 1 | 10 | 0 | 0 | 0 | 14.09 | 0 | 1 | 1 | )*1,35 | 13.5 | 2 | 24815205 | 366 | 0 | 0 | 0 | 0 | 0 | 0 | 0 | 0
563 | 24815206 | 24815203 | 22865650 | 1 | 1 | 1 | 3 | 999-9950 | ФССЦ 999-9950 пр.№31/пр от 30.01.2014 г. | Вспомогательные ненормируемые материалы (2% от ОЗП) | 1374 | 1013 | РУБ | РУБ | 1 | 5.92 | 1 | 0 | 0 | 0 | 0 | 1 | 0 |  | 5.92 | 2 | 24815206 | 367 | 0 | 0 | 0 | 0 | 0 | 0 | 0 | 0
564 | 23985809 | 23985808 | 9430710 | 1 | 1 | 1 | 1 | 1-2040 |  | Рабочий монтажник среднего разряда 4 | 1369 | 1013 | чел.-ч | чел.-ч | 1 | 2.25 | 0 | 0 | 0 | 9.62 | 0 | 1 | 1 | )*1,35 | 3.0375 | 2 | 23985809 | 368 | 0 | 0 | 0 | 0 | 0 | 0 | 0 | 0
564 | 23985810 | 23985808 | 22820081 | 1 | 1 | 1 | 3 | 101-1977 | ФССЦ 101-1977 пр.№31/пр от 30.01.2014 г. | Болты с гайками и шайбами строительные | 1346 | 1009 | кг | кг | 1 | 0.11 | 9.04 | 0 | 0 | 0 | 0 | 1 | 0 |  | 0.11 | 2 | 23985810 | 369 | 0 | 0 | 0 | 0 | 0 | 0 | 0 | 0
564 | 23985811 | 23985808 | 22820483 | 1 | 1 | 1 | 3 | 101-3917 | ФССЦ 101-3917 пр.№31/пр от 30.01.2014 г. | Шплинты проволочные | 1346 | 1009 | кг | кг | 1 | 0.4 | 12.66 | 0 | 0 | 0 | 0 | 1 | 0 |  | 0.4 | 2 | 23985811 | 370 | 0 | 0 | 0 | 0 | 0 | 0 | 0 | 0
564 | 23985812 | 23985808 | 22810417 | 1 | 1 | 1 | 3 | 204-0001 | ФССЦ 204-0001 пр.№31/пр от 30.01.2014 г. | Горячекатаная арматурная сталь гладкая класса А-I, диаметром 6 мм | 1348 | 1009 | т | т | 1000 | 0.002 | 7418.82 | 0 | 0 | 0 | 0 | 1 | 0 |  | 0.002 | 2 | 23985812 | 371 | 0 | 0 | 0 | 0 | 0 | 0 | 0 | 0
564 | 23985813 | 23985808 | 22865650 | 1 | 1 | 1 | 3 | 999-9950 | ФССЦ 999-9950 пр.№31/пр от 30.01.2014 г. | Вспомогательные ненормируемые материалы (2% от ОЗП) | 1374 | 1013 | РУБ | РУБ | 1 | 0.43 | 1 | 0 | 0 | 0 | 0 | 1 | 0 |  | 0.43 | 2 | 23985813 | 372 | 0 | 0 | 0 | 0 | 0 | 0 | 0 | 0
565 | 24815277 | 24815273 | 9438100 | 1 | 1 | 1 | 1 | 2-0011 |  | Инженер I категории | 1369 | 1013 | чел.-ч | чел.-ч | 1 | 16 | 0 | 0 | 0 | 15.49 | 0 | 1 | 1 | )*1,35 | 21.6 | 2 | 24815274 | 373 | 0 | 0 | 0 | 0 | 0 | 0 | 0 | 0
565 | 24815278 | 24815273 | 9447024 | 1 | 1 | 1 | 1 | 2-0012 |  | Инженер II категории | 1369 | 1013 | чел.-ч | чел.-ч | 1 | 16 | 0 | 0 | 0 | 14.09 | 0 | 1 | 1 | )*1,35 | 21.6 | 2 | 24815275 | 374 | 0 | 0 | 0 | 0 | 0 | 0 | 0 | 0
565 | 24815279 | 24815273 | 22865650 | 1 | 1 | 1 | 3 | 999-9950 | ФССЦ 999-9950 пр.№31/пр от 30.01.2014 г. | Вспомогательные ненормируемые материалы (2% от ОЗП) | 1374 | 1013 | РУБ | РУБ | 1 | 9.47 | 1 | 0 | 0 | 0 | 0 | 1 | 0 |  | 9.47 | 2 | 24815276 | 375 | 0 | 0 | 0 | 0 | 0 | 0 | 0 | 0
566 | 23985832 | 23985826 | 9430710 | 1 | 1 | 1 | 1 | 1-2040 |  | Рабочий монтажник среднего разряда 4 | 1369 | 1013 | чел.-ч | чел.-ч | 1 | 2.25 | 0 | 0 | 0 | 9.62 | 0 | 1 | 1 | )*1,35 | 3.0375 | 2 | 23985827 | 376 | 0 | 0 | 0 | 0 | 0 | 0 | 0 | 0
566 | 23985833 | 23985826 | 22820081 | 1 | 1 | 1 | 3 | 101-1977 | ФССЦ 101-1977 пр.№31/пр от 30.01.2014 г. | Болты с гайками и шайбами строительные | 1346 | 1009 | кг | кг | 1 | 0.11 | 9.04 | 0 | 0 | 0 | 0 | 1 | 0 |  | 0.11 | 2 | 23985828 | 377 | 0 | 0 | 0 | 0 | 0 | 0 | 0 | 0
566 | 23985834 | 23985826 | 22820483 | 1 | 1 | 1 | 3 | 101-3917 | ФССЦ 101-3917 пр.№31/пр от 30.01.2014 г. | Шплинты проволочные | 1346 | 1009 | кг | кг | 1 | 0.4 | 12.66 | 0 | 0 | 0 | 0 | 1 | 0 |  | 0.4 | 2 | 23985829 | 378 | 0 | 0 | 0 | 0 | 0 | 0 | 0 | 0
566 | 23985835 | 23985826 | 22810417 | 1 | 1 | 1 | 3 | 204-0001 | ФССЦ 204-0001 пр.№31/пр от 30.01.2014 г. | Горячекатаная арматурная сталь гладкая класса А-I, диаметром 6 мм | 1348 | 1009 | т | т | 1000 | 0.002 | 7418.82 | 0 | 0 | 0 | 0 | 1 | 0 |  | 0.002 | 2 | 23985830 | 379 | 0 | 0 | 0 | 0 | 0 | 0 | 0 | 0
566 | 23985836 | 23985826 | 22865650 | 1 | 1 | 1 | 3 | 999-9950 | ФССЦ 999-9950 пр.№31/пр от 30.01.2014 г. | Вспомогательные ненормируемые материалы (2% от ОЗП) | 1374 | 1013 | РУБ | РУБ | 1 | 0.43 | 1 | 0 | 0 | 0 | 0 | 1 | 0 |  | 0.43 | 2 | 23985831 | 380 | 0 | 0 | 0 | 0 | 0 | 0 | 0 | 0
567 | 24815285 | 24815281 | 9438100 | 1 | 1 | 1 | 1 | 2-0011 |  | Инженер I категории | 1369 | 1013 | чел.-ч | чел.-ч | 1 | 16 | 0 | 0 | 0 | 15.49 | 0 | 1 | 1 | )*1,35 | 21.6 | 2 | 24815282 | 381 | 0 | 0 | 0 | 0 | 0 | 0 | 0 | 0
567 | 24815286 | 24815281 | 9447024 | 1 | 1 | 1 | 1 | 2-0012 |  | Инженер II категории | 1369 | 1013 | чел.-ч | чел.-ч | 1 | 16 | 0 | 0 | 0 | 14.09 | 0 | 1 | 1 | )*1,35 | 21.6 | 2 | 24815283 | 382 | 0 | 0 | 0 | 0 | 0 | 0 | 0 | 0
567 | 24815287 | 24815281 | 22865650 | 1 | 1 | 1 | 3 | 999-9950 | ФССЦ 999-9950 пр.№31/пр от 30.01.2014 г. | Вспомогательные ненормируемые материалы (2% от ОЗП) | 1374 | 1013 | РУБ | РУБ | 1 | 9.47 | 1 | 0 | 0 | 0 | 0 | 1 | 0 |  | 9.47 | 2 | 24815284 | 383 | 0 | 0 | 0 | 0 | 0 | 0 | 0 | 0
568 | 23985108 | 23985100 | 9430710 | 1 | 1 | 1 | 1 | 1-2040 |  | Рабочий монтажник среднего разряда 4 | 1369 | 1013 | чел.-ч | чел.-ч | 1 | 1.13 | 0 | 0 | 0 | 9.62 | 0 | 1 | 1 | )*1,35 | 1.5255 | 2 | 23985101 | 384 | 0 | 0 | 0 | 0 | 0 | 0 | 0 | 0
568 | 23985109 | 23985100 | 121548 | 1 | 1 | 1 | 1 | 2 |  | Затраты труда машинистов | 608254 | 1013 | чел.час | чел.час | 1 | 0.04 | 0 | 0 | 0 | 0 | 0 | 1 | 2 | )*1,35 | 0.054 | 2 | 23985102 | 385 | 0 | 0 | 0 | 0 | 0 | 0 | 0 | 0
568 | 23985110 | 23985100 | 14665537 | 1 | 1 | 1 | 2 | 021102 | ФСЭМ (2009), сб.02,поз.1102 | Краны на автомобильном ходу при работе на монтаже технологического оборудования 10 т | 1368 | 1011 | маш.-ч | маш.-ч | 1 | 0.04 | 0 | 134.65 | 13.5 | 0 | 0 | 1 | 0 | )*1,35 | 0.054 | 2 | 23985103 | 386 | 0 | 0 | 0 | 0 | 0 | 0 | 0 | 0
568 | 23985111 | 23985100 | 14668594 | 1 | 1 | 1 | 2 | 400002 | ФСЭМ (2009), сб.40,поз.0002 | Автомобили бортовые, грузоподъемность до 8 т | 1368 | 1011 | маш.-ч | маш.-ч | 1 | 0.04 | 0 | 107.3 | 11.6 | 0 | 0 | 1 | 0 | )*1,35 | 0.054 | 2 | 23985104 | 387 | 0 | 0 | 0 | 0 | 0 | 0 | 0 | 0
568 | 23985112 | 23985100 | 14610539 | 1 | 1 | 1 | 3 | 101-1977 | ФССЦ (2010) ч.1, раздел01, поз.1977 | Болты с гайками и шайбами строительные | 1346 | 1009 | кг | кг | 1 | 0.06 | 9.04 | 0 | 0 | 0 | 0 | 1 | 0 |  | 0.06 | 2 | 23985105 | 388 | 0 | 0 | 0 | 0 | 0 | 0 | 0 | 0
568 | 23985113 | 23985100 | 14697461 | 1 | 1 | 1 | 3 | 509-0156 | ФССЦ (2010) ч.5, раздел09, поз.0156 | Оконцеватели маркировочные | 1355 | 1010 | 100 шт. | 100 шт. | 100 | 0.12 | 69 | 0 | 0 | 0 | 0 | 1 | 0 |  | 0.12 | 2 | 23985106 | 389 | 0 | 0 | 0 | 0 | 0 | 0 | 0 | 0
568 | 23985114 | 23985100 | 14665295 | 1 | 1 | 1 | 3 | 999-9950 | ФССЦ (2010) ч.9, раздел99, поз.9950 | Вспомогательные материалы (2% от ОЗП) | 1344 | 1008 | руб. | руб. | 1 | 0.22 | 1 | 0 | 0 | 0 | 0 | 1 | 0 |  | 0.22 | 2 | 23985107 | 390 | 0 | 0 | 0 | 0 | 0 | 0 | 0 | 0
569 | 23986502 | 23986494 | 9430710 | 1 | 1 | 1 | 1 | 1-2040 |  | Рабочий монтажник среднего разряда 4 | 1369 | 1013 | чел.-ч | чел.-ч | 1 | 1.13 | 0 | 0 | 0 | 9.62 | 0 | 1 | 1 | )*1,35 | 1.5255 | 2 | 23986495 | 391 | 0 | 0 | 0 | 0 | 0 | 0 | 0 | 0
569 | 23986503 | 23986494 | 121548 | 1 | 1 | 1 | 1 | 2 |  | Затраты труда машинистов | 608254 | 1013 | чел.час | чел.час | 1 | 0.04 | 0 | 0 | 0 | 0 | 0 | 1 | 2 | )*1,35 | 0.054 | 2 | 23986496 | 392 | 0 | 0 | 0 | 0 | 0 | 0 | 0 | 0
569 | 23986504 | 23986494 | 14665537 | 1 | 1 | 1 | 2 | 021102 | ФСЭМ (2009), сб.02,поз.1102 | Краны на автомобильном ходу при работе на монтаже технологического оборудования 10 т | 1368 | 1011 | маш.-ч | маш.-ч | 1 | 0.04 | 0 | 134.65 | 13.5 | 0 | 0 | 1 | 0 | )*1,35 | 0.054 | 2 | 23986497 | 393 | 0 | 0 | 0 | 0 | 0 | 0 | 0 | 0
569 | 23986505 | 23986494 | 14668594 | 1 | 1 | 1 | 2 | 400002 | ФСЭМ (2009), сб.40,поз.0002 | Автомобили бортовые, грузоподъемность до 8 т | 1368 | 1011 | маш.-ч | маш.-ч | 1 | 0.04 | 0 | 107.3 | 11.6 | 0 | 0 | 1 | 0 | )*1,35 | 0.054 | 2 | 23986498 | 394 | 0 | 0 | 0 | 0 | 0 | 0 | 0 | 0
569 | 23986506 | 23986494 | 14610539 | 1 | 1 | 1 | 3 | 101-1977 | ФССЦ (2010) ч.1, раздел01, поз.1977 | Болты с гайками и шайбами строительные | 1346 | 1009 | кг | кг | 1 | 0.06 | 9.04 | 0 | 0 | 0 | 0 | 1 | 0 |  | 0.06 | 2 | 23986499 | 395 | 0 | 0 | 0 | 0 | 0 | 0 | 0 | 0
569 | 23986507 | 23986494 | 14697461 | 1 | 1 | 1 | 3 | 509-0156 | ФССЦ (2010) ч.5, раздел09, поз.0156 | Оконцеватели маркировочные | 1355 | 1010 | 100 шт. | 100 шт. | 100 | 0.12 | 69 | 0 | 0 | 0 | 0 | 1 | 0 |  | 0.12 | 2 | 23986500 | 396 | 0 | 0 | 0 | 0 | 0 | 0 | 0 | 0
569 | 23986508 | 23986494 | 14665295 | 1 | 1 | 1 | 3 | 999-9950 | ФССЦ (2010) ч.9, раздел99, поз.9950 | Вспомогательные материалы (2% от ОЗП) | 1344 | 1008 | руб. | руб. | 1 | 0.22 | 1 | 0 | 0 | 0 | 0 | 1 | 0 |  | 0.22 | 2 | 23986501 | 397 | 0 | 0 | 0 | 0 | 0 | 0 | 0 | 0
570 | 23986517 | 23986509 | 9430710 | 1 | 1 | 1 | 1 | 1-2040 |  | Рабочий монтажник среднего разряда 4 | 1369 | 1013 | чел.-ч | чел.-ч | 1 | 1.13 | 0 | 0 | 0 | 9.62 | 0 | 1 | 1 | )*1,35 | 1.5255 | 2 | 23986510 | 398 | 0 | 0 | 0 | 0 | 0 | 0 | 0 | 0
570 | 23986518 | 23986509 | 121548 | 1 | 1 | 1 | 1 | 2 |  | Затраты труда машинистов | 608254 | 1013 | чел.час | чел.час | 1 | 0.04 | 0 | 0 | 0 | 0 | 0 | 1 | 2 | )*1,35 | 0.054 | 2 | 23986511 | 399 | 0 | 0 | 0 | 0 | 0 | 0 | 0 | 0
570 | 23986519 | 23986509 | 14665537 | 1 | 1 | 1 | 2 | 021102 | ФСЭМ (2009), сб.02,поз.1102 | Краны на автомобильном ходу при работе на монтаже технологического оборудования 10 т | 1368 | 1011 | маш.-ч | маш.-ч | 1 | 0.04 | 0 | 134.65 | 13.5 | 0 | 0 | 1 | 0 | )*1,35 | 0.054 | 2 | 23986512 | 400 | 0 | 0 | 0 | 0 | 0 | 0 | 0 | 0
570 | 23986520 | 23986509 | 14668594 | 1 | 1 | 1 | 2 | 400002 | ФСЭМ (2009), сб.40,поз.0002 | Автомобили бортовые, грузоподъемность до 8 т | 1368 | 1011 | маш.-ч | маш.-ч | 1 | 0.04 | 0 | 107.3 | 11.6 | 0 | 0 | 1 | 0 | )*1,35 | 0.054 | 2 | 23986513 | 401 | 0 | 0 | 0 | 0 | 0 | 0 | 0 | 0
570 | 23986521 | 23986509 | 14610539 | 1 | 1 | 1 | 3 | 101-1977 | ФССЦ (2010) ч.1, раздел01, поз.1977 | Болты с гайками и шайбами строительные | 1346 | 1009 | кг | кг | 1 | 0.06 | 9.04 | 0 | 0 | 0 | 0 | 1 | 0 |  | 0.06 | 2 | 23986514 | 402 | 0 | 0 | 0 | 0 | 0 | 0 | 0 | 0
570 | 23986522 | 23986509 | 14697461 | 1 | 1 | 1 | 3 | 509-0156 | ФССЦ (2010) ч.5, раздел09, поз.0156 | Оконцеватели маркировочные | 1355 | 1010 | 100 шт. | 100 шт. | 100 | 0.12 | 69 | 0 | 0 | 0 | 0 | 1 | 0 |  | 0.12 | 2 | 23986515 | 403 | 0 | 0 | 0 | 0 | 0 | 0 | 0 | 0
570 | 23986523 | 23986509 | 14665295 | 1 | 1 | 1 | 3 | 999-9950 | ФССЦ (2010) ч.9, раздел99, поз.9950 | Вспомогательные материалы (2% от ОЗП) | 1344 | 1008 | руб. | руб. | 1 | 0.22 | 1 | 0 | 0 | 0 | 0 | 1 | 0 |  | 0.22 | 2 | 23986516 | 404 | 0 | 0 | 0 | 0 | 0 | 0 | 0 | 0
571 | 23986566 | 23986556 | 9430710 | 1 | 1 | 1 | 1 | 1-2040 |  | Рабочий монтажник среднего разряда 4 | 1369 | 1013 | чел.-ч | чел.-ч | 1 | 5 | 0 | 0 | 0 | 9.62 | 0 | 1 | 1 | )*1,35 | 6.75 | 2 | 23986557 | 405 | 0 | 0 | 0 | 0 | 0 | 0 | 0 | 0
571 | 23986567 | 23986556 | 22816077 | 1 | 1 | 1 | 3 | 101-0511 | ФССЦ 101-0511 пр.№31/пр от 30.01.2014 г. | Лак пропиточный без растворителей АС-9115 | 1348 | 1009 | т | т | 1000 | 1e-05 | 52539.7 | 0 | 0 | 0 | 0 | 1 | 0 |  | 1e-05 | 2 | 23986558 | 406 | 0 | 0 | 0 | 0 | 0 | 0 | 0 | 0
571 | 23986568 | 23986556 | 22813501 | 1 | 1 | 1 | 3 | 101-2073 | ФССЦ 101-2073 пр.№31/пр от 30.01.2014 г. | Нитки суровые | 1346 | 1009 | кг | кг | 1 | 0.008 | 155 | 0 | 0 | 0 | 0 | 1 | 0 |  | 0.008 | 2 | 23986559 | 407 | 0 | 0 | 0 | 0 | 0 | 0 | 0 | 0
571 | 23986569 | 23986556 | 22816424 | 1 | 1 | 1 | 3 | 101-2493 | ФССЦ 101-2493 пр.№31/пр от 30.01.2014 г. | Лента липкая изоляционная на поликасиновом компаунде марки ЛСЭПЛ, шириной 20-30 мм, толщиной от 0,14 до 0,19 мм | 1346 | 1009 | кг | кг | 1 | 0.005 | 91.29 | 0 | 0 | 0 | 0 | 1 | 0 |  | 0.005 | 2 | 23986560 | 408 | 0 | 0 | 0 | 0 | 0 | 0 | 0 | 0
571 | 23986570 | 23986556 | 22827582 | 1 | 1 | 1 | 3 | 111-0109 | ФССЦ 111-0109 пр.№31/пр от 30.01.2014 г. | Бирки маркировочные пластмассовые | 1355 | 1010 | 100 шт. | 100 шт. | 100 | 0.2 | 30.74 | 0 | 0 | 0 | 0 | 1 | 0 |  | 0.2 | 2 | 23986561 | 409 | 0 | 0 | 0 | 0 | 0 | 0 | 0 | 0
571 | 23986571 | 23986556 | 22850609 | 1 | 1 | 1 | 3 | 506-1361 | ФССЦ 506-1361 пр.№31/пр от 30.01.2014 г. | Припои оловянно-свинцовые бессурьмянистые марки ПОС40 | 1346 | 1009 | кг | кг | 1 | 0.1 | 65.75 | 0 | 0 | 0 | 0 | 1 | 0 |  | 0.1 | 2 | 23986562 | 410 | 0 | 0 | 0 | 0 | 0 | 0 | 0 | 0
571 | 23986572 | 23986556 | 22851622 | 1 | 1 | 1 | 3 | 507-0702 | ФССЦ 507-0702 пр.№31/пр от 30.01.2014 г. | Трубка полихлорвиниловая ПХВ-305 диаметром 6-10 мм | 1346 | 1009 | кг | кг | 1 | 0.05 | 38.34 | 0 | 0 | 0 | 0 | 1 | 0 |  | 0.05 | 2 | 23986563 | 411 | 0 | 0 | 0 | 0 | 0 | 0 | 0 | 0
571 | 23986573 | 23986556 | 22865648 | 1 | 1 | 1 | 3 | 999-0005 | ФССЦ 999-0005 пр.№31/пр от 30.01.2014 г. | Масса оборудования | 1348 | 1009 | т | т | 1000 | 0.005 | 0 | 0 | 0 | 0 | 0 | 1 | 0 |  | 0.005 | 2 | 23986564 | 412 | 0 | 0 | 0 | 0 | 0 | 0 | 0 | 0
571 | 23986574 | 23986556 | 22865650 | 1 | 1 | 1 | 3 | 999-9950 | ФССЦ 999-9950 пр.№31/пр от 30.01.2014 г. | Вспомогательные ненормируемые материалы (2% от ОЗП) | 1374 | 1013 | РУБ | РУБ | 1 | 0.96 | 1 | 0 | 0 | 0 | 0 | 1 | 0 |  | 0.96 | 2 | 23986565 | 413 | 0 | 0 | 0 | 0 | 0 | 0 | 0 | 0
572 | 23986582 | 23986575 | 9431832 | 1 | 1 | 1 | 1 | 1-2045 |  | Рабочий монтажник среднего разряда 4,5 | 1369 | 1013 | чел.-ч | чел.-ч | 1 | 17.5 | 0 | 0 | 0 | 10.35 | 0 | 1 | 1 | )*1,35 | 23.625 | 2 | 23986576 | 414 | 0 | 0 | 0 | 0 | 0 | 0 | 0 | 0
572 | 23986583 | 23986575 | 22820082 | 1 | 1 | 1 | 3 | 101-1714 | ФССЦ 101-1714 пр.№31/пр от 30.01.2014 г. | Болты с гайками и шайбами строительные | 1348 | 1009 | т | т | 1000 | 0.00017 | 9040 | 0 | 0 | 0 | 0 | 1 | 0 |  | 0.00017 | 2 | 23986577 | 415 | 0 | 0 | 0 | 0 | 0 | 0 | 0 | 0
572 | 23986584 | 23986575 | 22848308 | 1 | 1 | 1 | 3 | 502-0578 | ФССЦ 502-0578 пр.№31/пр от 30.01.2014 г. | Провода монтажные с волокнистой или пленочной и поливинилхлоридной изоляцией марки МГШВЭ экранированные с двумя жилами из медной луженной проволоки сечением 0,50 мм | 1477 | 1013 | 1000 м | 1000 М | 1 | 0.003 | 1600 | 0 | 0 | 0 | 0 | 1 | 0 |  | 0.003 | 2 | 23986578 | 416 | 0 | 0 | 0 | 0 | 0 | 0 | 0 | 0
572 | 23986585 | 23986575 | 22850615 | 1 | 1 | 1 | 3 | 506-1367 | ФССЦ 506-1367 пр.№31/пр от 30.01.2014 г. | Припои оловянно-свинцовые малосурьмянистые марки ПОССу40-0,5 | 1348 | 1009 | т | т | 1000 | 5e-05 | 85399.75 | 0 | 0 | 0 | 0 | 1 | 0 |  | 5e-05 | 2 | 23986579 | 417 | 0 | 0 | 0 | 0 | 0 | 0 | 0 | 0
572 | 23986586 | 23986575 | 22865648 | 1 | 1 | 1 | 3 | 999-0005 | ФССЦ 999-0005 пр.№31/пр от 30.01.2014 г. | Масса оборудования | 1348 | 1009 | т | т | 1000 | 0.006 | 0 | 0 | 0 | 0 | 0 | 1 | 0 |  | 0.006 | 2 | 23986580 | 418 | 0 | 0 | 0 | 0 | 0 | 0 | 0 | 0
572 | 23986587 | 23986575 | 22865650 | 1 | 1 | 1 | 3 | 999-9950 | ФССЦ 999-9950 пр.№31/пр от 30.01.2014 г. | Вспомогательные ненормируемые материалы (2% от ОЗП) | 1374 | 1013 | РУБ | РУБ | 1 | 3.62 | 1 | 0 | 0 | 0 | 0 | 1 | 0 |  | 3.62 | 2 | 23986581 | 419 | 0 | 0 | 0 | 0 | 0 | 0 | 0 | 0
573 | 24910305 | 24910295 | 9430710 | 1 | 1 | 1 | 1 | 1-2040 |  | Рабочий монтажник среднего разряда 4 | 1369 | 1013 | чел.-ч | чел.-ч | 1 | 5 | 0 | 0 | 0 | 9.62 | 0 | 1 | 1 | )*1,35 | 6.75 | 2 | 24910296 | 420 | 0 | 0 | 0 | 0 | 0 | 0 | 0 | 0
573 | 24910306 | 24910295 | 22816077 | 1 | 1 | 1 | 3 | 101-0511 | ФССЦ 101-0511 пр.№31/пр от 30.01.2014 г. | Лак пропиточный без растворителей АС-9115 | 1348 | 1009 | т | т | 1000 | 1e-05 | 52539.7 | 0 | 0 | 0 | 0 | 1 | 0 |  | 1e-05 | 2 | 24910297 | 421 | 0 | 0 | 0 | 0 | 0 | 0 | 0 | 0
573 | 24910307 | 24910295 | 22813501 | 1 | 1 | 1 | 3 | 101-2073 | ФССЦ 101-2073 пр.№31/пр от 30.01.2014 г. | Нитки суровые | 1346 | 1009 | кг | кг | 1 | 0.008 | 155 | 0 | 0 | 0 | 0 | 1 | 0 |  | 0.008 | 2 | 24910298 | 422 | 0 | 0 | 0 | 0 | 0 | 0 | 0 | 0
573 | 24910308 | 24910295 | 22816424 | 1 | 1 | 1 | 3 | 101-2493 | ФССЦ 101-2493 пр.№31/пр от 30.01.2014 г. | Лента липкая изоляционная на поликасиновом компаунде марки ЛСЭПЛ, шириной 20-30 мм, толщиной от 0,14 до 0,19 мм | 1346 | 1009 | кг | кг | 1 | 0.005 | 91.29 | 0 | 0 | 0 | 0 | 1 | 0 |  | 0.005 | 2 | 24910299 | 423 | 0 | 0 | 0 | 0 | 0 | 0 | 0 | 0
573 | 24910309 | 24910295 | 22827582 | 1 | 1 | 1 | 3 | 111-0109 | ФССЦ 111-0109 пр.№31/пр от 30.01.2014 г. | Бирки маркировочные пластмассовые | 1355 | 1010 | 100 шт. | 100 шт. | 100 | 0.2 | 30.74 | 0 | 0 | 0 | 0 | 1 | 0 |  | 0.2 | 2 | 24910300 | 424 | 0 | 0 | 0 | 0 | 0 | 0 | 0 | 0
573 | 24910310 | 24910295 | 22850609 | 1 | 1 | 1 | 3 | 506-1361 | ФССЦ 506-1361 пр.№31/пр от 30.01.2014 г. | Припои оловянно-свинцовые бессурьмянистые марки ПОС40 | 1346 | 1009 | кг | кг | 1 | 0.1 | 65.75 | 0 | 0 | 0 | 0 | 1 | 0 |  | 0.1 | 2 | 24910301 | 425 | 0 | 0 | 0 | 0 | 0 | 0 | 0 | 0
573 | 24910311 | 24910295 | 22851622 | 1 | 1 | 1 | 3 | 507-0702 | ФССЦ 507-0702 пр.№31/пр от 30.01.2014 г. | Трубка полихлорвиниловая ПХВ-305 диаметром 6-10 мм | 1346 | 1009 | кг | кг | 1 | 0.05 | 38.34 | 0 | 0 | 0 | 0 | 1 | 0 |  | 0.05 | 2 | 24910302 | 426 | 0 | 0 | 0 | 0 | 0 | 0 | 0 | 0
573 | 24910312 | 24910295 | 22865648 | 1 | 1 | 1 | 3 | 999-0005 | ФССЦ 999-0005 пр.№31/пр от 30.01.2014 г. | Масса оборудования | 1348 | 1009 | т | т | 1000 | 0.005 | 0 | 0 | 0 | 0 | 0 | 1 | 0 |  | 0.005 | 2 | 24910303 | 427 | 0 | 0 | 0 | 0 | 0 | 0 | 0 | 0
573 | 24910313 | 24910295 | 22865650 | 1 | 1 | 1 | 3 | 999-9950 | ФССЦ 999-9950 пр.№31/пр от 30.01.2014 г. | Вспомогательные ненормируемые материалы (2% от ОЗП) | 1374 | 1013 | РУБ | РУБ | 1 | 0.96 | 1 | 0 | 0 | 0 | 0 | 1 | 0 |  | 0.96 | 2 | 24910304 | 428 | 0 | 0 | 0 | 0 | 0 | 0 | 0 | 0
574 | 24910289 | 24910282 | 9431832 | 1 | 1 | 1 | 1 | 1-2045 |  | Рабочий монтажник среднего разряда 4,5 | 1369 | 1013 | чел.-ч | чел.-ч | 1 | 17.5 | 0 | 0 | 0 | 10.35 | 0 | 1 | 1 | )*1,35 | 23.625 | 2 | 24910283 | 429 | 0 | 0 | 0 | 0 | 0 | 0 | 0 | 0
574 | 24910290 | 24910282 | 22820082 | 1 | 1 | 1 | 3 | 101-1714 | ФССЦ 101-1714 пр.№31/пр от 30.01.2014 г. | Болты с гайками и шайбами строительные | 1348 | 1009 | т | т | 1000 | 0.00017 | 9040 | 0 | 0 | 0 | 0 | 1 | 0 |  | 0.00017 | 2 | 24910284 | 430 | 0 | 0 | 0 | 0 | 0 | 0 | 0 | 0
574 | 24910291 | 24910282 | 22848308 | 1 | 1 | 1 | 3 | 502-0578 | ФССЦ 502-0578 пр.№31/пр от 30.01.2014 г. | Провода монтажные с волокнистой или пленочной и поливинилхлоридной изоляцией марки МГШВЭ экранированные с двумя жилами из медной луженной проволоки сечением 0,50 мм | 1477 | 1013 | 1000 м | 1000 М | 1 | 0.003 | 1600 | 0 | 0 | 0 | 0 | 1 | 0 |  | 0.003 | 2 | 24910285 | 431 | 0 | 0 | 0 | 0 | 0 | 0 | 0 | 0
574 | 24910292 | 24910282 | 22850615 | 1 | 1 | 1 | 3 | 506-1367 | ФССЦ 506-1367 пр.№31/пр от 30.01.2014 г. | Припои оловянно-свинцовые малосурьмянистые марки ПОССу40-0,5 | 1348 | 1009 | т | т | 1000 | 5e-05 | 85399.75 | 0 | 0 | 0 | 0 | 1 | 0 |  | 5e-05 | 2 | 24910286 | 432 | 0 | 0 | 0 | 0 | 0 | 0 | 0 | 0
574 | 24910293 | 24910282 | 22865648 | 1 | 1 | 1 | 3 | 999-0005 | ФССЦ 999-0005 пр.№31/пр от 30.01.2014 г. | Масса оборудования | 1348 | 1009 | т | т | 1000 | 0.006 | 0 | 0 | 0 | 0 | 0 | 1 | 0 |  | 0.006 | 2 | 24910287 | 433 | 0 | 0 | 0 | 0 | 0 | 0 | 0 | 0
574 | 24910294 | 24910282 | 22865650 | 1 | 1 | 1 | 3 | 999-9950 | ФССЦ 999-9950 пр.№31/пр от 30.01.2014 г. | Вспомогательные ненормируемые материалы (2% от ОЗП) | 1374 | 1013 | РУБ | РУБ | 1 | 3.62 | 1 | 0 | 0 | 0 | 0 | 1 | 0 |  | 3.62 | 2 | 24910288 | 434 | 0 | 0 | 0 | 0 | 0 | 0 | 0 | 0
575 | 23985973 | 23985965 | 9430710 | 1 | 1 | 1 | 1 | 1-2040 |  | Рабочий монтажник среднего разряда 4 | 1369 | 1013 | чел.-ч | чел.-ч | 1 | 0.84 | 0 | 0 | 0 | 9.62 | 0 | 1 | 1 | )*1,35 | 1.134 | 2 | 23985966 | 435 | 0 | 0 | 0 | 0 | 0 | 0 | 0 | 0
575 | 23985974 | 23985965 | 22814967 | 1 | 1 | 1 | 3 | 101-0329 | ФССЦ 101-0329 пр.№31/пр от 30.01.2014 г. | Клей 88-СА | 1346 | 1009 | кг | кг | 1 | 0.01 | 28.93 | 0 | 0 | 0 | 0 | 1 | 0 |  | 0.01 | 2 | 23985967 | 436 | 0 | 0 | 0 | 0 | 0 | 0 | 0 | 0
575 | 23985975 | 23985965 | 22820501 | 1 | 1 | 1 | 3 | 101-1482 | ФССЦ 101-1482 пр.№31/пр от 30.01.2014 г. | Шурупы с полукруглой головкой 5х70 мм | 1348 | 1009 | т | т | 1000 | 0.0001 | 12430 | 0 | 0 | 0 | 0 | 1 | 0 |  | 0.0001 | 2 | 23985968 | 437 | 0 | 0 | 0 | 0 | 0 | 0 | 0 | 0
575 | 23985976 | 23985965 | 22813091 | 1 | 1 | 1 | 3 | 101-1963 | ФССЦ 101-1963 пр.№31/пр от 30.01.2014 г. | Канифоль сосновая | 1346 | 1009 | кг | кг | 1 | 0.0002 | 27.74 | 0 | 0 | 0 | 0 | 1 | 0 |  | 0.0002 | 2 | 23985969 | 438 | 0 | 0 | 0 | 0 | 0 | 0 | 0 | 0
575 | 23985977 | 23985965 | 22850609 | 1 | 1 | 1 | 3 | 506-1361 | ФССЦ 506-1361 пр.№31/пр от 30.01.2014 г. | Припои оловянно-свинцовые бессурьмянистые марки ПОС40 | 1346 | 1009 | кг | кг | 1 | 0.002 | 65.75 | 0 | 0 | 0 | 0 | 1 | 0 |  | 0.002 | 2 | 23985970 | 439 | 0 | 0 | 0 | 0 | 0 | 0 | 0 | 0
575 | 23985978 | 23985965 | 22851622 | 1 | 1 | 1 | 3 | 507-0702 | ФССЦ 507-0702 пр.№31/пр от 30.01.2014 г. | Трубка полихлорвиниловая ПХВ-305 диаметром 6-10 мм | 1346 | 1009 | кг | кг | 1 | 0.00142 | 38.34 | 0 | 0 | 0 | 0 | 1 | 0 |  | 0.00142 | 2 | 23985971 | 440 | 0 | 0 | 0 | 0 | 0 | 0 | 0 | 0
575 | 23985979 | 23985965 | 22865650 | 1 | 1 | 1 | 3 | 999-9950 | ФССЦ 999-9950 пр.№31/пр от 30.01.2014 г. | Вспомогательные ненормируемые материалы (2% от ОЗП) | 1374 | 1013 | РУБ | РУБ | 1 | 0.16 | 1 | 0 | 0 | 0 | 0 | 1 | 0 |  | 0.16 | 2 | 23985972 | 441 | 0 | 0 | 0 | 0 | 0 | 0 | 0 | 0
576 | 23985981 | 23985980 | 9431548 | 1 | 1 | 1 | 1 | 1-2042 |  | Рабочий монтажник среднего разряда 4,2 | 1369 | 1013 | чел.-ч | чел.-ч | 1 | 0.86 | 0 | 0 | 0 | 9.92 | 0 | 1 | 1 | )*1,35 | 1.161 | 2 | 23985981 | 442 | 0 | 0 | 0 | 0 | 0 | 0 | 0 | 0
576 | 23985982 | 23985980 | 121548 | 1 | 1 | 1 | 1 | 2 |  | Затраты труда машинистов | 608254 | 1013 | чел.час | чел.час | 1 | 0.02 | 0 | 0 | 0 | 0 | 0 | 1 | 2 | )*1,35 | 0.027 | 2 | 23985982 | 443 | 0 | 0 | 0 | 0 | 0 | 0 | 0 | 0
576 | 23985983 | 23985980 | 22792577 | 1 | 1 | 1 | 2 | 021102 | ФСЭМ 021102 пр.№31/пр от 30.01.2014 г. | Краны на автомобильном ходу при работе на монтаже технологического оборудования 10 т | 1368 | 1011 | маш.-ч | маш.-ч | 1 | 0.02 | 0 | 134.65 | 13.5 | 0 | 0 | 1 | 0 | )*1,35 | 0.027 | 2 | 23985983 | 444 | 0 | 0 | 0 | 0 | 0 | 0 | 0 | 0
576 | 23985984 | 23985980 | 22794575 | 1 | 1 | 1 | 2 | 400001 | ФСЭМ 400001 пр.№31/пр от 30.01.2014 г. | Автомобили бортовые, грузоподъемность до 5 т | 1368 | 1011 | маш.-ч | маш.-ч | 1 | 0.02 | 0 | 87.17 | 11.6 | 0 | 0 | 1 | 0 | )*1,35 | 0.027 | 2 | 23985984 | 445 | 0 | 0 | 0 | 0 | 0 | 0 | 0 | 0
576 | 23985985 | 23985980 | 22820081 | 1 | 1 | 1 | 3 | 101-1977 | ФССЦ 101-1977 пр.№31/пр от 30.01.2014 г. | Болты с гайками и шайбами строительные | 1346 | 1009 | кг | кг | 1 | 0.1 | 9.04 | 0 | 0 | 0 | 0 | 1 | 0 |  | 0.1 | 2 | 23985985 | 446 | 0 | 0 | 0 | 0 | 0 | 0 | 0 | 0
576 | 23985986 | 23985980 | 22815955 | 1 | 1 | 1 | 3 | 101-2143 | ФССЦ 101-2143 пр.№31/пр от 30.01.2014 г. | Краска | 1346 | 1009 | кг | кг | 1 | 0.05 | 28.6 | 0 | 0 | 0 | 0 | 1 | 0 |  | 0.05 | 2 | 23985986 | 447 | 0 | 0 | 0 | 0 | 0 | 0 | 0 | 0
576 | 23985987 | 23985980 | 22816433 | 1 | 1 | 1 | 3 | 101-2499 | ФССЦ 101-2499 пр.№31/пр от 30.01.2014 г. | Лента изоляционная прорезиненная односторонняя ширина 20 мм, толщина 0,25-0,35 мм | 1346 | 1009 | кг | кг | 1 | 0.01 | 30.4 | 0 | 0 | 0 | 0 | 1 | 0 |  | 0.01 | 2 | 23985987 | 448 | 0 | 0 | 0 | 0 | 0 | 0 | 0 | 0
576 | 23985988 | 23985980 | 22865650 | 1 | 1 | 1 | 3 | 999-9950 | ФССЦ 999-9950 пр.№31/пр от 30.01.2014 г. | Вспомогательные ненормируемые материалы (2% от ОЗП) | 1374 | 1013 | РУБ | РУБ | 1 | 0.17 | 1 | 0 | 0 | 0 | 0 | 1 | 0 |  | 0.17 | 2 | 23985988 | 449 | 0 | 0 | 0 | 0 | 0 | 0 | 0 | 0
577 | 24684418 | 24684409 | 9431548 | 1 | 1 | 1 | 1 | 1-2042 |  | Рабочий монтажник среднего разряда 4,2 | 1369 | 1013 | чел.-ч | чел.-ч | 1 | 0.86 | 0 | 0 | 0 | 9.92 | 0 | 1 | 1 | )*1,35 | 1.161 | 2 | 24684410 | 450 | 0 | 0 | 0 | 0 | 0 | 0 | 0 | 0
577 | 24684419 | 24684409 | 121548 | 1 | 1 | 1 | 1 | 2 |  | Затраты труда машинистов | 608254 | 1013 | чел.час | чел.час | 1 | 0.02 | 0 | 0 | 0 | 0 | 0 | 1 | 2 | )*1,35 | 0.027 | 2 | 24684411 | 451 | 0 | 0 | 0 | 0 | 0 | 0 | 0 | 0
577 | 24684420 | 24684409 | 22792577 | 1 | 1 | 1 | 2 | 021102 | ФСЭМ 021102 пр.№31/пр от 30.01.2014 г. | Краны на автомобильном ходу при работе на монтаже технологического оборудования 10 т | 1368 | 1011 | маш.-ч | маш.-ч | 1 | 0.02 | 0 | 134.65 | 13.5 | 0 | 0 | 1 | 0 | )*1,35 | 0.027 | 2 | 24684412 | 452 | 0 | 0 | 0 | 0 | 0 | 0 | 0 | 0
577 | 24684421 | 24684409 | 22794575 | 1 | 1 | 1 | 2 | 400001 | ФСЭМ 400001 пр.№31/пр от 30.01.2014 г. | Автомобили бортовые, грузоподъемность до 5 т | 1368 | 1011 | маш.-ч | маш.-ч | 1 | 0.02 | 0 | 87.17 | 11.6 | 0 | 0 | 1 | 0 | )*1,35 | 0.027 | 2 | 24684413 | 453 | 0 | 0 | 0 | 0 | 0 | 0 | 0 | 0
577 | 24684422 | 24684409 | 22820081 | 1 | 1 | 1 | 3 | 101-1977 | ФССЦ 101-1977 пр.№31/пр от 30.01.2014 г. | Болты с гайками и шайбами строительные | 1346 | 1009 | кг | кг | 1 | 0.1 | 9.04 | 0 | 0 | 0 | 0 | 1 | 0 |  | 0.1 | 2 | 24684414 | 454 | 0 | 0 | 0 | 0 | 0 | 0 | 0 | 0
577 | 24684423 | 24684409 | 22815955 | 1 | 1 | 1 | 3 | 101-2143 | ФССЦ 101-2143 пр.№31/пр от 30.01.2014 г. | Краска | 1346 | 1009 | кг | кг | 1 | 0.05 | 28.6 | 0 | 0 | 0 | 0 | 1 | 0 |  | 0.05 | 2 | 24684415 | 455 | 0 | 0 | 0 | 0 | 0 | 0 | 0 | 0
577 | 24684424 | 24684409 | 22816433 | 1 | 1 | 1 | 3 | 101-2499 | ФССЦ 101-2499 пр.№31/пр от 30.01.2014 г. | Лента изоляционная прорезиненная односторонняя ширина 20 мм, толщина 0,25-0,35 мм | 1346 | 1009 | кг | кг | 1 | 0.01 | 30.4 | 0 | 0 | 0 | 0 | 1 | 0 |  | 0.01 | 2 | 24684416 | 456 | 0 | 0 | 0 | 0 | 0 | 0 | 0 | 0
577 | 24684425 | 24684409 | 22865650 | 1 | 1 | 1 | 3 | 999-9950 | ФССЦ 999-9950 пр.№31/пр от 30.01.2014 г. | Вспомогательные ненормируемые материалы (2% от ОЗП) | 1374 | 1013 | РУБ | РУБ | 1 | 0.17 | 1 | 0 | 0 | 0 | 0 | 1 | 0 |  | 0.17 | 2 | 24684417 | 457 | 0 | 0 | 0 | 0 | 0 | 0 | 0 | 0
578 | 23986116 | 23986110 | 9430710 | 1 | 1 | 1 | 1 | 1-2040 |  | Рабочий монтажник среднего разряда 4 | 1369 | 1013 | чел.-ч | чел.-ч | 1 | 88.3 | 0 | 0 | 0 | 9.62 | 0 | 1 | 1 | )*1,35 | 119.205 | 2 | 23986111 | 458 | 0 | 0 | 0 | 0 | 0 | 0 | 0 | 0
578 | 23986117 | 23986110 | 121548 | 1 | 1 | 1 | 1 | 2 |  | Затраты труда машинистов | 608254 | 1013 | чел.час | чел.час | 1 | 3.49 | 0 | 0 | 0 | 0 | 0 | 1 | 2 | )*1,35 | 4.7115 | 2 | 23986112 | 459 | 0 | 0 | 0 | 0 | 0 | 0 | 0 | 0
578 | 23986118 | 23986110 | 14665676 | 1 | 1 | 1 | 2 | 030101 | ФСЭМ (2009), сб.03,поз.0101 | Автопогрузчики 5 т | 1368 | 1011 | маш.-ч | маш.-ч | 1 | 3.49 | 0 | 89.99 | 10.06 | 0 | 0 | 1 | 0 | )*1,35 | 4.7115 | 2 | 23986113 | 460 | 0 | 0 | 0 | 0 | 0 | 0 | 0 | 0
578 | 23986119 | 23986110 | 14613879 | 1 | 1 | 1 | 3 | 101-3914 | ФССЦ (2010) ч.1, раздел01, поз.3914 | Дюбели распорные полипропиленовые | 1355 | 1010 | 100 шт. | 100 шт. | 100 | 0.1 | 86 | 0 | 0 | 0 | 0 | 1 | 0 |  | 0.1 | 2 | 23986114 | 461 | 0 | 0 | 0 | 0 | 0 | 0 | 0 | 0
578 | 23986120 | 23986110 | 14665281 | 1 | 1 | 1 | 3 | 999-0005 | ФССЦ (2010) ч.9, раздел99, поз.0005 | Масса оборудования | 1348 | 1009 | т | т | 1000 | 0.14 | 0 | 0 | 0 | 0 | 1 | 0 | 0 |  | 0.14 | 3 | -1 |  | 0 | 0 | 0 | 0 | 0 | 0 | 0 | 0
578 | 23986121 | 23986110 | 14665295 | 1 | 1 | 1 | 3 | 999-9950 | ФССЦ (2010) ч.9, раздел99, поз.9950 | Вспомогательные материалы (2% от ОЗП) | 1344 | 1008 | руб. | руб. | 1 | 16.99 | 1 | 0 | 0 | 0 | 0 | 1 | 0 |  | 16.99 | 2 | 23986115 | 462 | 0 | 0 | 0 | 0 | 0 | 0 | 0 | 0
579 | 24725466 | 23986122 | 9436423 | 1 | 1 | 1 | 1 | 1-2060 |  | Рабочий монтажник среднего разряда 6 | 1369 | 1013 | чел.-ч | чел.-ч | 1 | 243 | 0 | 0 | 0 | 12.92 | 0 | 1 | 1 | )*1,35 | 328.05 | 2 | 24725466 | 463 | 0 | 0 | 0 | 0 | 0 | 0 | 0 | 0
579 | 24725467 | 23986122 | 22865650 | 1 | 1 | 1 | 3 | 999-9950 | ФССЦ 999-9950 пр.№31/пр от 30.01.2014 г. | Вспомогательные ненормируемые материалы (2% от ОЗП) | 1374 | 1013 | РУБ | РУБ | 1 | 62.79 | 1 | 0 | 0 | 0 | 0 | 1 | 0 |  | 62.79 | 2 | 24725467 | 464 | 0 | 0 | 0 | 0 | 0 | 0 | 0 | 0
580 | 24911478 | 24911475 | 9436423 | 1 | 1 | 1 | 1 | 1-2060 |  | Рабочий монтажник среднего разряда 6 | 1369 | 1013 | чел.-ч | чел.-ч | 1 | 124 | 0 | 0 | 0 | 12.92 | 0 | 1 | 1 | )*1,35 | 167.4 | 2 | 24911476 | 465 | 0 | 0 | 0 | 0 | 0 | 0 | 0 | 0
580 | 24911479 | 24911475 | 22865650 | 1 | 1 | 1 | 3 | 999-9950 | ФССЦ 999-9950 пр.№31/пр от 30.01.2014 г. | Вспомогательные ненормируемые материалы (2% от ОЗП) | 1374 | 1013 | РУБ | РУБ | 1 | 32.04 | 1 | 0 | 0 | 0 | 0 | 1 | 0 |  | 32.04 | 2 | 24911477 | 466 | 0 | 0 | 0 | 0 | 0 | 0 | 0 | 0
581 | 24910419 | 24910413 | 9430710 | 1 | 1 | 1 | 1 | 1-2040 |  | Рабочий монтажник среднего разряда 4 | 1369 | 1013 | чел.-ч | чел.-ч | 1 | 88.3 | 0 | 0 | 0 | 9.62 | 0 | 1 | 1 | )*1,35 | 119.205 | 2 | 24910414 | 467 | 0 | 0 | 0 | 0 | 0 | 0 | 0 | 0
581 | 24910420 | 24910413 | 121548 | 1 | 1 | 1 | 1 | 2 |  | Затраты труда машинистов | 608254 | 1013 | чел.час | чел.час | 1 | 3.49 | 0 | 0 | 0 | 0 | 0 | 1 | 2 | )*1,35 | 4.7115 | 2 | 24910415 | 468 | 0 | 0 | 0 | 0 | 0 | 0 | 0 | 0
581 | 24910421 | 24910413 | 14665676 | 1 | 1 | 1 | 2 | 030101 | ФСЭМ (2009), сб.03,поз.0101 | Автопогрузчики 5 т | 1368 | 1011 | маш.-ч | маш.-ч | 1 | 3.49 | 0 | 89.99 | 10.06 | 0 | 0 | 1 | 0 | )*1,35 | 4.7115 | 2 | 24910416 | 469 | 0 | 0 | 0 | 0 | 0 | 0 | 0 | 0
581 | 24910422 | 24910413 | 14613879 | 1 | 1 | 1 | 3 | 101-3914 | ФССЦ (2010) ч.1, раздел01, поз.3914 | Дюбели распорные полипропиленовые | 1355 | 1010 | 100 шт. | 100 шт. | 100 | 0.1 | 86 | 0 | 0 | 0 | 0 | 1 | 0 |  | 0.1 | 2 | 24910417 | 470 | 0 | 0 | 0 | 0 | 0 | 0 | 0 | 0
581 | 24910423 | 24910413 | 14665281 | 1 | 1 | 1 | 3 | 999-0005 | ФССЦ (2010) ч.9, раздел99, поз.0005 | Масса оборудования | 1348 | 1009 | т | т | 1000 | 0.14 | 0 | 0 | 0 | 0 | 1 | 0 | 0 |  | 0.14 | 3 | -1 |  | 0 | 0 | 0 | 0 | 0 | 0 | 0 | 0
581 | 24910424 | 24910413 | 14665295 | 1 | 1 | 1 | 3 | 999-9950 | ФССЦ (2010) ч.9, раздел99, поз.9950 | Вспомогательные материалы (2% от ОЗП) | 1344 | 1008 | руб. | руб. | 1 | 16.99 | 1 | 0 | 0 | 0 | 0 | 1 | 0 |  | 16.99 | 2 | 24910418 | 471 | 0 | 0 | 0 | 0 | 0 | 0 | 0 | 0
582 | 24725469 | 24725149 | 9436423 | 1 | 1 | 1 | 1 | 1-2060 |  | Рабочий монтажник среднего разряда 6 | 1369 | 1013 | чел.-ч | чел.-ч | 1 | 243 | 0 | 0 | 0 | 12.92 | 0 | 1 | 1 | )*1,35 | 328.05 | 2 | 24725469 | 472 | 0 | 0 | 0 | 0 | 0 | 0 | 0 | 0
582 | 24725470 | 24725149 | 22865650 | 1 | 1 | 1 | 3 | 999-9950 | ФССЦ 999-9950 пр.№31/пр от 30.01.2014 г. | Вспомогательные ненормируемые материалы (2% от ОЗП) | 1374 | 1013 | РУБ | РУБ | 1 | 62.79 | 1 | 0 | 0 | 0 | 0 | 1 | 0 |  | 62.79 | 2 | 24725470 | 473 | 0 | 0 | 0 | 0 | 0 | 0 | 0 | 0
583 | 24725162 | 24725156 | 9430710 | 1 | 1 | 1 | 1 | 1-2040 |  | Рабочий монтажник среднего разряда 4 | 1369 | 1013 | чел.-ч | чел.-ч | 1 | 88.3 | 0 | 0 | 0 | 9.62 | 0 | 1 | 1 | )*1,35 | 119.205 | 2 | 24725157 | 474 | 0 | 0 | 0 | 0 | 0 | 0 | 0 | 0
583 | 24725163 | 24725156 | 121548 | 1 | 1 | 1 | 1 | 2 |  | Затраты труда машинистов | 608254 | 1013 | чел.час | чел.час | 1 | 3.49 | 0 | 0 | 0 | 0 | 0 | 1 | 2 | )*1,35 | 4.7115 | 2 | 24725158 | 475 | 0 | 0 | 0 | 0 | 0 | 0 | 0 | 0
583 | 24725164 | 24725156 | 14665676 | 1 | 1 | 1 | 2 | 030101 | ФСЭМ (2009), сб.03,поз.0101 | Автопогрузчики 5 т | 1368 | 1011 | маш.-ч | маш.-ч | 1 | 3.49 | 0 | 89.99 | 10.06 | 0 | 0 | 1 | 0 | )*1,35 | 4.7115 | 2 | 24725159 | 476 | 0 | 0 | 0 | 0 | 0 | 0 | 0 | 0
583 | 24725165 | 24725156 | 14613879 | 1 | 1 | 1 | 3 | 101-3914 | ФССЦ (2010) ч.1, раздел01, поз.3914 | Дюбели распорные полипропиленовые | 1355 | 1010 | 100 шт. | 100 шт. | 100 | 0.1 | 86 | 0 | 0 | 0 | 0 | 1 | 0 |  | 0.1 | 2 | 24725160 | 477 | 0 | 0 | 0 | 0 | 0 | 0 | 0 | 0
583 | 24725166 | 24725156 | 14665281 | 1 | 1 | 1 | 3 | 999-0005 | ФССЦ (2010) ч.9, раздел99, поз.0005 | Масса оборудования | 1348 | 1009 | т | т | 1000 | 0.14 | 0 | 0 | 0 | 0 | 1 | 0 | 0 |  | 0.14 | 3 | -1 |  | 0 | 0 | 0 | 0 | 0 | 0 | 0 | 0
583 | 24725167 | 24725156 | 14665295 | 1 | 1 | 1 | 3 | 999-9950 | ФССЦ (2010) ч.9, раздел99, поз.9950 | Вспомогательные материалы (2% от ОЗП) | 1344 | 1008 | руб. | руб. | 1 | 16.99 | 1 | 0 | 0 | 0 | 0 | 1 | 0 |  | 16.99 | 2 | 24725161 | 478 | 0 | 0 | 0 | 0 | 0 | 0 | 0 | 0
584 | 24725471 | 23986139 | 9436423 | 1 | 1 | 1 | 1 | 1-2060 |  | Рабочий монтажник среднего разряда 6 | 1369 | 1013 | чел.-ч | чел.-ч | 1 | 243 | 0 | 0 | 0 | 12.92 | 0 | 1 | 1 | )*1,35 | 328.05 | 2 | 24725471 | 479 | 0 | 0 | 0 | 0 | 0 | 0 | 0 | 0
584 | 24725472 | 23986139 | 22865650 | 1 | 1 | 1 | 3 | 999-9950 | ФССЦ 999-9950 пр.№31/пр от 30.01.2014 г. | Вспомогательные ненормируемые материалы (2% от ОЗП) | 1374 | 1013 | РУБ | РУБ | 1 | 62.79 | 1 | 0 | 0 | 0 | 0 | 1 | 0 |  | 62.79 | 2 | 24725472 | 480 | 0 | 0 | 0 | 0 | 0 | 0 | 0 | 0
585 | 23986154 | 23986148 | 9430710 | 1 | 1 | 1 | 1 | 1-2040 |  | Рабочий монтажник среднего разряда 4 | 1369 | 1013 | чел.-ч | чел.-ч | 1 | 88.3 | 0 | 0 | 0 | 9.62 | 0 | 1 | 1 | )*1,35 | 119.205 | 2 | 23986149 | 481 | 0 | 0 | 0 | 0 | 0 | 0 | 0 | 0
585 | 23986155 | 23986148 | 121548 | 1 | 1 | 1 | 1 | 2 |  | Затраты труда машинистов | 608254 | 1013 | чел.час | чел.час | 1 | 3.49 | 0 | 0 | 0 | 0 | 0 | 1 | 2 | )*1,35 | 4.7115 | 2 | 23986150 | 482 | 0 | 0 | 0 | 0 | 0 | 0 | 0 | 0
585 | 23986156 | 23986148 | 14665676 | 1 | 1 | 1 | 2 | 030101 | ФСЭМ (2009), сб.03,поз.0101 | Автопогрузчики 5 т | 1368 | 1011 | маш.-ч | маш.-ч | 1 | 3.49 | 0 | 89.99 | 10.06 | 0 | 0 | 1 | 0 | )*1,35 | 4.7115 | 2 | 23986151 | 483 | 0 | 0 | 0 | 0 | 0 | 0 | 0 | 0
585 | 23986157 | 23986148 | 14613879 | 1 | 1 | 1 | 3 | 101-3914 | ФССЦ (2010) ч.1, раздел01, поз.3914 | Дюбели распорные полипропиленовые | 1355 | 1010 | 100 шт. | 100 шт. | 100 | 0.1 | 86 | 0 | 0 | 0 | 0 | 1 | 0 |  | 0.1 | 2 | 23986152 | 484 | 0 | 0 | 0 | 0 | 0 | 0 | 0 | 0
585 | 23986158 | 23986148 | 14665281 | 1 | 1 | 1 | 3 | 999-0005 | ФССЦ (2010) ч.9, раздел99, поз.0005 | Масса оборудования | 1348 | 1009 | т | т | 1000 | 0.14 | 0 | 0 | 0 | 0 | 1 | 0 | 0 |  | 0.14 | 3 | -1 |  | 0 | 0 | 0 | 0 | 0 | 0 | 0 | 0
585 | 23986159 | 23986148 | 14665295 | 1 | 1 | 1 | 3 | 999-9950 | ФССЦ (2010) ч.9, раздел99, поз.9950 | Вспомогательные материалы (2% от ОЗП) | 1344 | 1008 | руб. | руб. | 1 | 16.99 | 1 | 0 | 0 | 0 | 0 | 1 | 0 |  | 16.99 | 2 | 23986153 | 485 | 0 | 0 | 0 | 0 | 0 | 0 | 0 | 0
586 | 24725473 | 23986160 | 9436423 | 1 | 1 | 1 | 1 | 1-2060 |  | Рабочий монтажник среднего разряда 6 | 1369 | 1013 | чел.-ч | чел.-ч | 1 | 243 | 0 | 0 | 0 | 12.92 | 0 | 1 | 1 | )*1,35 | 328.05 | 2 | 24725473 | 486 | 0 | 0 | 0 | 0 | 0 | 0 | 0 | 0
586 | 24725474 | 23986160 | 22865650 | 1 | 1 | 1 | 3 | 999-9950 | ФССЦ 999-9950 пр.№31/пр от 30.01.2014 г. | Вспомогательные ненормируемые материалы (2% от ОЗП) | 1374 | 1013 | РУБ | РУБ | 1 | 62.79 | 1 | 0 | 0 | 0 | 0 | 1 | 0 |  | 62.79 | 2 | 24725474 | 487 | 0 | 0 | 0 | 0 | 0 | 0 | 0 | 0
587 | 23986273 | 23986260 | 9451081 | 1 | 1 | 1 | 1 | 1-2034 |  | Рабочий монтажник среднего разряда 3,4 | 1369 | 1013 | чел.-ч | чел.-ч | 1 | 20.2 | 0 | 0 | 0 | 8.97 | 0 | 1 | 1 | )*1,35 | 27.27 | 2 | 23986261 | 488 | 0 | 0 | 0 | 0 | 0 | 0 | 0 | 0
587 | 23986274 | 23986260 | 121548 | 1 | 1 | 1 | 1 | 2 |  | Затраты труда машинистов | 608254 | 1013 | чел.час | чел.час | 1 | 0.43 | 0 | 0 | 0 | 0 | 0 | 1 | 2 | )*1,35 | 0.5805 | 2 | 23986262 | 489 | 0 | 0 | 0 | 0 | 0 | 0 | 0 | 0
587 | 23986275 | 23986260 | 14665537 | 1 | 1 | 1 | 2 | 021102 | ФСЭМ (2009), сб.02,поз.1102 | Краны на автомобильном ходу при работе на монтаже технологического оборудования 10 т | 1368 | 1011 | маш.-ч | маш.-ч | 1 | 0.43 | 0 | 134.65 | 13.5 | 0 | 0 | 1 | 0 | )*1,35 | 0.5805 | 2 | 23986263 | 490 | 0 | 0 | 0 | 0 | 0 | 0 | 0 | 0
587 | 23986276 | 23986260 | 14665720 | 1 | 1 | 1 | 2 | 030401 | ФСЭМ (2009), сб.03,поз.0401 | Лебедки электрические тяговым усилием до 5,79 кН (0,59 т) | 1368 | 1011 | маш.-ч | маш.-ч | 1 | 0.63 | 0 | 1.7 | 0 | 0 | 0 | 1 | 0 | )*1,35 | 0.8505 | 2 | 23986264 | 491 | 0 | 0 | 0 | 0 | 0 | 0 | 0 | 0
587 | 23986277 | 23986260 | 14668593 | 1 | 1 | 1 | 2 | 400001 | ФСЭМ (2009), сб.40,поз.0001 | Автомобили бортовые, грузоподъемность до 5 т | 1368 | 1011 | маш.-ч | маш.-ч | 1 | 0.52 | 0 | 87.17 | 11.6 | 0 | 0 | 1 | 0 | )*1,35 | 0.702 | 2 | 23986265 | 492 | 0 | 0 | 0 | 0 | 0 | 0 | 0 | 0
587 | 23986278 | 23986260 | 14610615 | 1 | 1 | 1 | 3 | 101-2036 | ФССЦ (2010) ч.1, раздел01, поз.2036 | Болты с гайками и шайбами оцинкованные, диаметр 6 мм | 1346 | 1009 | кг | кг | 1 | 0.0356 | 28.22 | 0 | 0 | 0 | 0 | 1 | 0 |  | 0.0356 | 2 | 23986266 | 493 | 0 | 0 | 0 | 0 | 0 | 0 | 0 | 0
587 | 23986279 | 23986260 | 14610619 | 1 | 1 | 1 | 3 | 101-2038 | ФССЦ (2010) ч.1, раздел01, поз.2038 | Болты с гайками и шайбами оцинкованные, диаметр 10 мм | 1346 | 1009 | кг | кг | 1 | 0.584 | 26.32 | 0 | 0 | 0 | 0 | 1 | 0 |  | 0.584 | 2 | 23986267 | 494 | 0 | 0 | 0 | 0 | 0 | 0 | 0 | 0
587 | 23986280 | 23986260 | 14682025 | 1 | 1 | 1 | 3 | 113-0227 | ФССЦ (2010) ч.1, раздел13, поз.0227 | Эмаль ХВ-124 защитная, зеленая | 1348 | 1009 | т | т | 1000 | 2e-05 | 28300.4 | 0 | 0 | 0 | 0 | 1 | 0 |  | 2e-05 | 2 | 23986268 | 495 | 0 | 0 | 0 | 0 | 0 | 0 | 0 | 0
587 | 23986281 | 23986260 | 14627308 | 1 | 1 | 1 | 3 | 301-0044 | ФССЦ (2010) ч.3, раздел01, поз.0044 | Рукав резиновый ОПР 30/25 | 1301 | 1003 | м | м | 1 | 1 | 10.7 | 0 | 0 | 0 | 0 | 1 | 0 |  | 1 | 2 | 23986269 | 496 | 0 | 0 | 0 | 0 | 0 | 0 | 0 | 0
587 | 23986282 | 23986260 | 14665220 | 1 | 1 | 1 | 3 | 506-1360 | ФССЦ (2010) ч.5, раздел06, поз.1360 | Припои оловянно-свинцовые бессурьмянистые марки ПОС61 | 1346 | 1009 | кг | кг | 1 | 0.01 | 114.22 | 0 | 0 | 0 | 0 | 1 | 0 |  | 0.01 | 2 | 23986270 | 497 | 0 | 0 | 0 | 0 | 0 | 0 | 0 | 0
587 | 23986283 | 23986260 | 14697288 | 1 | 1 | 1 | 3 | 509-0042 | ФССЦ (2010) ч.5, раздел09, поз.0042 | Наконечники кабельные медные соединительные | 1354 | 1010 | шт. | шт. | 1 | 4 | 3.65 | 0 | 0 | 0 | 0 | 1 | 0 |  | 4 | 2 | 23986271 | 498 | 0 | 0 | 0 | 0 | 0 | 0 | 0 | 0
587 | 23986284 | 23986260 | 14665295 | 1 | 1 | 1 | 3 | 999-9950 | ФССЦ (2010) ч.9, раздел99, поз.9950 | Вспомогательные материалы (2% от ОЗП) | 1344 | 1008 | руб. | руб. | 1 | 3.62 | 1 | 0 | 0 | 0 | 0 | 1 | 0 |  | 3.62 | 2 | 23986272 | 499 | 0 | 0 | 0 | 0 | 0 | 0 | 0 | 0
588 | 23987271 | 23987268 | 9436423 | 1 | 1 | 1 | 1 | 1-2060 |  | Рабочий монтажник среднего разряда 6 | 1369 | 1013 | чел.-ч | чел.-ч | 1 | 124 | 0 | 0 | 0 | 12.92 | 0 | 1 | 1 | )*1,35 | 167.4 | 2 | 23987269 | 500 | 0 | 0 | 0 | 0 | 0 | 0 | 0 | 0
588 | 23987272 | 23987268 | 14665295 | 1 | 1 | 1 | 3 | 999-9950 | ФССЦ (2010) ч.9, раздел99, поз.9950 | Вспомогательные материалы (2% от ОЗП) | 1344 | 1008 | руб. | руб. | 1 | 32.04 | 1 | 0 | 0 | 0 | 0 | 1 | 0 |  | 32.04 | 2 | 23987270 | 501 | 0 | 0 | 0 | 0 | 0 | 0 | 0 | 0
589 | 24911456 | 24911453 | 9436423 | 1 | 1 | 1 | 1 | 1-2060 |  | Рабочий монтажник среднего разряда 6 | 1369 | 1013 | чел.-ч | чел.-ч | 1 | 124 | 0 | 0 | 0 | 12.92 | 0 | 1 | 1 | )*1,35 | 167.4 | 2 | 24911454 | 502 | 0 | 0 | 0 | 0 | 0 | 0 | 0 | 0
589 | 24911457 | 24911453 | 22865650 | 1 | 1 | 1 | 3 | 999-9950 | ФССЦ 999-9950 пр.№31/пр от 30.01.2014 г. | Вспомогательные ненормируемые материалы (2% от ОЗП) | 1374 | 1013 | РУБ | РУБ | 1 | 32.04 | 1 | 0 | 0 | 0 | 0 | 1 | 0 |  | 32.04 | 2 | 24911455 | 503 | 0 | 0 | 0 | 0 | 0 | 0 | 0 | 0
590 | 23987042 | 23987038 | 9431933 | 1 | 1 | 1 | 1 | 1-2030 |  | Рабочий монтажник среднего разряда 3 | 1369 | 1013 | чел.-ч | чел.-ч | 1 | 1.03 | 0 | 0 | 0 | 8.53 | 0 | 1 | 1 | )*1,35 | 1.3905 | 2 | 23987039 | 504 | 0 | 0 | 0 | 0 | 0 | 0 | 0 | 0
590 | 23987043 | 23987038 | 14668593 | 1 | 1 | 1 | 2 | 400001 | ФСЭМ (2009), сб.40,поз.0001 | Автомобили бортовые, грузоподъемность до 5 т | 1368 | 1011 | маш.-ч | маш.-ч | 1 | 0.16 | 0 | 87.17 | 11.6 | 0 | 0 | 1 | 0 | )*1,35 | 0.216 | 2 | 23987040 | 505 | 0 | 0 | 0 | 0 | 0 | 0 | 0 | 0
590 | 23987044 | 23987038 | 14665295 | 1 | 1 | 1 | 3 | 999-9950 | ФССЦ (2010) ч.9, раздел99, поз.9950 | Вспомогательные материалы (2% от ОЗП) | 1344 | 1008 | руб. | руб. | 1 | 0.18 | 1 | 0 | 0 | 0 | 0 | 1 | 0 |  | 0.18 | 2 | 23987041 | 506 | 0 | 0 | 0 | 0 | 0 | 0 | 0 | 0
591 | 24919917 | 24919913 | 9430857 | 1 | 1 | 1 | 1 | 1-2031 |  | Рабочий монтажник среднего разряда 3,1 | 1369 | 1013 | чел.-ч | чел.-ч | 1 | 1.03 | 0 | 0 | 0 | 8.64 | 0 | 1 | 1 | )*1,35 | 1.3905 | 2 | 24919914 | 507 | 0 | 0 | 0 | 0 | 0 | 0 | 0 | 0
591 | 24919918 | 24919913 | 22794575 | 1 | 1 | 1 | 2 | 400001 | ФСЭМ 400001 пр.№31/пр от 30.01.2014 г. | Автомобили бортовые, грузоподъемность до 5 т | 1368 | 1011 | маш.-ч | маш.-ч | 1 | 0.01 | 0 | 87.17 | 11.6 | 0 | 0 | 1 | 0 | )*1,35 | 0.0135 | 2 | 24919915 | 508 | 0 | 0 | 0 | 0 | 0 | 0 | 0 | 0
591 | 24919919 | 24919913 | 22865650 | 1 | 1 | 1 | 3 | 999-9950 | ФССЦ 999-9950 пр.№31/пр от 30.01.2014 г. | Вспомогательные ненормируемые материалы (2% от ОЗП) | 1374 | 1013 | РУБ | РУБ | 1 | 0.18 | 1 | 0 | 0 | 0 | 0 | 1 | 0 |  | 0.18 | 2 | 24919916 | 509 | 0 | 0 | 0 | 0 | 0 | 0 | 0 | 0
592 | 24685491 | 24685487 | 9431933 | 1 | 1 | 1 | 1 | 1-2030 |  | Рабочий монтажник среднего разряда 3 | 1369 | 1013 | чел.-ч | чел.-ч | 1 | 1.03 | 0 | 0 | 0 | 8.53 | 0 | 1 | 1 | )*1,35 | 1.3905 | 2 | 24685488 | 510 | 0 | 0 | 0 | 0 | 0 | 0 | 0 | 0
592 | 24685492 | 24685487 | 14668593 | 1 | 1 | 1 | 2 | 400001 | ФСЭМ (2009), сб.40,поз.0001 | Автомобили бортовые, грузоподъемность до 5 т | 1368 | 1011 | маш.-ч | маш.-ч | 1 | 0.16 | 0 | 87.17 | 11.6 | 0 | 0 | 1 | 0 | )*1,35 | 0.216 | 2 | 24685489 | 511 | 0 | 0 | 0 | 0 | 0 | 0 | 0 | 0
592 | 24685493 | 24685487 | 14665295 | 1 | 1 | 1 | 3 | 999-9950 | ФССЦ (2010) ч.9, раздел99, поз.9950 | Вспомогательные материалы (2% от ОЗП) | 1344 | 1008 | руб. | руб. | 1 | 0.18 | 1 | 0 | 0 | 0 | 0 | 1 | 0 |  | 0.18 | 2 | 24685490 | 512 | 0 | 0 | 0 | 0 | 0 | 0 | 0 | 0
593 | 24687238 | 24687235 | 9430636 | 1 | 1 | 1 | 1 | 1-2038 |  | Рабочий монтажник среднего разряда 3,8 | 1369 | 1013 | чел.-ч | чел.-ч | 1 | 0.22 | 0 | 0 | 0 | 9.4 | 0 | 1 | 1 | )*1,35 | 0.297 | 2 | 24687236 | 513 | 0 | 0 | 0 | 0 | 0 | 0 | 0 | 0
593 | 24687239 | 24687235 | 22865650 | 1 | 1 | 1 | 3 | 999-9950 | ФССЦ 999-9950 пр.№31/пр от 30.01.2014 г. | Вспомогательные ненормируемые материалы (2% от ОЗП) | 1374 | 1013 | РУБ | РУБ | 1 | 0.04 | 1 | 0 | 0 | 0 | 0 | 1 | 0 |  | 0.04 | 2 | 24687237 | 514 | 0 | 0 | 0 | 0 | 0 | 0 | 0 | 0
594 | 24686398 | 24686385 | 9451081 | 1 | 1 | 1 | 1 | 1-2034 |  | Рабочий монтажник среднего разряда 3,4 | 1369 | 1013 | чел.-ч | чел.-ч | 1 | 20.2 | 0 | 0 | 0 | 8.97 | 0 | 1 | 1 | )*1,35 | 27.27 | 2 | 24686386 | 515 | 0 | 0 | 0 | 0 | 0 | 0 | 0 | 0
594 | 24686399 | 24686385 | 121548 | 1 | 1 | 1 | 1 | 2 |  | Затраты труда машинистов | 608254 | 1013 | чел.час | чел.час | 1 | 0.43 | 0 | 0 | 0 | 0 | 0 | 1 | 2 | )*1,35 | 0.5805 | 2 | 24686387 | 516 | 0 | 0 | 0 | 0 | 0 | 0 | 0 | 0
594 | 24686400 | 24686385 | 14665537 | 1 | 1 | 1 | 2 | 021102 | ФСЭМ (2009), сб.02,поз.1102 | Краны на автомобильном ходу при работе на монтаже технологического оборудования 10 т | 1368 | 1011 | маш.-ч | маш.-ч | 1 | 0.43 | 0 | 134.65 | 13.5 | 0 | 0 | 1 | 0 | )*1,35 | 0.5805 | 2 | 24686388 | 517 | 0 | 0 | 0 | 0 | 0 | 0 | 0 | 0
594 | 24686401 | 24686385 | 14665720 | 1 | 1 | 1 | 2 | 030401 | ФСЭМ (2009), сб.03,поз.0401 | Лебедки электрические тяговым усилием до 5,79 кН (0,59 т) | 1368 | 1011 | маш.-ч | маш.-ч | 1 | 0.63 | 0 | 1.7 | 0 | 0 | 0 | 1 | 0 | )*1,35 | 0.8505 | 2 | 24686389 | 518 | 0 | 0 | 0 | 0 | 0 | 0 | 0 | 0
594 | 24686402 | 24686385 | 14668593 | 1 | 1 | 1 | 2 | 400001 | ФСЭМ (2009), сб.40,поз.0001 | Автомобили бортовые, грузоподъемность до 5 т | 1368 | 1011 | маш.-ч | маш.-ч | 1 | 0.52 | 0 | 87.17 | 11.6 | 0 | 0 | 1 | 0 | )*1,35 | 0.702 | 2 | 24686390 | 519 | 0 | 0 | 0 | 0 | 0 | 0 | 0 | 0
594 | 24686403 | 24686385 | 14610615 | 1 | 1 | 1 | 3 | 101-2036 | ФССЦ (2010) ч.1, раздел01, поз.2036 | Болты с гайками и шайбами оцинкованные, диаметр 6 мм | 1346 | 1009 | кг | кг | 1 | 0.0356 | 28.22 | 0 | 0 | 0 | 0 | 1 | 0 |  | 0.0356 | 2 | 24686391 | 520 | 0 | 0 | 0 | 0 | 0 | 0 | 0 | 0
594 | 24686404 | 24686385 | 14610619 | 1 | 1 | 1 | 3 | 101-2038 | ФССЦ (2010) ч.1, раздел01, поз.2038 | Болты с гайками и шайбами оцинкованные, диаметр 10 мм | 1346 | 1009 | кг | кг | 1 | 0.584 | 26.32 | 0 | 0 | 0 | 0 | 1 | 0 |  | 0.584 | 2 | 24686392 | 521 | 0 | 0 | 0 | 0 | 0 | 0 | 0 | 0
594 | 24686405 | 24686385 | 14682025 | 1 | 1 | 1 | 3 | 113-0227 | ФССЦ (2010) ч.1, раздел13, поз.0227 | Эмаль ХВ-124 защитная, зеленая | 1348 | 1009 | т | т | 1000 | 2e-05 | 28300.4 | 0 | 0 | 0 | 0 | 1 | 0 |  | 2e-05 | 2 | 24686393 | 522 | 0 | 0 | 0 | 0 | 0 | 0 | 0 | 0
594 | 24686406 | 24686385 | 14627308 | 1 | 1 | 1 | 3 | 301-0044 | ФССЦ (2010) ч.3, раздел01, поз.0044 | Рукав резиновый ОПР 30/25 | 1301 | 1003 | м | м | 1 | 1 | 10.7 | 0 | 0 | 0 | 0 | 1 | 0 |  | 1 | 2 | 24686394 | 523 | 0 | 0 | 0 | 0 | 0 | 0 | 0 | 0
594 | 24686407 | 24686385 | 14665220 | 1 | 1 | 1 | 3 | 506-1360 | ФССЦ (2010) ч.5, раздел06, поз.1360 | Припои оловянно-свинцовые бессурьмянистые марки ПОС61 | 1346 | 1009 | кг | кг | 1 | 0.01 | 114.22 | 0 | 0 | 0 | 0 | 1 | 0 |  | 0.01 | 2 | 24686395 | 524 | 0 | 0 | 0 | 0 | 0 | 0 | 0 | 0
594 | 24686408 | 24686385 | 14697288 | 1 | 1 | 1 | 3 | 509-0042 | ФССЦ (2010) ч.5, раздел09, поз.0042 | Наконечники кабельные медные соединительные | 1354 | 1010 | шт. | шт. | 1 | 4 | 3.65 | 0 | 0 | 0 | 0 | 1 | 0 |  | 4 | 2 | 24686396 | 525 | 0 | 0 | 0 | 0 | 0 | 0 | 0 | 0
594 | 24686409 | 24686385 | 14665295 | 1 | 1 | 1 | 3 | 999-9950 | ФССЦ (2010) ч.9, раздел99, поз.9950 | Вспомогательные материалы (2% от ОЗП) | 1344 | 1008 | руб. | руб. | 1 | 3.62 | 1 | 0 | 0 | 0 | 0 | 1 | 0 |  | 3.62 | 2 | 24686397 | 526 | 0 | 0 | 0 | 0 | 0 | 0 | 0 | 0
595 | 24686413 | 24686410 | 9436423 | 1 | 1 | 1 | 1 | 1-2060 |  | Рабочий монтажник среднего разряда 6 | 1369 | 1013 | чел.-ч | чел.-ч | 1 | 124 | 0 | 0 | 0 | 12.92 | 0 | 1 | 1 | )*1,35 | 167.4 | 2 | 24686411 | 527 | 0 | 0 | 0 | 0 | 0 | 0 | 0 | 0
595 | 24686414 | 24686410 | 14665295 | 1 | 1 | 1 | 3 | 999-9950 | ФССЦ (2010) ч.9, раздел99, поз.9950 | Вспомогательные материалы (2% от ОЗП) | 1344 | 1008 | руб. | руб. | 1 | 32.04 | 1 | 0 | 0 | 0 | 0 | 1 | 0 |  | 32.04 | 2 | 24686412 | 528 | 0 | 0 | 0 | 0 | 0 | 0 | 0 | 0
596 | 24910610 | 24814932 | 9436423 | 1 | 1 | 1 | 1 | 1-2060 |  | Рабочий монтажник среднего разряда 6 | 1369 | 1013 | чел.-ч | чел.-ч | 1 | 124 | 0 | 0 | 0 | 12.92 | 0 | 1 | 1 | )*1,35 | 167.4 | 2 | 24910610 | 529 | 0 | 0 | 0 | 0 | 0 | 0 | 0 | 0
596 | 24910611 | 24814932 | 22865650 | 1 | 1 | 1 | 3 | 999-9950 | ФССЦ 999-9950 пр.№31/пр от 30.01.2014 г. | Вспомогательные ненормируемые материалы (2% от ОЗП) | 1374 | 1013 | РУБ | РУБ | 1 | 32.04 | 1 | 0 | 0 | 0 | 0 | 1 | 0 |  | 32.04 | 2 | 24910611 | 530 | 0 | 0 | 0 | 0 | 0 | 0 | 0 | 0
597 | 24919924 | 24919920 | 9430857 | 1 | 1 | 1 | 1 | 1-2031 |  | Рабочий монтажник среднего разряда 3,1 | 1369 | 1013 | чел.-ч | чел.-ч | 1 | 1.03 | 0 | 0 | 0 | 8.64 | 0 | 1 | 1 | )*1,35 | 1.3905 | 2 | 24919921 | 531 | 0 | 0 | 0 | 0 | 0 | 0 | 0 | 0
597 | 24919925 | 24919920 | 22794575 | 1 | 1 | 1 | 2 | 400001 | ФСЭМ 400001 пр.№31/пр от 30.01.2014 г. | Автомобили бортовые, грузоподъемность до 5 т | 1368 | 1011 | маш.-ч | маш.-ч | 1 | 0.01 | 0 | 87.17 | 11.6 | 0 | 0 | 1 | 0 | )*1,35 | 0.0135 | 2 | 24919922 | 532 | 0 | 0 | 0 | 0 | 0 | 0 | 0 | 0
597 | 24919926 | 24919920 | 22865650 | 1 | 1 | 1 | 3 | 999-9950 | ФССЦ 999-9950 пр.№31/пр от 30.01.2014 г. | Вспомогательные ненормируемые материалы (2% от ОЗП) | 1374 | 1013 | РУБ | РУБ | 1 | 0.18 | 1 | 0 | 0 | 0 | 0 | 1 | 0 |  | 0.18 | 2 | 24919923 | 533 | 0 | 0 | 0 | 0 | 0 | 0 | 0 | 0
598 | 24686419 | 24686415 | 9431933 | 1 | 1 | 1 | 1 | 1-2030 |  | Рабочий монтажник среднего разряда 3 | 1369 | 1013 | чел.-ч | чел.-ч | 1 | 1.03 | 0 | 0 | 0 | 8.53 | 0 | 1 | 1 | )*1,35 | 1.3905 | 2 | 24686416 | 534 | 0 | 0 | 0 | 0 | 0 | 0 | 0 | 0
598 | 24686420 | 24686415 | 14668593 | 1 | 1 | 1 | 2 | 400001 | ФСЭМ (2009), сб.40,поз.0001 | Автомобили бортовые, грузоподъемность до 5 т | 1368 | 1011 | маш.-ч | маш.-ч | 1 | 0.16 | 0 | 87.17 | 11.6 | 0 | 0 | 1 | 0 | )*1,35 | 0.216 | 2 | 24686417 | 535 | 0 | 0 | 0 | 0 | 0 | 0 | 0 | 0
598 | 24686421 | 24686415 | 14665295 | 1 | 1 | 1 | 3 | 999-9950 | ФССЦ (2010) ч.9, раздел99, поз.9950 | Вспомогательные материалы (2% от ОЗП) | 1344 | 1008 | руб. | руб. | 1 | 0.18 | 1 | 0 | 0 | 0 | 0 | 1 | 0 |  | 0.18 | 2 | 24686418 | 536 | 0 | 0 | 0 | 0 | 0 | 0 | 0 | 0
599 | 24686433 | 24686429 | 9431933 | 1 | 1 | 1 | 1 | 1-2030 |  | Рабочий монтажник среднего разряда 3 | 1369 | 1013 | чел.-ч | чел.-ч | 1 | 1.03 | 0 | 0 | 0 | 8.53 | 0 | 1 | 1 | )*1,35 | 1.3905 | 2 | 24686430 | 537 | 0 | 0 | 0 | 0 | 0 | 0 | 0 | 0
599 | 24686434 | 24686429 | 14668593 | 1 | 1 | 1 | 2 | 400001 | ФСЭМ (2009), сб.40,поз.0001 | Автомобили бортовые, грузоподъемность до 5 т | 1368 | 1011 | маш.-ч | маш.-ч | 1 | 0.16 | 0 | 87.17 | 11.6 | 0 | 0 | 1 | 0 | )*1,35 | 0.216 | 2 | 24686431 | 538 | 0 | 0 | 0 | 0 | 0 | 0 | 0 | 0
599 | 24686435 | 24686429 | 14665295 | 1 | 1 | 1 | 3 | 999-9950 | ФССЦ (2010) ч.9, раздел99, поз.9950 | Вспомогательные материалы (2% от ОЗП) | 1344 | 1008 | руб. | руб. | 1 | 0.18 | 1 | 0 | 0 | 0 | 0 | 1 | 0 |  | 0.18 | 2 | 24686432 | 539 | 0 | 0 | 0 | 0 | 0 | 0 | 0 | 0
600 | 24687243 | 24687240 | 9430636 | 1 | 1 | 1 | 1 | 1-2038 |  | Рабочий монтажник среднего разряда 3,8 | 1369 | 1013 | чел.-ч | чел.-ч | 1 | 0.22 | 0 | 0 | 0 | 9.4 | 0 | 1 | 1 | )*1,35 | 0.297 | 2 | 24687241 | 540 | 0 | 0 | 0 | 0 | 0 | 0 | 0 | 0
600 | 24687244 | 24687240 | 22865650 | 1 | 1 | 1 | 3 | 999-9950 | ФССЦ 999-9950 пр.№31/пр от 30.01.2014 г. | Вспомогательные ненормируемые материалы (2% от ОЗП) | 1374 | 1013 | РУБ | РУБ | 1 | 0.04 | 1 | 0 | 0 | 0 | 0 | 1 | 0 |  | 0.04 | 2 | 24687242 | 541 | 0 | 0 | 0 | 0 | 0 | 0 | 0 | 0
601 | 24910501 | 24910488 | 9451081 | 1 | 1 | 1 | 1 | 1-2034 |  | Рабочий монтажник среднего разряда 3,4 | 1369 | 1013 | чел.-ч | чел.-ч | 1 | 20.2 | 0 | 0 | 0 | 8.97 | 0 | 1 | 1 | )*1,35 | 27.27 | 2 | 24910489 | 542 | 0 | 0 | 0 | 0 | 0 | 0 | 0 | 0
601 | 24910502 | 24910488 | 121548 | 1 | 1 | 1 | 1 | 2 |  | Затраты труда машинистов | 608254 | 1013 | чел.час | чел.час | 1 | 0.43 | 0 | 0 | 0 | 0 | 0 | 1 | 2 | )*1,35 | 0.5805 | 2 | 24910490 | 543 | 0 | 0 | 0 | 0 | 0 | 0 | 0 | 0
601 | 24910503 | 24910488 | 14665537 | 1 | 1 | 1 | 2 | 021102 | ФСЭМ (2009), сб.02,поз.1102 | Краны на автомобильном ходу при работе на монтаже технологического оборудования 10 т | 1368 | 1011 | маш.-ч | маш.-ч | 1 | 0.43 | 0 | 134.65 | 13.5 | 0 | 0 | 1 | 0 | )*1,35 | 0.5805 | 2 | 24910491 | 544 | 0 | 0 | 0 | 0 | 0 | 0 | 0 | 0
601 | 24910504 | 24910488 | 14665720 | 1 | 1 | 1 | 2 | 030401 | ФСЭМ (2009), сб.03,поз.0401 | Лебедки электрические тяговым усилием до 5,79 кН (0,59 т) | 1368 | 1011 | маш.-ч | маш.-ч | 1 | 0.63 | 0 | 1.7 | 0 | 0 | 0 | 1 | 0 | )*1,35 | 0.8505 | 2 | 24910492 | 545 | 0 | 0 | 0 | 0 | 0 | 0 | 0 | 0
601 | 24910505 | 24910488 | 14668593 | 1 | 1 | 1 | 2 | 400001 | ФСЭМ (2009), сб.40,поз.0001 | Автомобили бортовые, грузоподъемность до 5 т | 1368 | 1011 | маш.-ч | маш.-ч | 1 | 0.52 | 0 | 87.17 | 11.6 | 0 | 0 | 1 | 0 | )*1,35 | 0.702 | 2 | 24910493 | 546 | 0 | 0 | 0 | 0 | 0 | 0 | 0 | 0
601 | 24910506 | 24910488 | 14610615 | 1 | 1 | 1 | 3 | 101-2036 | ФССЦ (2010) ч.1, раздел01, поз.2036 | Болты с гайками и шайбами оцинкованные, диаметр 6 мм | 1346 | 1009 | кг | кг | 1 | 0.0356 | 28.22 | 0 | 0 | 0 | 0 | 1 | 0 |  | 0.0356 | 2 | 24910494 | 547 | 0 | 0 | 0 | 0 | 0 | 0 | 0 | 0
601 | 24910507 | 24910488 | 14610619 | 1 | 1 | 1 | 3 | 101-2038 | ФССЦ (2010) ч.1, раздел01, поз.2038 | Болты с гайками и шайбами оцинкованные, диаметр 10 мм | 1346 | 1009 | кг | кг | 1 | 0.584 | 26.32 | 0 | 0 | 0 | 0 | 1 | 0 |  | 0.584 | 2 | 24910495 | 548 | 0 | 0 | 0 | 0 | 0 | 0 | 0 | 0
601 | 24910508 | 24910488 | 14682025 | 1 | 1 | 1 | 3 | 113-0227 | ФССЦ (2010) ч.1, раздел13, поз.0227 | Эмаль ХВ-124 защитная, зеленая | 1348 | 1009 | т | т | 1000 | 2e-05 | 28300.4 | 0 | 0 | 0 | 0 | 1 | 0 |  | 2e-05 | 2 | 24910496 | 549 | 0 | 0 | 0 | 0 | 0 | 0 | 0 | 0
601 | 24910509 | 24910488 | 14627308 | 1 | 1 | 1 | 3 | 301-0044 | ФССЦ (2010) ч.3, раздел01, поз.0044 | Рукав резиновый ОПР 30/25 | 1301 | 1003 | м | м | 1 | 1 | 10.7 | 0 | 0 | 0 | 0 | 1 | 0 |  | 1 | 2 | 24910497 | 550 | 0 | 0 | 0 | 0 | 0 | 0 | 0 | 0
601 | 24910510 | 24910488 | 14665220 | 1 | 1 | 1 | 3 | 506-1360 | ФССЦ (2010) ч.5, раздел06, поз.1360 | Припои оловянно-свинцовые бессурьмянистые марки ПОС61 | 1346 | 1009 | кг | кг | 1 | 0.01 | 114.22 | 0 | 0 | 0 | 0 | 1 | 0 |  | 0.01 | 2 | 24910498 | 551 | 0 | 0 | 0 | 0 | 0 | 0 | 0 | 0
601 | 24910511 | 24910488 | 14697288 | 1 | 1 | 1 | 3 | 509-0042 | ФССЦ (2010) ч.5, раздел09, поз.0042 | Наконечники кабельные медные соединительные | 1354 | 1010 | шт. | шт. | 1 | 4 | 3.65 | 0 | 0 | 0 | 0 | 1 | 0 |  | 4 | 2 | 24910499 | 552 | 0 | 0 | 0 | 0 | 0 | 0 | 0 | 0
601 | 24910512 | 24910488 | 14665295 | 1 | 1 | 1 | 3 | 999-9950 | ФССЦ (2010) ч.9, раздел99, поз.9950 | Вспомогательные материалы (2% от ОЗП) | 1344 | 1008 | руб. | руб. | 1 | 3.62 | 1 | 0 | 0 | 0 | 0 | 1 | 0 |  | 3.62 | 2 | 24910500 | 553 | 0 | 0 | 0 | 0 | 0 | 0 | 0 | 0
602 | 24910516 | 24910513 | 9436423 | 1 | 1 | 1 | 1 | 1-2060 |  | Рабочий монтажник среднего разряда 6 | 1369 | 1013 | чел.-ч | чел.-ч | 1 | 124 | 0 | 0 | 0 | 12.92 | 0 | 1 | 1 | )*1,35 | 167.4 | 2 | 24910514 | 554 | 0 | 0 | 0 | 0 | 0 | 0 | 0 | 0
602 | 24910517 | 24910513 | 14665295 | 1 | 1 | 1 | 3 | 999-9950 | ФССЦ (2010) ч.9, раздел99, поз.9950 | Вспомогательные материалы (2% от ОЗП) | 1344 | 1008 | руб. | руб. | 1 | 32.04 | 1 | 0 | 0 | 0 | 0 | 1 | 0 |  | 32.04 | 2 | 24910515 | 555 | 0 | 0 | 0 | 0 | 0 | 0 | 0 | 0
603 | 24911463 | 24911460 | 9436423 | 1 | 1 | 1 | 1 | 1-2060 |  | Рабочий монтажник среднего разряда 6 | 1369 | 1013 | чел.-ч | чел.-ч | 1 | 124 | 0 | 0 | 0 | 12.92 | 0 | 1 | 1 | )*1,35 | 167.4 | 2 | 24911461 | 556 | 0 | 0 | 0 | 0 | 0 | 0 | 0 | 0
603 | 24911464 | 24911460 | 22865650 | 1 | 1 | 1 | 3 | 999-9950 | ФССЦ 999-9950 пр.№31/пр от 30.01.2014 г. | Вспомогательные ненормируемые материалы (2% от ОЗП) | 1374 | 1013 | РУБ | РУБ | 1 | 32.04 | 1 | 0 | 0 | 0 | 0 | 1 | 0 |  | 32.04 | 2 | 24911462 | 557 | 0 | 0 | 0 | 0 | 0 | 0 | 0 | 0
604 | 24910527 | 24910523 | 9431933 | 1 | 1 | 1 | 1 | 1-2030 |  | Рабочий монтажник среднего разряда 3 | 1369 | 1013 | чел.-ч | чел.-ч | 1 | 1.03 | 0 | 0 | 0 | 8.53 | 0 | 1 | 1 | )*1,35 | 1.3905 | 2 | 24910524 | 558 | 0 | 0 | 0 | 0 | 0 | 0 | 0 | 0
604 | 24910528 | 24910523 | 14668593 | 1 | 1 | 1 | 2 | 400001 | ФСЭМ (2009), сб.40,поз.0001 | Автомобили бортовые, грузоподъемность до 5 т | 1368 | 1011 | маш.-ч | маш.-ч | 1 | 0.16 | 0 | 87.17 | 11.6 | 0 | 0 | 1 | 0 | )*1,35 | 0.216 | 2 | 24910525 | 559 | 0 | 0 | 0 | 0 | 0 | 0 | 0 | 0
604 | 24910529 | 24910523 | 14665295 | 1 | 1 | 1 | 3 | 999-9950 | ФССЦ (2010) ч.9, раздел99, поз.9950 | Вспомогательные материалы (2% от ОЗП) | 1344 | 1008 | руб. | руб. | 1 | 0.18 | 1 | 0 | 0 | 0 | 0 | 1 | 0 |  | 0.18 | 2 | 24910526 | 560 | 0 | 0 | 0 | 0 | 0 | 0 | 0 | 0
605 | 24910534 | 24910530 | 9431933 | 1 | 1 | 1 | 1 | 1-2030 |  | Рабочий монтажник среднего разряда 3 | 1369 | 1013 | чел.-ч | чел.-ч | 1 | 1.03 | 0 | 0 | 0 | 8.53 | 0 | 1 | 1 | )*1,35 | 1.3905 | 2 | 24910531 | 561 | 0 | 0 | 0 | 0 | 0 | 0 | 0 | 0
605 | 24910535 | 24910530 | 14668593 | 1 | 1 | 1 | 2 | 400001 | ФСЭМ (2009), сб.40,поз.0001 | Автомобили бортовые, грузоподъемность до 5 т | 1368 | 1011 | маш.-ч | маш.-ч | 1 | 0.16 | 0 | 87.17 | 11.6 | 0 | 0 | 1 | 0 | )*1,35 | 0.216 | 2 | 24910532 | 562 | 0 | 0 | 0 | 0 | 0 | 0 | 0 | 0
605 | 24910536 | 24910530 | 14665295 | 1 | 1 | 1 | 3 | 999-9950 | ФССЦ (2010) ч.9, раздел99, поз.9950 | Вспомогательные материалы (2% от ОЗП) | 1344 | 1008 | руб. | руб. | 1 | 0.18 | 1 | 0 | 0 | 0 | 0 | 1 | 0 |  | 0.18 | 2 | 24910533 | 563 | 0 | 0 | 0 | 0 | 0 | 0 | 0 | 0
606 | 24910540 | 24910537 | 9430636 | 1 | 1 | 1 | 1 | 1-2038 |  | Рабочий монтажник среднего разряда 3,8 | 1369 | 1013 | чел.-ч | чел.-ч | 1 | 0.22 | 0 | 0 | 0 | 9.4 | 0 | 1 | 1 | )*1,35 | 0.297 | 2 | 24910538 | 564 | 0 | 0 | 0 | 0 | 0 | 0 | 0 | 0
606 | 24910541 | 24910537 | 22865650 | 1 | 1 | 1 | 3 | 999-9950 | ФССЦ 999-9950 пр.№31/пр от 30.01.2014 г. | Вспомогательные ненормируемые материалы (2% от ОЗП) | 1374 | 1013 | РУБ | РУБ | 1 | 0.04 | 1 | 0 | 0 | 0 | 0 | 1 | 0 |  | 0.04 | 2 | 24910539 | 565 | 0 | 0 | 0 | 0 | 0 | 0 | 0 | 0
607 | 24686484 | 24686478 | 9430710 | 1 | 1 | 1 | 1 | 1-2040 |  | Рабочий монтажник среднего разряда 4 | 1369 | 1013 | чел.-ч | чел.-ч | 1 | 2.25 | 0 | 0 | 0 | 9.62 | 0 | 1 | 1 | )*1,35 | 3.0375 | 2 | 24686479 | 566 | 0 | 0 | 0 | 0 | 0 | 0 | 0 | 0
607 | 24686485 | 24686478 | 22820081 | 1 | 1 | 1 | 3 | 101-1977 | ФССЦ 101-1977 пр.№31/пр от 30.01.2014 г. | Болты с гайками и шайбами строительные | 1346 | 1009 | кг | кг | 1 | 0.11 | 9.04 | 0 | 0 | 0 | 0 | 1 | 0 |  | 0.11 | 2 | 24686480 | 567 | 0 | 0 | 0 | 0 | 0 | 0 | 0 | 0
607 | 24686486 | 24686478 | 22820483 | 1 | 1 | 1 | 3 | 101-3917 | ФССЦ 101-3917 пр.№31/пр от 30.01.2014 г. | Шплинты проволочные | 1346 | 1009 | кг | кг | 1 | 0.4 | 12.66 | 0 | 0 | 0 | 0 | 1 | 0 |  | 0.4 | 2 | 24686481 | 568 | 0 | 0 | 0 | 0 | 0 | 0 | 0 | 0
607 | 24686487 | 24686478 | 22810417 | 1 | 1 | 1 | 3 | 204-0001 | ФССЦ 204-0001 пр.№31/пр от 30.01.2014 г. | Горячекатаная арматурная сталь гладкая класса А-I, диаметром 6 мм | 1348 | 1009 | т | т | 1000 | 0.002 | 7418.82 | 0 | 0 | 0 | 0 | 1 | 0 |  | 0.002 | 2 | 24686482 | 569 | 0 | 0 | 0 | 0 | 0 | 0 | 0 | 0
607 | 24686488 | 24686478 | 22865650 | 1 | 1 | 1 | 3 | 999-9950 | ФССЦ 999-9950 пр.№31/пр от 30.01.2014 г. | Вспомогательные ненормируемые материалы (2% от ОЗП) | 1374 | 1013 | РУБ | РУБ | 1 | 0.43 | 1 | 0 | 0 | 0 | 0 | 1 | 0 |  | 0.43 | 2 | 24686483 | 570 | 0 | 0 | 0 | 0 | 0 | 0 | 0 | 0
608 | 23986710 | 23986702 | 9430710 | 1 | 1 | 1 | 1 | 1-2040 |  | Рабочий монтажник среднего разряда 4 | 1369 | 1013 | чел.-ч | чел.-ч | 1 | 5.76 | 0 | 0 | 0 | 9.62 | 0 | 1 | 1 | )*1,35 | 7.776 | 2 | 23986703 | 571 | 0 | 0 | 0 | 0 | 0 | 0 | 0 | 0
608 | 23986711 | 23986702 | 22794186 | 1 | 1 | 1 | 2 | 330206 | ФСЭМ 330206 пр.№31/пр от 30.01.2014 г. | Дрели электрические | 1368 | 1011 | маш.-ч | маш.-ч | 1 | 0.13 | 0 | 1.95 | 0 | 0 | 0 | 1 | 0 | )*1,35 | 0.1755 | 2 | 23986704 | 572 | 0 | 0 | 0 | 0 | 0 | 0 | 0 | 0
608 | 23986712 | 23986702 | 22813091 | 1 | 1 | 1 | 3 | 101-1963 | ФССЦ 101-1963 пр.№31/пр от 30.01.2014 г. | Канифоль сосновая | 1346 | 1009 | кг | кг | 1 | 0.0012 | 27.74 | 0 | 0 | 0 | 0 | 1 | 0 |  | 0.0012 | 2 | 23986705 | 573 | 0 | 0 | 0 | 0 | 0 | 0 | 0 | 0
608 | 23986713 | 23986702 | 22820293 | 1 | 1 | 1 | 3 | 101-2206 | ФССЦ 101-2206 пр.№31/пр от 30.01.2014 г. | Дюбели пластмассовые с шурупами 12х70 мм | 1358 | 1010 | 10 шт. | 10 шт. | 10 | 0.3 | 8.3 | 0 | 0 | 0 | 0 | 1 | 0 |  | 0.3 | 2 | 23986706 | 574 | 0 | 0 | 0 | 0 | 0 | 0 | 0 | 0
608 | 23986714 | 23986702 | 22804344 | 1 | 1 | 1 | 3 | 405-0219 | ФССЦ 405-0219 пр.№31/пр от 30.01.2014 г. | Гипсовые вяжущие, марка Г3 | 1348 | 1009 | т | т | 1000 | 2e-05 | 729.98 | 0 | 0 | 0 | 0 | 1 | 0 |  | 2e-05 | 2 | 23986707 | 575 | 0 | 0 | 0 | 0 | 0 | 0 | 0 | 0
608 | 23986715 | 23986702 | 22850609 | 1 | 1 | 1 | 3 | 506-1361 | ФССЦ 506-1361 пр.№31/пр от 30.01.2014 г. | Припои оловянно-свинцовые бессурьмянистые марки ПОС40 | 1346 | 1009 | кг | кг | 1 | 0.012 | 65.75 | 0 | 0 | 0 | 0 | 1 | 0 |  | 0.012 | 2 | 23986708 | 576 | 0 | 0 | 0 | 0 | 0 | 0 | 0 | 0
608 | 23986716 | 23986702 | 22865650 | 1 | 1 | 1 | 3 | 999-9950 | ФССЦ 999-9950 пр.№31/пр от 30.01.2014 г. | Вспомогательные ненормируемые материалы (2% от ОЗП) | 1374 | 1013 | РУБ | РУБ | 1 | 1.11 | 1 | 0 | 0 | 0 | 0 | 1 | 0 |  | 1.11 | 2 | 23986709 | 577 | 0 | 0 | 0 | 0 | 0 | 0 | 0 | 0
609 | 23986318 | 23986317 | 9431933 | 1 | 1 | 1 | 1 | 1-2030 |  | Рабочий монтажник среднего разряда 3 | 1369 | 1013 | чел.-ч | чел.-ч | 1 | 1.03 | 0 | 0 | 0 | 8.53 | 0 | 1 | 1 | )*1,35 | 1.3905 | 2 | 23986318 | 578 | 0 | 0 | 0 | 0 | 0 | 0 | 0 | 0
609 | 23986319 | 23986317 | 22794575 | 1 | 1 | 1 | 2 | 400001 | ФСЭМ 400001 пр.№31/пр от 30.01.2014 г. | Автомобили бортовые, грузоподъемность до 5 т | 1368 | 1011 | маш.-ч | маш.-ч | 1 | 0.16 | 0 | 87.17 | 11.6 | 0 | 0 | 1 | 0 | )*1,35 | 0.216 | 2 | 23986319 | 579 | 0 | 0 | 0 | 0 | 0 | 0 | 0 | 0
609 | 23986320 | 23986317 | 22865650 | 1 | 1 | 1 | 3 | 999-9950 | ФССЦ 999-9950 пр.№31/пр от 30.01.2014 г. | Вспомогательные ненормируемые материалы (2% от ОЗП) | 1374 | 1013 | РУБ | РУБ | 1 | 0.18 | 1 | 0 | 0 | 0 | 0 | 1 | 0 |  | 0.18 | 2 | 23986320 | 580 | 0 | 0 | 0 | 0 | 0 | 0 | 0 | 0
610 | 24910575 | 24910571 | 9431933 | 1 | 1 | 1 | 1 | 1-2030 |  | Рабочий монтажник среднего разряда 3 | 1369 | 1013 | чел.-ч | чел.-ч | 1 | 1.03 | 0 | 0 | 0 | 8.53 | 0 | 1 | 1 | )*1,35 | 1.3905 | 2 | 24910572 | 581 | 0 | 0 | 0 | 0 | 0 | 0 | 0 | 0
610 | 24910576 | 24910571 | 22794575 | 1 | 1 | 1 | 2 | 400001 | ФСЭМ 400001 пр.№31/пр от 30.01.2014 г. | Автомобили бортовые, грузоподъемность до 5 т | 1368 | 1011 | маш.-ч | маш.-ч | 1 | 0.16 | 0 | 87.17 | 11.6 | 0 | 0 | 1 | 0 | )*1,35 | 0.216 | 2 | 24910573 | 582 | 0 | 0 | 0 | 0 | 0 | 0 | 0 | 0
610 | 24910577 | 24910571 | 22865650 | 1 | 1 | 1 | 3 | 999-9950 | ФССЦ 999-9950 пр.№31/пр от 30.01.2014 г. | Вспомогательные ненормируемые материалы (2% от ОЗП) | 1374 | 1013 | РУБ | РУБ | 1 | 0.18 | 1 | 0 | 0 | 0 | 0 | 1 | 0 |  | 0.18 | 2 | 24910574 | 583 | 0 | 0 | 0 | 0 | 0 | 0 | 0 | 0
611 | 24686558 | 24686545 | 9451081 | 1 | 1 | 1 | 1 | 1-2034 |  | Рабочий монтажник среднего разряда 3,4 | 1369 | 1013 | чел.-ч | чел.-ч | 1 | 20.2 | 0 | 0 | 0 | 8.97 | 0 | 1 | 1 | )*1,35 | 27.27 | 2 | 24686546 | 584 | 0 | 0 | 0 | 0 | 0 | 0 | 0 | 0
611 | 24686559 | 24686545 | 121548 | 1 | 1 | 1 | 1 | 2 |  | Затраты труда машинистов | 608254 | 1013 | чел.час | чел.час | 1 | 0.43 | 0 | 0 | 0 | 0 | 0 | 1 | 2 | )*1,35 | 0.5805 | 2 | 24686547 | 585 | 0 | 0 | 0 | 0 | 0 | 0 | 0 | 0
611 | 24686560 | 24686545 | 14665537 | 1 | 1 | 1 | 2 | 021102 | ФСЭМ (2009), сб.02,поз.1102 | Краны на автомобильном ходу при работе на монтаже технологического оборудования 10 т | 1368 | 1011 | маш.-ч | маш.-ч | 1 | 0.43 | 0 | 134.65 | 13.5 | 0 | 0 | 1 | 0 | )*1,35 | 0.5805 | 2 | 24686548 | 586 | 0 | 0 | 0 | 0 | 0 | 0 | 0 | 0
611 | 24686561 | 24686545 | 14665720 | 1 | 1 | 1 | 2 | 030401 | ФСЭМ (2009), сб.03,поз.0401 | Лебедки электрические тяговым усилием до 5,79 кН (0,59 т) | 1368 | 1011 | маш.-ч | маш.-ч | 1 | 0.63 | 0 | 1.7 | 0 | 0 | 0 | 1 | 0 | )*1,35 | 0.8505 | 2 | 24686549 | 587 | 0 | 0 | 0 | 0 | 0 | 0 | 0 | 0
611 | 24686562 | 24686545 | 14668593 | 1 | 1 | 1 | 2 | 400001 | ФСЭМ (2009), сб.40,поз.0001 | Автомобили бортовые, грузоподъемность до 5 т | 1368 | 1011 | маш.-ч | маш.-ч | 1 | 0.52 | 0 | 87.17 | 11.6 | 0 | 0 | 1 | 0 | )*1,35 | 0.702 | 2 | 24686550 | 588 | 0 | 0 | 0 | 0 | 0 | 0 | 0 | 0
611 | 24686563 | 24686545 | 14610615 | 1 | 1 | 1 | 3 | 101-2036 | ФССЦ (2010) ч.1, раздел01, поз.2036 | Болты с гайками и шайбами оцинкованные, диаметр 6 мм | 1346 | 1009 | кг | кг | 1 | 0.0356 | 28.22 | 0 | 0 | 0 | 0 | 1 | 0 |  | 0.0356 | 2 | 24686551 | 589 | 0 | 0 | 0 | 0 | 0 | 0 | 0 | 0
611 | 24686564 | 24686545 | 14610619 | 1 | 1 | 1 | 3 | 101-2038 | ФССЦ (2010) ч.1, раздел01, поз.2038 | Болты с гайками и шайбами оцинкованные, диаметр 10 мм | 1346 | 1009 | кг | кг | 1 | 0.584 | 26.32 | 0 | 0 | 0 | 0 | 1 | 0 |  | 0.584 | 2 | 24686552 | 590 | 0 | 0 | 0 | 0 | 0 | 0 | 0 | 0
611 | 24686565 | 24686545 | 14682025 | 1 | 1 | 1 | 3 | 113-0227 | ФССЦ (2010) ч.1, раздел13, поз.0227 | Эмаль ХВ-124 защитная, зеленая | 1348 | 1009 | т | т | 1000 | 2e-05 | 28300.4 | 0 | 0 | 0 | 0 | 1 | 0 |  | 2e-05 | 2 | 24686553 | 591 | 0 | 0 | 0 | 0 | 0 | 0 | 0 | 0
611 | 24686566 | 24686545 | 14627308 | 1 | 1 | 1 | 3 | 301-0044 | ФССЦ (2010) ч.3, раздел01, поз.0044 | Рукав резиновый ОПР 30/25 | 1301 | 1003 | м | м | 1 | 1 | 10.7 | 0 | 0 | 0 | 0 | 1 | 0 |  | 1 | 2 | 24686554 | 592 | 0 | 0 | 0 | 0 | 0 | 0 | 0 | 0
611 | 24686567 | 24686545 | 14665220 | 1 | 1 | 1 | 3 | 506-1360 | ФССЦ (2010) ч.5, раздел06, поз.1360 | Припои оловянно-свинцовые бессурьмянистые марки ПОС61 | 1346 | 1009 | кг | кг | 1 | 0.01 | 114.22 | 0 | 0 | 0 | 0 | 1 | 0 |  | 0.01 | 2 | 24686555 | 593 | 0 | 0 | 0 | 0 | 0 | 0 | 0 | 0
611 | 24686568 | 24686545 | 14697288 | 1 | 1 | 1 | 3 | 509-0042 | ФССЦ (2010) ч.5, раздел09, поз.0042 | Наконечники кабельные медные соединительные | 1354 | 1010 | шт. | шт. | 1 | 4 | 3.65 | 0 | 0 | 0 | 0 | 1 | 0 |  | 4 | 2 | 24686556 | 594 | 0 | 0 | 0 | 0 | 0 | 0 | 0 | 0
611 | 24686569 | 24686545 | 14665295 | 1 | 1 | 1 | 3 | 999-9950 | ФССЦ (2010) ч.9, раздел99, поз.9950 | Вспомогательные материалы (2% от ОЗП) | 1344 | 1008 | руб. | руб. | 1 | 3.62 | 1 | 0 | 0 | 0 | 0 | 1 | 0 |  | 3.62 | 2 | 24686557 | 595 | 0 | 0 | 0 | 0 | 0 | 0 | 0 | 0
612 | 24686493 | 24686490 | 9436423 | 1 | 1 | 1 | 1 | 1-2060 |  | Рабочий монтажник среднего разряда 6 | 1369 | 1013 | чел.-ч | чел.-ч | 1 | 124 | 0 | 0 | 0 | 12.92 | 0 | 1 | 1 | )*1,35 | 167.4 | 2 | 24686491 | 596 | 0 | 0 | 0 | 0 | 0 | 0 | 0 | 0
612 | 24686494 | 24686490 | 14665295 | 1 | 1 | 1 | 3 | 999-9950 | ФССЦ (2010) ч.9, раздел99, поз.9950 | Вспомогательные материалы (2% от ОЗП) | 1344 | 1008 | руб. | руб. | 1 | 32.04 | 1 | 0 | 0 | 0 | 0 | 1 | 0 |  | 32.04 | 2 | 24686492 | 597 | 0 | 0 | 0 | 0 | 0 | 0 | 0 | 0
613 | 24910615 | 24814938 | 9436423 | 1 | 1 | 1 | 1 | 1-2060 |  | Рабочий монтажник среднего разряда 6 | 1369 | 1013 | чел.-ч | чел.-ч | 1 | 124 | 0 | 0 | 0 | 12.92 | 0 | 1 | 1 | )*1,35 | 167.4 | 2 | 24910615 | 598 | 0 | 0 | 0 | 0 | 0 | 0 | 0 | 0
613 | 24910616 | 24814938 | 22865650 | 1 | 1 | 1 | 3 | 999-9950 | ФССЦ 999-9950 пр.№31/пр от 30.01.2014 г. | Вспомогательные ненормируемые материалы (2% от ОЗП) | 1374 | 1013 | РУБ | РУБ | 1 | 32.04 | 1 | 0 | 0 | 0 | 0 | 1 | 0 |  | 32.04 | 2 | 24910616 | 599 | 0 | 0 | 0 | 0 | 0 | 0 | 0 | 0
614 | 24919938 | 24919934 | 9430857 | 1 | 1 | 1 | 1 | 1-2031 |  | Рабочий монтажник среднего разряда 3,1 | 1369 | 1013 | чел.-ч | чел.-ч | 1 | 1.03 | 0 | 0 | 0 | 8.64 | 0 | 1 | 1 | )*1,35 | 1.3905 | 2 | 24919935 | 600 | 0 | 0 | 0 | 0 | 0 | 0 | 0 | 0
614 | 24919939 | 24919934 | 22794575 | 1 | 1 | 1 | 2 | 400001 | ФСЭМ 400001 пр.№31/пр от 30.01.2014 г. | Автомобили бортовые, грузоподъемность до 5 т | 1368 | 1011 | маш.-ч | маш.-ч | 1 | 0.01 | 0 | 87.17 | 11.6 | 0 | 0 | 1 | 0 | )*1,35 | 0.0135 | 2 | 24919936 | 601 | 0 | 0 | 0 | 0 | 0 | 0 | 0 | 0
614 | 24919940 | 24919934 | 22865650 | 1 | 1 | 1 | 3 | 999-9950 | ФССЦ 999-9950 пр.№31/пр от 30.01.2014 г. | Вспомогательные ненормируемые материалы (2% от ОЗП) | 1374 | 1013 | РУБ | РУБ | 1 | 0.18 | 1 | 0 | 0 | 0 | 0 | 1 | 0 |  | 0.18 | 2 | 24919937 | 602 | 0 | 0 | 0 | 0 | 0 | 0 | 0 | 0
615 | 24686499 | 24686495 | 9431933 | 1 | 1 | 1 | 1 | 1-2030 |  | Рабочий монтажник среднего разряда 3 | 1369 | 1013 | чел.-ч | чел.-ч | 1 | 1.03 | 0 | 0 | 0 | 8.53 | 0 | 1 | 1 | )*1,35 | 1.3905 | 2 | 24686496 | 603 | 0 | 0 | 0 | 0 | 0 | 0 | 0 | 0
615 | 24686500 | 24686495 | 14668593 | 1 | 1 | 1 | 2 | 400001 | ФСЭМ (2009), сб.40,поз.0001 | Автомобили бортовые, грузоподъемность до 5 т | 1368 | 1011 | маш.-ч | маш.-ч | 1 | 0.16 | 0 | 87.17 | 11.6 | 0 | 0 | 1 | 0 | )*1,35 | 0.216 | 2 | 24686497 | 604 | 0 | 0 | 0 | 0 | 0 | 0 | 0 | 0
615 | 24686501 | 24686495 | 14665295 | 1 | 1 | 1 | 3 | 999-9950 | ФССЦ (2010) ч.9, раздел99, поз.9950 | Вспомогательные материалы (2% от ОЗП) | 1344 | 1008 | руб. | руб. | 1 | 0.18 | 1 | 0 | 0 | 0 | 0 | 1 | 0 |  | 0.18 | 2 | 24686498 | 605 | 0 | 0 | 0 | 0 | 0 | 0 | 0 | 0
616 | 24686513 | 24686509 | 9431933 | 1 | 1 | 1 | 1 | 1-2030 |  | Рабочий монтажник среднего разряда 3 | 1369 | 1013 | чел.-ч | чел.-ч | 1 | 1.03 | 0 | 0 | 0 | 8.53 | 0 | 1 | 1 | )*1,35 | 1.3905 | 2 | 24686510 | 606 | 0 | 0 | 0 | 0 | 0 | 0 | 0 | 0
616 | 24686514 | 24686509 | 14668593 | 1 | 1 | 1 | 2 | 400001 | ФСЭМ (2009), сб.40,поз.0001 | Автомобили бортовые, грузоподъемность до 5 т | 1368 | 1011 | маш.-ч | маш.-ч | 1 | 0.16 | 0 | 87.17 | 11.6 | 0 | 0 | 1 | 0 | )*1,35 | 0.216 | 2 | 24686511 | 607 | 0 | 0 | 0 | 0 | 0 | 0 | 0 | 0
616 | 24686515 | 24686509 | 14665295 | 1 | 1 | 1 | 3 | 999-9950 | ФССЦ (2010) ч.9, раздел99, поз.9950 | Вспомогательные материалы (2% от ОЗП) | 1344 | 1008 | руб. | руб. | 1 | 0.18 | 1 | 0 | 0 | 0 | 0 | 1 | 0 |  | 0.18 | 2 | 24686512 | 608 | 0 | 0 | 0 | 0 | 0 | 0 | 0 | 0
617 | 24687222 | 24686516 | 9430636 | 1 | 1 | 1 | 1 | 1-2038 |  | Рабочий монтажник среднего разряда 3,8 | 1369 | 1013 | чел.-ч | чел.-ч | 1 | 0.22 | 0 | 0 | 0 | 9.4 | 0 | 1 | 1 | )*1,35 | 0.297 | 2 | 24687222 | 609 | 0 | 0 | 0 | 0 | 0 | 0 | 0 | 0
617 | 24687223 | 24686516 | 22865650 | 1 | 1 | 1 | 3 | 999-9950 | ФССЦ 999-9950 пр.№31/пр от 30.01.2014 г. | Вспомогательные ненормируемые материалы (2% от ОЗП) | 1374 | 1013 | РУБ | РУБ | 1 | 0.04 | 1 | 0 | 0 | 0 | 0 | 1 | 0 |  | 0.04 | 2 | 24687223 | 610 | 0 | 0 | 0 | 0 | 0 | 0 | 0 | 0
618 | 24686585 | 24686572 | 9451081 | 1 | 1 | 1 | 1 | 1-2034 |  | Рабочий монтажник среднего разряда 3,4 | 1369 | 1013 | чел.-ч | чел.-ч | 1 | 20.2 | 0 | 0 | 0 | 8.97 | 0 | 1 | 1 | )*1,35 | 27.27 | 2 | 24686573 | 611 | 0 | 0 | 0 | 0 | 0 | 0 | 0 | 0
618 | 24686586 | 24686572 | 121548 | 1 | 1 | 1 | 1 | 2 |  | Затраты труда машинистов | 608254 | 1013 | чел.час | чел.час | 1 | 0.43 | 0 | 0 | 0 | 0 | 0 | 1 | 2 | )*1,35 | 0.5805 | 2 | 24686574 | 612 | 0 | 0 | 0 | 0 | 0 | 0 | 0 | 0
618 | 24686587 | 24686572 | 14665537 | 1 | 1 | 1 | 2 | 021102 | ФСЭМ (2009), сб.02,поз.1102 | Краны на автомобильном ходу при работе на монтаже технологического оборудования 10 т | 1368 | 1011 | маш.-ч | маш.-ч | 1 | 0.43 | 0 | 134.65 | 13.5 | 0 | 0 | 1 | 0 | )*1,35 | 0.5805 | 2 | 24686575 | 613 | 0 | 0 | 0 | 0 | 0 | 0 | 0 | 0
618 | 24686588 | 24686572 | 14665720 | 1 | 1 | 1 | 2 | 030401 | ФСЭМ (2009), сб.03,поз.0401 | Лебедки электрические тяговым усилием до 5,79 кН (0,59 т) | 1368 | 1011 | маш.-ч | маш.-ч | 1 | 0.63 | 0 | 1.7 | 0 | 0 | 0 | 1 | 0 | )*1,35 | 0.8505 | 2 | 24686576 | 614 | 0 | 0 | 0 | 0 | 0 | 0 | 0 | 0
618 | 24686589 | 24686572 | 14668593 | 1 | 1 | 1 | 2 | 400001 | ФСЭМ (2009), сб.40,поз.0001 | Автомобили бортовые, грузоподъемность до 5 т | 1368 | 1011 | маш.-ч | маш.-ч | 1 | 0.52 | 0 | 87.17 | 11.6 | 0 | 0 | 1 | 0 | )*1,35 | 0.702 | 2 | 24686577 | 615 | 0 | 0 | 0 | 0 | 0 | 0 | 0 | 0
618 | 24686590 | 24686572 | 14610615 | 1 | 1 | 1 | 3 | 101-2036 | ФССЦ (2010) ч.1, раздел01, поз.2036 | Болты с гайками и шайбами оцинкованные, диаметр 6 мм | 1346 | 1009 | кг | кг | 1 | 0.0356 | 28.22 | 0 | 0 | 0 | 0 | 1 | 0 |  | 0.0356 | 2 | 24686578 | 616 | 0 | 0 | 0 | 0 | 0 | 0 | 0 | 0
618 | 24686591 | 24686572 | 14610619 | 1 | 1 | 1 | 3 | 101-2038 | ФССЦ (2010) ч.1, раздел01, поз.2038 | Болты с гайками и шайбами оцинкованные, диаметр 10 мм | 1346 | 1009 | кг | кг | 1 | 0.584 | 26.32 | 0 | 0 | 0 | 0 | 1 | 0 |  | 0.584 | 2 | 24686579 | 617 | 0 | 0 | 0 | 0 | 0 | 0 | 0 | 0
618 | 24686592 | 24686572 | 14682025 | 1 | 1 | 1 | 3 | 113-0227 | ФССЦ (2010) ч.1, раздел13, поз.0227 | Эмаль ХВ-124 защитная, зеленая | 1348 | 1009 | т | т | 1000 | 2e-05 | 28300.4 | 0 | 0 | 0 | 0 | 1 | 0 |  | 2e-05 | 2 | 24686580 | 618 | 0 | 0 | 0 | 0 | 0 | 0 | 0 | 0
618 | 24686593 | 24686572 | 14627308 | 1 | 1 | 1 | 3 | 301-0044 | ФССЦ (2010) ч.3, раздел01, поз.0044 | Рукав резиновый ОПР 30/25 | 1301 | 1003 | м | м | 1 | 1 | 10.7 | 0 | 0 | 0 | 0 | 1 | 0 |  | 1 | 2 | 24686581 | 619 | 0 | 0 | 0 | 0 | 0 | 0 | 0 | 0
618 | 24686594 | 24686572 | 14665220 | 1 | 1 | 1 | 3 | 506-1360 | ФССЦ (2010) ч.5, раздел06, поз.1360 | Припои оловянно-свинцовые бессурьмянистые марки ПОС61 | 1346 | 1009 | кг | кг | 1 | 0.01 | 114.22 | 0 | 0 | 0 | 0 | 1 | 0 |  | 0.01 | 2 | 24686582 | 620 | 0 | 0 | 0 | 0 | 0 | 0 | 0 | 0
618 | 24686595 | 24686572 | 14697288 | 1 | 1 | 1 | 3 | 509-0042 | ФССЦ (2010) ч.5, раздел09, поз.0042 | Наконечники кабельные медные соединительные | 1354 | 1010 | шт. | шт. | 1 | 4 | 3.65 | 0 | 0 | 0 | 0 | 1 | 0 |  | 4 | 2 | 24686583 | 621 | 0 | 0 | 0 | 0 | 0 | 0 | 0 | 0
618 | 24686596 | 24686572 | 14665295 | 1 | 1 | 1 | 3 | 999-9950 | ФССЦ (2010) ч.9, раздел99, поз.9950 | Вспомогательные материалы (2% от ОЗП) | 1344 | 1008 | руб. | руб. | 1 | 3.62 | 1 | 0 | 0 | 0 | 0 | 1 | 0 |  | 3.62 | 2 | 24686584 | 622 | 0 | 0 | 0 | 0 | 0 | 0 | 0 | 0
619 | 24686600 | 24686597 | 9436423 | 1 | 1 | 1 | 1 | 1-2060 |  | Рабочий монтажник среднего разряда 6 | 1369 | 1013 | чел.-ч | чел.-ч | 1 | 124 | 0 | 0 | 0 | 12.92 | 0 | 1 | 1 | )*1,35 | 167.4 | 2 | 24686598 | 623 | 0 | 0 | 0 | 0 | 0 | 0 | 0 | 0
619 | 24686601 | 24686597 | 14665295 | 1 | 1 | 1 | 3 | 999-9950 | ФССЦ (2010) ч.9, раздел99, поз.9950 | Вспомогательные материалы (2% от ОЗП) | 1344 | 1008 | руб. | руб. | 1 | 32.04 | 1 | 0 | 0 | 0 | 0 | 1 | 0 |  | 32.04 | 2 | 24686599 | 624 | 0 | 0 | 0 | 0 | 0 | 0 | 0 | 0
620 | 24910618 | 24814944 | 9436423 | 1 | 1 | 1 | 1 | 1-2060 |  | Рабочий монтажник среднего разряда 6 | 1369 | 1013 | чел.-ч | чел.-ч | 1 | 124 | 0 | 0 | 0 | 12.92 | 0 | 1 | 1 | )*1,35 | 167.4 | 2 | 24910618 | 625 | 0 | 0 | 0 | 0 | 0 | 0 | 0 | 0
620 | 24910619 | 24814944 | 22865650 | 1 | 1 | 1 | 3 | 999-9950 | ФССЦ 999-9950 пр.№31/пр от 30.01.2014 г. | Вспомогательные ненормируемые материалы (2% от ОЗП) | 1374 | 1013 | РУБ | РУБ | 1 | 32.04 | 1 | 0 | 0 | 0 | 0 | 1 | 0 |  | 32.04 | 2 | 24910619 | 626 | 0 | 0 | 0 | 0 | 0 | 0 | 0 | 0
621 | 24919945 | 24919941 | 9430857 | 1 | 1 | 1 | 1 | 1-2031 |  | Рабочий монтажник среднего разряда 3,1 | 1369 | 1013 | чел.-ч | чел.-ч | 1 | 1.03 | 0 | 0 | 0 | 8.64 | 0 | 1 | 1 | )*1,35 | 1.3905 | 2 | 24919942 | 627 | 0 | 0 | 0 | 0 | 0 | 0 | 0 | 0
621 | 24919946 | 24919941 | 22794575 | 1 | 1 | 1 | 2 | 400001 | ФСЭМ 400001 пр.№31/пр от 30.01.2014 г. | Автомобили бортовые, грузоподъемность до 5 т | 1368 | 1011 | маш.-ч | маш.-ч | 1 | 0.01 | 0 | 87.17 | 11.6 | 0 | 0 | 1 | 0 | )*1,35 | 0.0135 | 2 | 24919943 | 628 | 0 | 0 | 0 | 0 | 0 | 0 | 0 | 0
621 | 24919947 | 24919941 | 22865650 | 1 | 1 | 1 | 3 | 999-9950 | ФССЦ 999-9950 пр.№31/пр от 30.01.2014 г. | Вспомогательные ненормируемые материалы (2% от ОЗП) | 1374 | 1013 | РУБ | РУБ | 1 | 0.18 | 1 | 0 | 0 | 0 | 0 | 1 | 0 |  | 0.18 | 2 | 24919944 | 629 | 0 | 0 | 0 | 0 | 0 | 0 | 0 | 0
622 | 24686606 | 24686602 | 9431933 | 1 | 1 | 1 | 1 | 1-2030 |  | Рабочий монтажник среднего разряда 3 | 1369 | 1013 | чел.-ч | чел.-ч | 1 | 1.03 | 0 | 0 | 0 | 8.53 | 0 | 1 | 1 | )*1,35 | 1.3905 | 2 | 24686603 | 630 | 0 | 0 | 0 | 0 | 0 | 0 | 0 | 0
622 | 24686607 | 24686602 | 14668593 | 1 | 1 | 1 | 2 | 400001 | ФСЭМ (2009), сб.40,поз.0001 | Автомобили бортовые, грузоподъемность до 5 т | 1368 | 1011 | маш.-ч | маш.-ч | 1 | 0.16 | 0 | 87.17 | 11.6 | 0 | 0 | 1 | 0 | )*1,35 | 0.216 | 2 | 24686604 | 631 | 0 | 0 | 0 | 0 | 0 | 0 | 0 | 0
622 | 24686608 | 24686602 | 14665295 | 1 | 1 | 1 | 3 | 999-9950 | ФССЦ (2010) ч.9, раздел99, поз.9950 | Вспомогательные материалы (2% от ОЗП) | 1344 | 1008 | руб. | руб. | 1 | 0.18 | 1 | 0 | 0 | 0 | 0 | 1 | 0 |  | 0.18 | 2 | 24686605 | 632 | 0 | 0 | 0 | 0 | 0 | 0 | 0 | 0
623 | 24686620 | 24686616 | 9431933 | 1 | 1 | 1 | 1 | 1-2030 |  | Рабочий монтажник среднего разряда 3 | 1369 | 1013 | чел.-ч | чел.-ч | 1 | 1.03 | 0 | 0 | 0 | 8.53 | 0 | 1 | 1 | )*1,35 | 1.3905 | 2 | 24686617 | 633 | 0 | 0 | 0 | 0 | 0 | 0 | 0 | 0
623 | 24686621 | 24686616 | 14668593 | 1 | 1 | 1 | 2 | 400001 | ФСЭМ (2009), сб.40,поз.0001 | Автомобили бортовые, грузоподъемность до 5 т | 1368 | 1011 | маш.-ч | маш.-ч | 1 | 0.16 | 0 | 87.17 | 11.6 | 0 | 0 | 1 | 0 | )*1,35 | 0.216 | 2 | 24686618 | 634 | 0 | 0 | 0 | 0 | 0 | 0 | 0 | 0
623 | 24686622 | 24686616 | 14665295 | 1 | 1 | 1 | 3 | 999-9950 | ФССЦ (2010) ч.9, раздел99, поз.9950 | Вспомогательные материалы (2% от ОЗП) | 1344 | 1008 | руб. | руб. | 1 | 0.18 | 1 | 0 | 0 | 0 | 0 | 1 | 0 |  | 0.18 | 2 | 24686619 | 635 | 0 | 0 | 0 | 0 | 0 | 0 | 0 | 0
624 | 24687233 | 24687230 | 9430636 | 1 | 1 | 1 | 1 | 1-2038 |  | Рабочий монтажник среднего разряда 3,8 | 1369 | 1013 | чел.-ч | чел.-ч | 1 | 0.22 | 0 | 0 | 0 | 9.4 | 0 | 1 | 1 | )*1,35 | 0.297 | 2 | 24687231 | 636 | 0 | 0 | 0 | 0 | 0 | 0 | 0 | 0
624 | 24687234 | 24687230 | 22865650 | 1 | 1 | 1 | 3 | 999-9950 | ФССЦ 999-9950 пр.№31/пр от 30.01.2014 г. | Вспомогательные ненормируемые материалы (2% от ОЗП) | 1374 | 1013 | РУБ | РУБ | 1 | 0.04 | 1 | 0 | 0 | 0 | 0 | 1 | 0 |  | 0.04 | 2 | 24687232 | 637 | 0 | 0 | 0 | 0 | 0 | 0 | 0 | 0
625 | 24686694 | 24686688 | 9430710 | 1 | 1 | 1 | 1 | 1-2040 |  | Рабочий монтажник среднего разряда 4 | 1369 | 1013 | чел.-ч | чел.-ч | 1 | 88.3 | 0 | 0 | 0 | 9.62 | 0 | 1 | 1 | )*1,35 | 119.205 | 2 | 24686689 | 638 | 0 | 0 | 0 | 0 | 0 | 0 | 0 | 0
625 | 24686695 | 24686688 | 121548 | 1 | 1 | 1 | 1 | 2 |  | Затраты труда машинистов | 608254 | 1013 | чел.час | чел.час | 1 | 3.49 | 0 | 0 | 0 | 0 | 0 | 1 | 2 | )*1,35 | 4.7115 | 2 | 24686690 | 639 | 0 | 0 | 0 | 0 | 0 | 0 | 0 | 0
625 | 24686696 | 24686688 | 14665676 | 1 | 1 | 1 | 2 | 030101 | ФСЭМ (2009), сб.03,поз.0101 | Автопогрузчики 5 т | 1368 | 1011 | маш.-ч | маш.-ч | 1 | 3.49 | 0 | 89.99 | 10.06 | 0 | 0 | 1 | 0 | )*1,35 | 4.7115 | 2 | 24686691 | 640 | 0 | 0 | 0 | 0 | 0 | 0 | 0 | 0
625 | 24686697 | 24686688 | 14613879 | 1 | 1 | 1 | 3 | 101-3914 | ФССЦ (2010) ч.1, раздел01, поз.3914 | Дюбели распорные полипропиленовые | 1355 | 1010 | 100 шт. | 100 шт. | 100 | 0.1 | 86 | 0 | 0 | 0 | 0 | 1 | 0 |  | 0.1 | 2 | 24686692 | 641 | 0 | 0 | 0 | 0 | 0 | 0 | 0 | 0
625 | 24686698 | 24686688 | 14665281 | 1 | 1 | 1 | 3 | 999-0005 | ФССЦ (2010) ч.9, раздел99, поз.0005 | Масса оборудования | 1348 | 1009 | т | т | 1000 | 0.14 | 0 | 0 | 0 | 0 | 1 | 0 | 0 |  | 0.14 | 3 | -1 |  | 0 | 0 | 0 | 0 | 0 | 0 | 0 | 0
625 | 24686699 | 24686688 | 14665295 | 1 | 1 | 1 | 3 | 999-9950 | ФССЦ (2010) ч.9, раздел99, поз.9950 | Вспомогательные материалы (2% от ОЗП) | 1344 | 1008 | руб. | руб. | 1 | 16.99 | 1 | 0 | 0 | 0 | 0 | 1 | 0 |  | 16.99 | 2 | 24686693 | 642 | 0 | 0 | 0 | 0 | 0 | 0 | 0 | 0
626 | 24725476 | 24686700 | 9436423 | 1 | 1 | 1 | 1 | 1-2060 |  | Рабочий монтажник среднего разряда 6 | 1369 | 1013 | чел.-ч | чел.-ч | 1 | 243 | 0 | 0 | 0 | 12.92 | 0 | 1 | 1 | )*1,35 | 328.05 | 2 | 24725476 | 643 | 0 | 0 | 0 | 0 | 0 | 0 | 0 | 0
626 | 24725477 | 24686700 | 22865650 | 1 | 1 | 1 | 3 | 999-9950 | ФССЦ 999-9950 пр.№31/пр от 30.01.2014 г. | Вспомогательные ненормируемые материалы (2% от ОЗП) | 1374 | 1013 | РУБ | РУБ | 1 | 62.79 | 1 | 0 | 0 | 0 | 0 | 1 | 0 |  | 62.79 | 2 | 24725477 | 644 | 0 | 0 | 0 | 0 | 0 | 0 | 0 | 0
627 | 24910620 | 24910600 | 9436423 | 1 | 1 | 1 | 1 | 1-2060 |  | Рабочий монтажник среднего разряда 6 | 1369 | 1013 | чел.-ч | чел.-ч | 1 | 124 | 0 | 0 | 0 | 12.92 | 0 | 1 | 1 | )*1,35 | 167.4 | 2 | 24910620 | 645 | 0 | 0 | 0 | 0 | 0 | 0 | 0 | 0
627 | 24910621 | 24910600 | 22865650 | 1 | 1 | 1 | 3 | 999-9950 | ФССЦ 999-9950 пр.№31/пр от 30.01.2014 г. | Вспомогательные ненормируемые материалы (2% от ОЗП) | 1374 | 1013 | РУБ | РУБ | 1 | 32.04 | 1 | 0 | 0 | 0 | 0 | 1 | 0 |  | 32.04 | 2 | 24910621 | 646 | 0 | 0 | 0 | 0 | 0 | 0 | 0 | 0
628 | 24725502 | 24725496 | 9430710 | 1 | 1 | 1 | 1 | 1-2040 |  | Рабочий монтажник среднего разряда 4 | 1369 | 1013 | чел.-ч | чел.-ч | 1 | 88.3 | 0 | 0 | 0 | 9.62 | 0 | 1 | 1 | )*1,35 | 119.205 | 2 | 24725497 | 647 | 0 | 0 | 0 | 0 | 0 | 0 | 0 | 0
628 | 24725503 | 24725496 | 121548 | 1 | 1 | 1 | 1 | 2 |  | Затраты труда машинистов | 608254 | 1013 | чел.час | чел.час | 1 | 3.49 | 0 | 0 | 0 | 0 | 0 | 1 | 2 | )*1,35 | 4.7115 | 2 | 24725498 | 648 | 0 | 0 | 0 | 0 | 0 | 0 | 0 | 0
628 | 24725504 | 24725496 | 14665676 | 1 | 1 | 1 | 2 | 030101 | ФСЭМ (2009), сб.03,поз.0101 | Автопогрузчики 5 т | 1368 | 1011 | маш.-ч | маш.-ч | 1 | 3.49 | 0 | 89.99 | 10.06 | 0 | 0 | 1 | 0 | )*1,35 | 4.7115 | 2 | 24725499 | 649 | 0 | 0 | 0 | 0 | 0 | 0 | 0 | 0
628 | 24725505 | 24725496 | 14613879 | 1 | 1 | 1 | 3 | 101-3914 | ФССЦ (2010) ч.1, раздел01, поз.3914 | Дюбели распорные полипропиленовые | 1355 | 1010 | 100 шт. | 100 шт. | 100 | 0.1 | 86 | 0 | 0 | 0 | 0 | 1 | 0 |  | 0.1 | 2 | 24725500 | 650 | 0 | 0 | 0 | 0 | 0 | 0 | 0 | 0
628 | 24725506 | 24725496 | 14665281 | 1 | 1 | 1 | 3 | 999-0005 | ФССЦ (2010) ч.9, раздел99, поз.0005 | Масса оборудования | 1348 | 1009 | т | т | 1000 | 0.14 | 0 | 0 | 0 | 0 | 1 | 0 | 0 |  | 0.14 | 3 | -1 |  | 0 | 0 | 0 | 0 | 0 | 0 | 0 | 0
628 | 24725507 | 24725496 | 14665295 | 1 | 1 | 1 | 3 | 999-9950 | ФССЦ (2010) ч.9, раздел99, поз.9950 | Вспомогательные материалы (2% от ОЗП) | 1344 | 1008 | руб. | руб. | 1 | 16.99 | 1 | 0 | 0 | 0 | 0 | 1 | 0 |  | 16.99 | 2 | 24725501 | 651 | 0 | 0 | 0 | 0 | 0 | 0 | 0 | 0
629 | 24725511 | 24725508 | 9436423 | 1 | 1 | 1 | 1 | 1-2060 |  | Рабочий монтажник среднего разряда 6 | 1369 | 1013 | чел.-ч | чел.-ч | 1 | 243 | 0 | 0 | 0 | 12.92 | 0 | 1 | 1 | )*1,35 | 328.05 | 2 | 24725509 | 652 | 0 | 0 | 0 | 0 | 0 | 0 | 0 | 0
629 | 24725512 | 24725508 | 22865650 | 1 | 1 | 1 | 3 | 999-9950 | ФССЦ 999-9950 пр.№31/пр от 30.01.2014 г. | Вспомогательные ненормируемые материалы (2% от ОЗП) | 1374 | 1013 | РУБ | РУБ | 1 | 62.79 | 1 | 0 | 0 | 0 | 0 | 1 | 0 |  | 62.79 | 2 | 24725510 | 653 | 0 | 0 | 0 | 0 | 0 | 0 | 0 | 0
630 | 24910645 | 24910640 | 9436423 | 1 | 1 | 1 | 1 | 1-2060 |  | Рабочий монтажник среднего разряда 6 | 1369 | 1013 | чел.-ч | чел.-ч | 1 | 124 | 0 | 0 | 0 | 12.92 | 0 | 1 | 1 | )*1,35 | 167.4 | 2 | 24910645 | 654 | 0 | 0 | 0 | 0 | 0 | 0 | 0 | 0
630 | 24910646 | 24910640 | 22865650 | 1 | 1 | 1 | 3 | 999-9950 | ФССЦ 999-9950 пр.№31/пр от 30.01.2014 г. | Вспомогательные ненормируемые материалы (2% от ОЗП) | 1374 | 1013 | РУБ | РУБ | 1 | 32.04 | 1 | 0 | 0 | 0 | 0 | 1 | 0 |  | 32.04 | 2 | 24910646 | 655 | 0 | 0 | 0 | 0 | 0 | 0 | 0 | 0
631 | 24686713 | 24686707 | 9430710 | 1 | 1 | 1 | 1 | 1-2040 |  | Рабочий монтажник среднего разряда 4 | 1369 | 1013 | чел.-ч | чел.-ч | 1 | 88.3 | 0 | 0 | 0 | 9.62 | 0 | 1 | 1 | )*1,35 | 119.205 | 2 | 24686708 | 656 | 0 | 0 | 0 | 0 | 0 | 0 | 0 | 0
631 | 24686714 | 24686707 | 121548 | 1 | 1 | 1 | 1 | 2 |  | Затраты труда машинистов | 608254 | 1013 | чел.час | чел.час | 1 | 3.49 | 0 | 0 | 0 | 0 | 0 | 1 | 2 | )*1,35 | 4.7115 | 2 | 24686709 | 657 | 0 | 0 | 0 | 0 | 0 | 0 | 0 | 0
631 | 24686715 | 24686707 | 14665676 | 1 | 1 | 1 | 2 | 030101 | ФСЭМ (2009), сб.03,поз.0101 | Автопогрузчики 5 т | 1368 | 1011 | маш.-ч | маш.-ч | 1 | 3.49 | 0 | 89.99 | 10.06 | 0 | 0 | 1 | 0 | )*1,35 | 4.7115 | 2 | 24686710 | 658 | 0 | 0 | 0 | 0 | 0 | 0 | 0 | 0
631 | 24686716 | 24686707 | 14613879 | 1 | 1 | 1 | 3 | 101-3914 | ФССЦ (2010) ч.1, раздел01, поз.3914 | Дюбели распорные полипропиленовые | 1355 | 1010 | 100 шт. | 100 шт. | 100 | 0.1 | 86 | 0 | 0 | 0 | 0 | 1 | 0 |  | 0.1 | 2 | 24686711 | 659 | 0 | 0 | 0 | 0 | 0 | 0 | 0 | 0
631 | 24686717 | 24686707 | 14665281 | 1 | 1 | 1 | 3 | 999-0005 | ФССЦ (2010) ч.9, раздел99, поз.0005 | Масса оборудования | 1348 | 1009 | т | т | 1000 | 0.14 | 0 | 0 | 0 | 0 | 1 | 0 | 0 |  | 0.14 | 3 | -1 |  | 0 | 0 | 0 | 0 | 0 | 0 | 0 | 0
631 | 24686718 | 24686707 | 14665295 | 1 | 1 | 1 | 3 | 999-9950 | ФССЦ (2010) ч.9, раздел99, поз.9950 | Вспомогательные материалы (2% от ОЗП) | 1344 | 1008 | руб. | руб. | 1 | 16.99 | 1 | 0 | 0 | 0 | 0 | 1 | 0 |  | 16.99 | 2 | 24686712 | 660 | 0 | 0 | 0 | 0 | 0 | 0 | 0 | 0
632 | 24725515 | 24686719 | 9436423 | 1 | 1 | 1 | 1 | 1-2060 |  | Рабочий монтажник среднего разряда 6 | 1369 | 1013 | чел.-ч | чел.-ч | 1 | 243 | 0 | 0 | 0 | 12.92 | 0 | 1 | 1 | )*1,35 | 328.05 | 2 | 24725515 | 661 | 0 | 0 | 0 | 0 | 0 | 0 | 0 | 0
632 | 24725516 | 24686719 | 22865650 | 1 | 1 | 1 | 3 | 999-9950 | ФССЦ 999-9950 пр.№31/пр от 30.01.2014 г. | Вспомогательные ненормируемые материалы (2% от ОЗП) | 1374 | 1013 | РУБ | РУБ | 1 | 62.79 | 1 | 0 | 0 | 0 | 0 | 1 | 0 |  | 62.79 | 2 | 24725516 | 662 | 0 | 0 | 0 | 0 | 0 | 0 | 0 | 0
633 | 24686776 | 24686759 | 9436266 | 1 | 1 | 1 | 1 | 1-2050 |  | Рабочий монтажник среднего разряда 5 | 1369 | 1013 | чел.-ч | чел.-ч | 1 | 10.1 | 0 | 0 | 0 | 11.09 | 0 | 1 | 1 | )*1,35 | 13.635 | 2 | 24686760 | 663 | 0 | 0 | 0 | 0 | 0 | 0 | 0 | 0
633 | 24686777 | 24686759 | 121548 | 1 | 1 | 1 | 1 | 2 |  | Затраты труда машинистов | 608254 | 1013 | чел.час | чел.час | 1 | 0.44 | 0 | 0 | 0 | 0 | 0 | 1 | 2 | )*1,35 | 0.594 | 2 | 24686761 | 664 | 0 | 0 | 0 | 0 | 0 | 0 | 0 | 0
633 | 24686778 | 24686759 | 14665676 | 1 | 1 | 1 | 2 | 030101 | ФСЭМ (2009), сб.03,поз.0101 | Автопогрузчики 5 т | 1368 | 1011 | маш.-ч | маш.-ч | 1 | 0.44 | 0 | 89.99 | 10.06 | 0 | 0 | 1 | 0 | )*1,35 | 0.594 | 2 | 24686762 | 665 | 0 | 0 | 0 | 0 | 0 | 0 | 0 | 0
633 | 24686779 | 24686759 | 14610134 | 1 | 1 | 1 | 3 | 101-1665 | ФССЦ (2010) ч.1, раздел01, поз.1665 | Лак электроизоляционный 318 | 1346 | 1009 | кг | кг | 1 | 0.03 | 35.63 | 0 | 0 | 0 | 0 | 1 | 0 |  | 0.03 | 2 | 24686763 | 666 | 0 | 0 | 0 | 0 | 0 | 0 | 0 | 0
633 | 24686780 | 24686759 | 14610520 | 1 | 1 | 1 | 3 | 101-1959 | ФССЦ (2010) ч.1, раздел01, поз.1959 | Краска водоэмульсионная ВЭАК-1180 | 1348 | 1009 | т | т | 1000 | 2e-05 | 15481 | 0 | 0 | 0 | 0 | 1 | 0 |  | 2e-05 | 2 | 24686764 | 667 | 0 | 0 | 0 | 0 | 0 | 0 | 0 | 0
633 | 24686781 | 24686759 | 14610524 | 1 | 1 | 1 | 3 | 101-1963 | ФССЦ (2010) ч.1, раздел01, поз.1963 | Канифоль сосновая | 1346 | 1009 | кг | кг | 1 | 0.01 | 27.74 | 0 | 0 | 0 | 0 | 1 | 0 |  | 0.01 | 2 | 24686765 | 668 | 0 | 0 | 0 | 0 | 0 | 0 | 0 | 0
633 | 24686782 | 24686759 | 14610539 | 1 | 1 | 1 | 3 | 101-1977 | ФССЦ (2010) ч.1, раздел01, поз.1977 | Болты с гайками и шайбами строительные | 1346 | 1009 | кг | кг | 1 | 0.3 | 9.04 | 0 | 0 | 0 | 0 | 1 | 0 |  | 0.3 | 2 | 24686766 | 669 | 0 | 0 | 0 | 0 | 0 | 0 | 0 | 0
633 | 24686783 | 24686759 | 14610834 | 1 | 1 | 1 | 3 | 101-2206 | ФССЦ (2010) ч.1, раздел01, поз.2206 | Дюбели пластмассовые с шурупами 12х70 мм | 1358 | 1010 | 10 шт. | 10 шт. | 10 | 1 | 8.3 | 0 | 0 | 0 | 0 | 1 | 0 |  | 1 | 2 | 24686767 | 670 | 0 | 0 | 0 | 0 | 0 | 0 | 0 | 0
633 | 24686784 | 24686759 | 14611294 | 1 | 1 | 1 | 3 | 101-2493 | ФССЦ (2010) ч.1, раздел01, поз.2493 | Лента липкая изоляционная на поликасиновом компаунде марки ЛСЭПЛ, шириной 20-30 мм, толщиной от 0,14 до 0,19 мм | 1346 | 1009 | кг | кг | 1 | 0.02 | 91.29 | 0 | 0 | 0 | 0 | 1 | 0 |  | 0.02 | 2 | 24686768 | 671 | 0 | 0 | 0 | 0 | 0 | 0 | 0 | 0
633 | 24686785 | 24686759 | 14680937 | 1 | 1 | 1 | 3 | 110-0113 | ФССЦ (2010) ч.1, раздел10, поз.0113 | Скрепы 10х2 | 1346 | 1009 | кг | кг | 1 | 0.02 | 15.37 | 0 | 0 | 0 | 0 | 1 | 0 |  | 0.02 | 2 | 24686769 | 672 | 0 | 0 | 0 | 0 | 0 | 0 | 0 | 0
633 | 24686786 | 24686759 | 14652403 | 1 | 1 | 1 | 3 | 405-0219 | ФССЦ (2010) ч.4, раздел05, поз.0219 | Гипсовые вяжущие, марка Г3 | 1348 | 1009 | т | т | 1000 | 0.0003 | 729.98 | 0 | 0 | 0 | 0 | 1 | 0 |  | 0.0003 | 2 | 24686770 | 673 | 0 | 0 | 0 | 0 | 0 | 0 | 0 | 0
633 | 24686787 | 24686759 | 14664232 | 1 | 1 | 1 | 3 | 506-0855 | ФССЦ (2010) ч.5, раздел06, поз.0855 | Проволока медная круглая электротехническая ММ (мягкая) диаметром 1,0-3,0 мм и выше | 1348 | 1009 | т | т | 1000 | 0.0001 | 37517 | 0 | 0 | 0 | 0 | 1 | 0 |  | 0.0001 | 2 | 24686771 | 674 | 0 | 0 | 0 | 0 | 0 | 0 | 0 | 0
633 | 24686788 | 24686759 | 14665222 | 1 | 1 | 1 | 3 | 506-1361 | ФССЦ (2010) ч.5, раздел06, поз.1361 | Припои оловянно-свинцовые бессурьмянистые марки ПОС40 | 1346 | 1009 | кг | кг | 1 | 0.06 | 65.75 | 0 | 0 | 0 | 0 | 1 | 0 |  | 0.06 | 2 | 24686772 | 675 | 0 | 0 | 0 | 0 | 0 | 0 | 0 | 0
633 | 24686789 | 24686759 | 14689643 | 1 | 1 | 1 | 3 | 507-0702 | ФССЦ (2010) ч.5, раздел07, поз.0702 | Трубка полихлорвиниловая ПХВ-305 диаметром 6-10 мм | 1346 | 1009 | кг | кг | 1 | 0.08 | 38.34 | 0 | 0 | 0 | 0 | 1 | 0 |  | 0.08 | 2 | 24686773 | 676 | 0 | 0 | 0 | 0 | 0 | 0 | 0 | 0
633 | 24686790 | 24686759 | 14697310 | 1 | 1 | 1 | 3 | 509-0056 | ФССЦ (2010) ч.5, раздел09, поз.0056 | Наконечники кабельные П2.5-4Д-МУ3 | 1354 | 1010 | шт. | шт. | 1 | 10 | 2.03 | 0 | 0 | 0 | 0 | 1 | 0 |  | 10 | 2 | 24686774 | 677 | 0 | 0 | 0 | 0 | 0 | 0 | 0 | 0
633 | 24686791 | 24686759 | 14665281 | 1 | 1 | 1 | 3 | 999-0005 | ФССЦ (2010) ч.9, раздел99, поз.0005 | Масса оборудования | 1348 | 1009 | т | т | 1000 | 0.001 | 0 | 0 | 0 | 0 | 1 | 0 | 0 |  | 0.001 | 3 | -1 |  | 0 | 0 | 0 | 0 | 0 | 0 | 0 | 0
633 | 24686792 | 24686759 | 14665295 | 1 | 1 | 1 | 3 | 999-9950 | ФССЦ (2010) ч.9, раздел99, поз.9950 | Вспомогательные материалы (2% от ОЗП) | 1344 | 1008 | руб. | руб. | 1 | 2.24 | 1 | 0 | 0 | 0 | 0 | 1 | 0 |  | 2.24 | 2 | 24686775 | 678 | 0 | 0 | 0 | 0 | 0 | 0 | 0 | 0
634 | 24686811 | 24686794 | 9436266 | 1 | 1 | 1 | 1 | 1-2050 |  | Рабочий монтажник среднего разряда 5 | 1369 | 1013 | чел.-ч | чел.-ч | 1 | 10.1 | 0 | 0 | 0 | 11.09 | 0 | 1 | 1 | )*1,35 | 13.635 | 2 | 24686795 | 679 | 0 | 0 | 0 | 0 | 0 | 0 | 0 | 0
634 | 24686812 | 24686794 | 121548 | 1 | 1 | 1 | 1 | 2 |  | Затраты труда машинистов | 608254 | 1013 | чел.час | чел.час | 1 | 0.44 | 0 | 0 | 0 | 0 | 0 | 1 | 2 | )*1,35 | 0.594 | 2 | 24686796 | 680 | 0 | 0 | 0 | 0 | 0 | 0 | 0 | 0
634 | 24686813 | 24686794 | 14665676 | 1 | 1 | 1 | 2 | 030101 | ФСЭМ (2009), сб.03,поз.0101 | Автопогрузчики 5 т | 1368 | 1011 | маш.-ч | маш.-ч | 1 | 0.44 | 0 | 89.99 | 10.06 | 0 | 0 | 1 | 0 | )*1,35 | 0.594 | 2 | 24686797 | 681 | 0 | 0 | 0 | 0 | 0 | 0 | 0 | 0
634 | 24686814 | 24686794 | 14610134 | 1 | 1 | 1 | 3 | 101-1665 | ФССЦ (2010) ч.1, раздел01, поз.1665 | Лак электроизоляционный 318 | 1346 | 1009 | кг | кг | 1 | 0.03 | 35.63 | 0 | 0 | 0 | 0 | 1 | 0 |  | 0.03 | 2 | 24686798 | 682 | 0 | 0 | 0 | 0 | 0 | 0 | 0 | 0
634 | 24686815 | 24686794 | 14610520 | 1 | 1 | 1 | 3 | 101-1959 | ФССЦ (2010) ч.1, раздел01, поз.1959 | Краска водоэмульсионная ВЭАК-1180 | 1348 | 1009 | т | т | 1000 | 2e-05 | 15481 | 0 | 0 | 0 | 0 | 1 | 0 |  | 2e-05 | 2 | 24686799 | 683 | 0 | 0 | 0 | 0 | 0 | 0 | 0 | 0
634 | 24686816 | 24686794 | 14610524 | 1 | 1 | 1 | 3 | 101-1963 | ФССЦ (2010) ч.1, раздел01, поз.1963 | Канифоль сосновая | 1346 | 1009 | кг | кг | 1 | 0.01 | 27.74 | 0 | 0 | 0 | 0 | 1 | 0 |  | 0.01 | 2 | 24686800 | 684 | 0 | 0 | 0 | 0 | 0 | 0 | 0 | 0
634 | 24686817 | 24686794 | 14610539 | 1 | 1 | 1 | 3 | 101-1977 | ФССЦ (2010) ч.1, раздел01, поз.1977 | Болты с гайками и шайбами строительные | 1346 | 1009 | кг | кг | 1 | 0.3 | 9.04 | 0 | 0 | 0 | 0 | 1 | 0 |  | 0.3 | 2 | 24686801 | 685 | 0 | 0 | 0 | 0 | 0 | 0 | 0 | 0
634 | 24686818 | 24686794 | 14610834 | 1 | 1 | 1 | 3 | 101-2206 | ФССЦ (2010) ч.1, раздел01, поз.2206 | Дюбели пластмассовые с шурупами 12х70 мм | 1358 | 1010 | 10 шт. | 10 шт. | 10 | 1 | 8.3 | 0 | 0 | 0 | 0 | 1 | 0 |  | 1 | 2 | 24686802 | 686 | 0 | 0 | 0 | 0 | 0 | 0 | 0 | 0
634 | 24686819 | 24686794 | 14611294 | 1 | 1 | 1 | 3 | 101-2493 | ФССЦ (2010) ч.1, раздел01, поз.2493 | Лента липкая изоляционная на поликасиновом компаунде марки ЛСЭПЛ, шириной 20-30 мм, толщиной от 0,14 до 0,19 мм | 1346 | 1009 | кг | кг | 1 | 0.02 | 91.29 | 0 | 0 | 0 | 0 | 1 | 0 |  | 0.02 | 2 | 24686803 | 687 | 0 | 0 | 0 | 0 | 0 | 0 | 0 | 0
634 | 24686820 | 24686794 | 14680937 | 1 | 1 | 1 | 3 | 110-0113 | ФССЦ (2010) ч.1, раздел10, поз.0113 | Скрепы 10х2 | 1346 | 1009 | кг | кг | 1 | 0.02 | 15.37 | 0 | 0 | 0 | 0 | 1 | 0 |  | 0.02 | 2 | 24686804 | 688 | 0 | 0 | 0 | 0 | 0 | 0 | 0 | 0
634 | 24686821 | 24686794 | 14652403 | 1 | 1 | 1 | 3 | 405-0219 | ФССЦ (2010) ч.4, раздел05, поз.0219 | Гипсовые вяжущие, марка Г3 | 1348 | 1009 | т | т | 1000 | 0.0003 | 729.98 | 0 | 0 | 0 | 0 | 1 | 0 |  | 0.0003 | 2 | 24686805 | 689 | 0 | 0 | 0 | 0 | 0 | 0 | 0 | 0
634 | 24686822 | 24686794 | 14664232 | 1 | 1 | 1 | 3 | 506-0855 | ФССЦ (2010) ч.5, раздел06, поз.0855 | Проволока медная круглая электротехническая ММ (мягкая) диаметром 1,0-3,0 мм и выше | 1348 | 1009 | т | т | 1000 | 0.0001 | 37517 | 0 | 0 | 0 | 0 | 1 | 0 |  | 0.0001 | 2 | 24686806 | 690 | 0 | 0 | 0 | 0 | 0 | 0 | 0 | 0
634 | 24686823 | 24686794 | 14665222 | 1 | 1 | 1 | 3 | 506-1361 | ФССЦ (2010) ч.5, раздел06, поз.1361 | Припои оловянно-свинцовые бессурьмянистые марки ПОС40 | 1346 | 1009 | кг | кг | 1 | 0.06 | 65.75 | 0 | 0 | 0 | 0 | 1 | 0 |  | 0.06 | 2 | 24686807 | 691 | 0 | 0 | 0 | 0 | 0 | 0 | 0 | 0
634 | 24686824 | 24686794 | 14689643 | 1 | 1 | 1 | 3 | 507-0702 | ФССЦ (2010) ч.5, раздел07, поз.0702 | Трубка полихлорвиниловая ПХВ-305 диаметром 6-10 мм | 1346 | 1009 | кг | кг | 1 | 0.08 | 38.34 | 0 | 0 | 0 | 0 | 1 | 0 |  | 0.08 | 2 | 24686808 | 692 | 0 | 0 | 0 | 0 | 0 | 0 | 0 | 0
634 | 24686825 | 24686794 | 14697310 | 1 | 1 | 1 | 3 | 509-0056 | ФССЦ (2010) ч.5, раздел09, поз.0056 | Наконечники кабельные П2.5-4Д-МУ3 | 1354 | 1010 | шт. | шт. | 1 | 10 | 2.03 | 0 | 0 | 0 | 0 | 1 | 0 |  | 10 | 2 | 24686809 | 693 | 0 | 0 | 0 | 0 | 0 | 0 | 0 | 0
634 | 24686826 | 24686794 | 14665281 | 1 | 1 | 1 | 3 | 999-0005 | ФССЦ (2010) ч.9, раздел99, поз.0005 | Масса оборудования | 1348 | 1009 | т | т | 1000 | 0.001 | 0 | 0 | 0 | 0 | 1 | 0 | 0 |  | 0.001 | 3 | -1 |  | 0 | 0 | 0 | 0 | 0 | 0 | 0 | 0
634 | 24686827 | 24686794 | 14665295 | 1 | 1 | 1 | 3 | 999-9950 | ФССЦ (2010) ч.9, раздел99, поз.9950 | Вспомогательные материалы (2% от ОЗП) | 1344 | 1008 | руб. | руб. | 1 | 2.24 | 1 | 0 | 0 | 0 | 0 | 1 | 0 |  | 2.24 | 2 | 24686810 | 694 | 0 | 0 | 0 | 0 | 0 | 0 | 0 | 0
635 | 24686880 | 24686863 | 9436266 | 1 | 1 | 1 | 1 | 1-2050 |  | Рабочий монтажник среднего разряда 5 | 1369 | 1013 | чел.-ч | чел.-ч | 1 | 10.1 | 0 | 0 | 0 | 11.09 | 0 | 1 | 1 | )*1,35 | 13.635 | 2 | 24686864 | 695 | 0 | 0 | 0 | 0 | 0 | 0 | 0 | 0
635 | 24686881 | 24686863 | 121548 | 1 | 1 | 1 | 1 | 2 |  | Затраты труда машинистов | 608254 | 1013 | чел.час | чел.час | 1 | 0.44 | 0 | 0 | 0 | 0 | 0 | 1 | 2 | )*1,35 | 0.594 | 2 | 24686865 | 696 | 0 | 0 | 0 | 0 | 0 | 0 | 0 | 0
635 | 24686882 | 24686863 | 14665676 | 1 | 1 | 1 | 2 | 030101 | ФСЭМ (2009), сб.03,поз.0101 | Автопогрузчики 5 т | 1368 | 1011 | маш.-ч | маш.-ч | 1 | 0.44 | 0 | 89.99 | 10.06 | 0 | 0 | 1 | 0 | )*1,35 | 0.594 | 2 | 24686866 | 697 | 0 | 0 | 0 | 0 | 0 | 0 | 0 | 0
635 | 24686883 | 24686863 | 14610134 | 1 | 1 | 1 | 3 | 101-1665 | ФССЦ (2010) ч.1, раздел01, поз.1665 | Лак электроизоляционный 318 | 1346 | 1009 | кг | кг | 1 | 0.03 | 35.63 | 0 | 0 | 0 | 0 | 1 | 0 |  | 0.03 | 2 | 24686867 | 698 | 0 | 0 | 0 | 0 | 0 | 0 | 0 | 0
635 | 24686884 | 24686863 | 14610520 | 1 | 1 | 1 | 3 | 101-1959 | ФССЦ (2010) ч.1, раздел01, поз.1959 | Краска водоэмульсионная ВЭАК-1180 | 1348 | 1009 | т | т | 1000 | 2e-05 | 15481 | 0 | 0 | 0 | 0 | 1 | 0 |  | 2e-05 | 2 | 24686868 | 699 | 0 | 0 | 0 | 0 | 0 | 0 | 0 | 0
635 | 24686885 | 24686863 | 14610524 | 1 | 1 | 1 | 3 | 101-1963 | ФССЦ (2010) ч.1, раздел01, поз.1963 | Канифоль сосновая | 1346 | 1009 | кг | кг | 1 | 0.01 | 27.74 | 0 | 0 | 0 | 0 | 1 | 0 |  | 0.01 | 2 | 24686869 | 700 | 0 | 0 | 0 | 0 | 0 | 0 | 0 | 0
635 | 24686886 | 24686863 | 14610539 | 1 | 1 | 1 | 3 | 101-1977 | ФССЦ (2010) ч.1, раздел01, поз.1977 | Болты с гайками и шайбами строительные | 1346 | 1009 | кг | кг | 1 | 0.3 | 9.04 | 0 | 0 | 0 | 0 | 1 | 0 |  | 0.3 | 2 | 24686870 | 701 | 0 | 0 | 0 | 0 | 0 | 0 | 0 | 0
635 | 24686887 | 24686863 | 14610834 | 1 | 1 | 1 | 3 | 101-2206 | ФССЦ (2010) ч.1, раздел01, поз.2206 | Дюбели пластмассовые с шурупами 12х70 мм | 1358 | 1010 | 10 шт. | 10 шт. | 10 | 1 | 8.3 | 0 | 0 | 0 | 0 | 1 | 0 |  | 1 | 2 | 24686871 | 702 | 0 | 0 | 0 | 0 | 0 | 0 | 0 | 0
635 | 24686888 | 24686863 | 14611294 | 1 | 1 | 1 | 3 | 101-2493 | ФССЦ (2010) ч.1, раздел01, поз.2493 | Лента липкая изоляционная на поликасиновом компаунде марки ЛСЭПЛ, шириной 20-30 мм, толщиной от 0,14 до 0,19 мм | 1346 | 1009 | кг | кг | 1 | 0.02 | 91.29 | 0 | 0 | 0 | 0 | 1 | 0 |  | 0.02 | 2 | 24686872 | 703 | 0 | 0 | 0 | 0 | 0 | 0 | 0 | 0
635 | 24686889 | 24686863 | 14680937 | 1 | 1 | 1 | 3 | 110-0113 | ФССЦ (2010) ч.1, раздел10, поз.0113 | Скрепы 10х2 | 1346 | 1009 | кг | кг | 1 | 0.02 | 15.37 | 0 | 0 | 0 | 0 | 1 | 0 |  | 0.02 | 2 | 24686873 | 704 | 0 | 0 | 0 | 0 | 0 | 0 | 0 | 0
635 | 24686890 | 24686863 | 14652403 | 1 | 1 | 1 | 3 | 405-0219 | ФССЦ (2010) ч.4, раздел05, поз.0219 | Гипсовые вяжущие, марка Г3 | 1348 | 1009 | т | т | 1000 | 0.0003 | 729.98 | 0 | 0 | 0 | 0 | 1 | 0 |  | 0.0003 | 2 | 24686874 | 705 | 0 | 0 | 0 | 0 | 0 | 0 | 0 | 0
635 | 24686891 | 24686863 | 14664232 | 1 | 1 | 1 | 3 | 506-0855 | ФССЦ (2010) ч.5, раздел06, поз.0855 | Проволока медная круглая электротехническая ММ (мягкая) диаметром 1,0-3,0 мм и выше | 1348 | 1009 | т | т | 1000 | 0.0001 | 37517 | 0 | 0 | 0 | 0 | 1 | 0 |  | 0.0001 | 2 | 24686875 | 706 | 0 | 0 | 0 | 0 | 0 | 0 | 0 | 0
635 | 24686892 | 24686863 | 14665222 | 1 | 1 | 1 | 3 | 506-1361 | ФССЦ (2010) ч.5, раздел06, поз.1361 | Припои оловянно-свинцовые бессурьмянистые марки ПОС40 | 1346 | 1009 | кг | кг | 1 | 0.06 | 65.75 | 0 | 0 | 0 | 0 | 1 | 0 |  | 0.06 | 2 | 24686876 | 707 | 0 | 0 | 0 | 0 | 0 | 0 | 0 | 0
635 | 24686893 | 24686863 | 14689643 | 1 | 1 | 1 | 3 | 507-0702 | ФССЦ (2010) ч.5, раздел07, поз.0702 | Трубка полихлорвиниловая ПХВ-305 диаметром 6-10 мм | 1346 | 1009 | кг | кг | 1 | 0.08 | 38.34 | 0 | 0 | 0 | 0 | 1 | 0 |  | 0.08 | 2 | 24686877 | 708 | 0 | 0 | 0 | 0 | 0 | 0 | 0 | 0
635 | 24686894 | 24686863 | 14697310 | 1 | 1 | 1 | 3 | 509-0056 | ФССЦ (2010) ч.5, раздел09, поз.0056 | Наконечники кабельные П2.5-4Д-МУ3 | 1354 | 1010 | шт. | шт. | 1 | 10 | 2.03 | 0 | 0 | 0 | 0 | 1 | 0 |  | 10 | 2 | 24686878 | 709 | 0 | 0 | 0 | 0 | 0 | 0 | 0 | 0
635 | 24686895 | 24686863 | 14665281 | 1 | 1 | 1 | 3 | 999-0005 | ФССЦ (2010) ч.9, раздел99, поз.0005 | Масса оборудования | 1348 | 1009 | т | т | 1000 | 0.001 | 0 | 0 | 0 | 0 | 1 | 0 | 0 |  | 0.001 | 3 | -1 |  | 0 | 0 | 0 | 0 | 0 | 0 | 0 | 0
635 | 24686896 | 24686863 | 14665295 | 1 | 1 | 1 | 3 | 999-9950 | ФССЦ (2010) ч.9, раздел99, поз.9950 | Вспомогательные материалы (2% от ОЗП) | 1344 | 1008 | руб. | руб. | 1 | 2.24 | 1 | 0 | 0 | 0 | 0 | 1 | 0 |  | 2.24 | 2 | 24686879 | 710 | 0 | 0 | 0 | 0 | 0 | 0 | 0 | 0
636 | 24686846 | 24686829 | 9436266 | 1 | 1 | 1 | 1 | 1-2050 |  | Рабочий монтажник среднего разряда 5 | 1369 | 1013 | чел.-ч | чел.-ч | 1 | 10.1 | 0 | 0 | 0 | 11.09 | 0 | 1 | 1 | )*1,35 | 13.635 | 2 | 24686830 | 711 | 0 | 0 | 0 | 0 | 0 | 0 | 0 | 0
636 | 24686847 | 24686829 | 121548 | 1 | 1 | 1 | 1 | 2 |  | Затраты труда машинистов | 608254 | 1013 | чел.час | чел.час | 1 | 0.44 | 0 | 0 | 0 | 0 | 0 | 1 | 2 | )*1,35 | 0.594 | 2 | 24686831 | 712 | 0 | 0 | 0 | 0 | 0 | 0 | 0 | 0
636 | 24686848 | 24686829 | 14665676 | 1 | 1 | 1 | 2 | 030101 | ФСЭМ (2009), сб.03,поз.0101 | Автопогрузчики 5 т | 1368 | 1011 | маш.-ч | маш.-ч | 1 | 0.44 | 0 | 89.99 | 10.06 | 0 | 0 | 1 | 0 | )*1,35 | 0.594 | 2 | 24686832 | 713 | 0 | 0 | 0 | 0 | 0 | 0 | 0 | 0
636 | 24686849 | 24686829 | 14610134 | 1 | 1 | 1 | 3 | 101-1665 | ФССЦ (2010) ч.1, раздел01, поз.1665 | Лак электроизоляционный 318 | 1346 | 1009 | кг | кг | 1 | 0.03 | 35.63 | 0 | 0 | 0 | 0 | 1 | 0 |  | 0.03 | 2 | 24686833 | 714 | 0 | 0 | 0 | 0 | 0 | 0 | 0 | 0
636 | 24686850 | 24686829 | 14610520 | 1 | 1 | 1 | 3 | 101-1959 | ФССЦ (2010) ч.1, раздел01, поз.1959 | Краска водоэмульсионная ВЭАК-1180 | 1348 | 1009 | т | т | 1000 | 2e-05 | 15481 | 0 | 0 | 0 | 0 | 1 | 0 |  | 2e-05 | 2 | 24686834 | 715 | 0 | 0 | 0 | 0 | 0 | 0 | 0 | 0
636 | 24686851 | 24686829 | 14610524 | 1 | 1 | 1 | 3 | 101-1963 | ФССЦ (2010) ч.1, раздел01, поз.1963 | Канифоль сосновая | 1346 | 1009 | кг | кг | 1 | 0.01 | 27.74 | 0 | 0 | 0 | 0 | 1 | 0 |  | 0.01 | 2 | 24686835 | 716 | 0 | 0 | 0 | 0 | 0 | 0 | 0 | 0
636 | 24686852 | 24686829 | 14610539 | 1 | 1 | 1 | 3 | 101-1977 | ФССЦ (2010) ч.1, раздел01, поз.1977 | Болты с гайками и шайбами строительные | 1346 | 1009 | кг | кг | 1 | 0.3 | 9.04 | 0 | 0 | 0 | 0 | 1 | 0 |  | 0.3 | 2 | 24686836 | 717 | 0 | 0 | 0 | 0 | 0 | 0 | 0 | 0
636 | 24686853 | 24686829 | 14610834 | 1 | 1 | 1 | 3 | 101-2206 | ФССЦ (2010) ч.1, раздел01, поз.2206 | Дюбели пластмассовые с шурупами 12х70 мм | 1358 | 1010 | 10 шт. | 10 шт. | 10 | 1 | 8.3 | 0 | 0 | 0 | 0 | 1 | 0 |  | 1 | 2 | 24686837 | 718 | 0 | 0 | 0 | 0 | 0 | 0 | 0 | 0
636 | 24686854 | 24686829 | 14611294 | 1 | 1 | 1 | 3 | 101-2493 | ФССЦ (2010) ч.1, раздел01, поз.2493 | Лента липкая изоляционная на поликасиновом компаунде марки ЛСЭПЛ, шириной 20-30 мм, толщиной от 0,14 до 0,19 мм | 1346 | 1009 | кг | кг | 1 | 0.02 | 91.29 | 0 | 0 | 0 | 0 | 1 | 0 |  | 0.02 | 2 | 24686838 | 719 | 0 | 0 | 0 | 0 | 0 | 0 | 0 | 0
636 | 24686855 | 24686829 | 14680937 | 1 | 1 | 1 | 3 | 110-0113 | ФССЦ (2010) ч.1, раздел10, поз.0113 | Скрепы 10х2 | 1346 | 1009 | кг | кг | 1 | 0.02 | 15.37 | 0 | 0 | 0 | 0 | 1 | 0 |  | 0.02 | 2 | 24686839 | 720 | 0 | 0 | 0 | 0 | 0 | 0 | 0 | 0
636 | 24686856 | 24686829 | 14652403 | 1 | 1 | 1 | 3 | 405-0219 | ФССЦ (2010) ч.4, раздел05, поз.0219 | Гипсовые вяжущие, марка Г3 | 1348 | 1009 | т | т | 1000 | 0.0003 | 729.98 | 0 | 0 | 0 | 0 | 1 | 0 |  | 0.0003 | 2 | 24686840 | 721 | 0 | 0 | 0 | 0 | 0 | 0 | 0 | 0
636 | 24686857 | 24686829 | 14664232 | 1 | 1 | 1 | 3 | 506-0855 | ФССЦ (2010) ч.5, раздел06, поз.0855 | Проволока медная круглая электротехническая ММ (мягкая) диаметром 1,0-3,0 мм и выше | 1348 | 1009 | т | т | 1000 | 0.0001 | 37517 | 0 | 0 | 0 | 0 | 1 | 0 |  | 0.0001 | 2 | 24686841 | 722 | 0 | 0 | 0 | 0 | 0 | 0 | 0 | 0
636 | 24686858 | 24686829 | 14665222 | 1 | 1 | 1 | 3 | 506-1361 | ФССЦ (2010) ч.5, раздел06, поз.1361 | Припои оловянно-свинцовые бессурьмянистые марки ПОС40 | 1346 | 1009 | кг | кг | 1 | 0.06 | 65.75 | 0 | 0 | 0 | 0 | 1 | 0 |  | 0.06 | 2 | 24686842 | 723 | 0 | 0 | 0 | 0 | 0 | 0 | 0 | 0
636 | 24686859 | 24686829 | 14689643 | 1 | 1 | 1 | 3 | 507-0702 | ФССЦ (2010) ч.5, раздел07, поз.0702 | Трубка полихлорвиниловая ПХВ-305 диаметром 6-10 мм | 1346 | 1009 | кг | кг | 1 | 0.08 | 38.34 | 0 | 0 | 0 | 0 | 1 | 0 |  | 0.08 | 2 | 24686843 | 724 | 0 | 0 | 0 | 0 | 0 | 0 | 0 | 0
636 | 24686860 | 24686829 | 14697310 | 1 | 1 | 1 | 3 | 509-0056 | ФССЦ (2010) ч.5, раздел09, поз.0056 | Наконечники кабельные П2.5-4Д-МУ3 | 1354 | 1010 | шт. | шт. | 1 | 10 | 2.03 | 0 | 0 | 0 | 0 | 1 | 0 |  | 10 | 2 | 24686844 | 725 | 0 | 0 | 0 | 0 | 0 | 0 | 0 | 0
636 | 24686861 | 24686829 | 14665281 | 1 | 1 | 1 | 3 | 999-0005 | ФССЦ (2010) ч.9, раздел99, поз.0005 | Масса оборудования | 1348 | 1009 | т | т | 1000 | 0.001 | 0 | 0 | 0 | 0 | 1 | 0 | 0 |  | 0.001 | 3 | -1 |  | 0 | 0 | 0 | 0 | 0 | 0 | 0 | 0
636 | 24686862 | 24686829 | 14665295 | 1 | 1 | 1 | 3 | 999-9950 | ФССЦ (2010) ч.9, раздел99, поз.9950 | Вспомогательные материалы (2% от ОЗП) | 1344 | 1008 | руб. | руб. | 1 | 2.24 | 1 | 0 | 0 | 0 | 0 | 1 | 0 |  | 2.24 | 2 | 24686845 | 726 | 0 | 0 | 0 | 0 | 0 | 0 | 0 | 0
637 | 24724604 | 24724603 | 9431572 | 1 | 1 | 1 | 1 | 1-2044 |  | Рабочий монтажник среднего разряда 4,4 | 1369 | 1013 | чел.-ч | чел.-ч | 1 | 440 | 0 | 0 | 0 | 10.21 | 0 | 1 | 1 | )*1,35 | 594 | 2 | 24724604 | 727 | 0 | 0 | 0 | 0 | 0 | 0 | 0 | 0
637 | 24724605 | 24724603 | 22813090 | 1 | 1 | 1 | 3 | 101-0310 | ФССЦ 101-0310 пр.№31/пр от 30.01.2014 г. | Канифоль сосновая | 1348 | 1009 | т | т | 1000 | 0.00011 | 27740 | 0 | 0 | 0 | 0 | 1 | 0 |  | 0.00011 | 2 | 24724605 | 728 | 0 | 0 | 0 | 0 | 0 | 0 | 0 | 0
637 | 24724606 | 24724603 | 22813049 | 1 | 1 | 1 | 3 | 101-0322 | ФССЦ 101-0322 пр.№31/пр от 30.01.2014 г. | Керосин для технических целей марок КТ-1, КТ-2 | 1348 | 1009 | т | т | 1000 | 0.00077 | 2606.9 | 0 | 0 | 0 | 0 | 1 | 0 |  | 0.00077 | 2 | 24724606 | 729 | 0 | 0 | 0 | 0 | 0 | 0 | 0 | 0
637 | 24724607 | 24724603 | 22814836 | 1 | 1 | 1 | 3 | 101-1356 | ФССЦ 101-1356 пр.№31/пр от 30.01.2014 г. | Цемент для приготовления раствора в построечных условиях и в других подобных случаях | 1348 | 1009 | т | т | 1000 | 0.00099 | 300 | 0 | 0 | 0 | 0 | 1 | 0 |  | 0.00099 | 2 | 24724607 | 730 | 0 | 0 | 0 | 0 | 0 | 0 | 0 | 0
637 | 24724608 | 24724603 | 22819248 | 1 | 1 | 1 | 3 | 101-1641 | ФССЦ 101-1641 пр.№31/пр от 30.01.2014 г. | Сталь угловая равнополочная, марка стали ВСт3кп2, размером 50x50x5 мм | 1348 | 1009 | т | т | 1000 | 0.021 | 5763 | 0 | 0 | 0 | 0 | 1 | 0 |  | 0.021 | 2 | 24724608 | 731 | 0 | 0 | 0 | 0 | 0 | 0 | 0 | 0
637 | 24724609 | 24724603 | 22820082 | 1 | 1 | 1 | 3 | 101-1714 | ФССЦ 101-1714 пр.№31/пр от 30.01.2014 г. | Болты с гайками и шайбами строительные | 1348 | 1009 | т | т | 1000 | 0.001 | 9040 | 0 | 0 | 0 | 0 | 1 | 0 |  | 0.001 | 2 | 24724609 | 732 | 0 | 0 | 0 | 0 | 0 | 0 | 0 | 0
637 | 24724610 | 24724603 | 22813501 | 1 | 1 | 1 | 3 | 101-2073 | ФССЦ 101-2073 пр.№31/пр от 30.01.2014 г. | Нитки суровые | 1346 | 1009 | кг | кг | 1 | 0.086 | 155 | 0 | 0 | 0 | 0 | 1 | 0 |  | 0.086 | 2 | 24724610 | 733 | 0 | 0 | 0 | 0 | 0 | 0 | 0 | 0
637 | 24724611 | 24724603 | 22820293 | 1 | 1 | 1 | 3 | 101-2206 | ФССЦ 101-2206 пр.№31/пр от 30.01.2014 г. | Дюбели пластмассовые с шурупами 12х70 мм | 1358 | 1010 | 10 шт. | 10 шт. | 10 | 1.2 | 8.3 | 0 | 0 | 0 | 0 | 1 | 0 |  | 1.2 | 2 | 24724611 | 734 | 0 | 0 | 0 | 0 | 0 | 0 | 0 | 0
637 | 24724612 | 24724603 | 22819306 | 1 | 1 | 1 | 3 | 101-2548 | ФССЦ 101-2548 пр.№31/пр от 30.01.2014 г. | Сталь полосовая 40х4 мм | 1348 | 1009 | т | т | 1000 | 0.006 | 6100 | 0 | 0 | 0 | 0 | 1 | 0 |  | 0.006 | 2 | 24724612 | 735 | 0 | 0 | 0 | 0 | 0 | 0 | 0 | 0
637 | 24724613 | 24724603 | 22827012 | 1 | 1 | 1 | 3 | 110-0014 | ФССЦ 110-0014 пр.№31/пр от 30.01.2014 г. | Глухари | 1355 | 1010 | 100 шт. | 100 шт. | 100 | 0.26 | 164 | 0 | 0 | 0 | 0 | 1 | 0 |  | 0.26 | 2 | 24724613 | 736 | 0 | 0 | 0 | 0 | 0 | 0 | 0 | 0
637 | 24724614 | 24724603 | 22827264 | 1 | 1 | 1 | 3 | 110-0221 | ФССЦ 110-0221 пр.№31/пр от 30.01.2014 г. | Проволока стальная оцинкованная для воздушных линий связи, диаметр 1,5 мм | 1348 | 1009 | т | т | 1000 | 0.00024 | 12600 | 0 | 0 | 0 | 0 | 1 | 0 |  | 0.00024 | 2 | 24724614 | 737 | 0 | 0 | 0 | 0 | 0 | 0 | 0 | 0
637 | 24724615 | 24724603 | 22828713 | 1 | 1 | 1 | 3 | 113-0342 | ФССЦ 113-0342 пр.№31/пр от 30.01.2014 г. | Эмаль КЧ-728 белая | 1348 | 1009 | т | т | 1000 | 0.00215 | 27278 | 0 | 0 | 0 | 0 | 1 | 0 |  | 0.00215 | 2 | 24724615 | 738 | 0 | 0 | 0 | 0 | 0 | 0 | 0 | 0
637 | 24724616 | 24724603 | 22848302 | 1 | 1 | 1 | 3 | 502-0581 | ФССЦ 502-0581 пр.№31/пр от 30.01.2014 г. | Провода кроссовые станционные с изоляцией из поливинилхлоридного пластиката марки ПКСВ с двумя медными однопроволочными жилами диаметром 0,5 мм | 1477 | 1013 | 1000 м | 1000 М | 1 | 0.06 | 500 | 0 | 0 | 0 | 0 | 1 | 0 |  | 0.06 | 2 | 24724616 | 739 | 0 | 0 | 0 | 0 | 0 | 0 | 0 | 0
637 | 24724617 | 24724603 | 22850615 | 1 | 1 | 1 | 3 | 506-1367 | ФССЦ 506-1367 пр.№31/пр от 30.01.2014 г. | Припои оловянно-свинцовые малосурьмянистые марки ПОССу40-0,5 | 1348 | 1009 | т | т | 1000 | 0.00026 | 85399.75 | 0 | 0 | 0 | 0 | 1 | 0 |  | 0.00026 | 2 | 24724617 | 740 | 0 | 0 | 0 | 0 | 0 | 0 | 0 | 0
637 | 24724618 | 24724603 | 22857502 | 1 | 1 | 1 | 3 | 509-0112 | ФССЦ 509-0112 пр.№31/пр от 30.01.2014 г. | Наконечники кабельные латунные сечением жилы 2,5 мм2, диаметр 10 мм, длиной 25 мм | 1354 | 1010 | шт. | шт. | 1 | 12 | 0.53 | 0 | 0 | 0 | 0 | 1 | 0 |  | 12 | 2 | 24724618 | 741 | 0 | 0 | 0 | 0 | 0 | 0 | 0 | 0
637 | 24724619 | 24724603 | 22865358 | 1 | 1 | 1 | 3 | 509-0859 | ФССЦ 509-0859 пр.№31/пр от 30.01.2014 г. | Лакоткань изоляционная хлопчатобумажная ЛХБ толщиной 0,2 мм | 1346 | 1009 | кг | кг | 1 | 0.306 | 41.7 | 0 | 0 | 0 | 0 | 1 | 0 |  | 0.306 | 2 | 24724619 | 742 | 0 | 0 | 0 | 0 | 0 | 0 | 0 | 0
637 | 24724620 | 24724603 | 22865648 | 1 | 1 | 1 | 3 | 999-0005 | ФССЦ 999-0005 пр.№31/пр от 30.01.2014 г. | Масса оборудования | 1348 | 1009 | т | т | 1000 | 0.22 | 0 | 0 | 0 | 0 | 0 | 0 | 0 |  | 0.22 | 3 | -1 |  | 0 | 0 | 0 | 0 | 0 | 0 | 0 | 0
637 | 24724621 | 24724603 | 22865650 | 1 | 1 | 1 | 3 | 999-9950 | ФССЦ 999-9950 пр.№31/пр от 30.01.2014 г. | Вспомогательные ненормируемые материалы (2% от ОЗП) | 1374 | 1013 | РУБ | РУБ | 1 | 89.85 | 1 | 0 | 0 | 0 | 0 | 1 | 0 |  | 89.85 | 2 | 24724621 | 743 | 0 | 0 | 0 | 0 | 0 | 0 | 0 | 0
638 | 24724626 | 24724625 | 9442491 | 1 | 1 | 1 | 1 | 1-2048 |  | Рабочий монтажник среднего разряда 4,8 | 1369 | 1013 | чел.-ч | чел.-ч | 1 | 19.6 | 0 | 0 | 0 | 10.79 | 0 | 1 | 1 | )*1,35 | 26.46 | 2 | 24724626 | 744 | 0 | 0 | 0 | 0 | 0 | 0 | 0 | 0
638 | 24724627 | 24724625 | 22819248 | 1 | 1 | 1 | 3 | 101-1641 | ФССЦ 101-1641 пр.№31/пр от 30.01.2014 г. | Сталь угловая равнополочная, марка стали ВСт3кп2, размером 50x50x5 мм | 1348 | 1009 | т | т | 1000 | 0.00942 | 5763 | 0 | 0 | 0 | 0 | 1 | 0 |  | 0.00942 | 2 | 24724627 | 745 | 0 | 0 | 0 | 0 | 0 | 0 | 0 | 0
638 | 24724628 | 24724625 | 22820293 | 1 | 1 | 1 | 3 | 101-2206 | ФССЦ 101-2206 пр.№31/пр от 30.01.2014 г. | Дюбели пластмассовые с шурупами 12х70 мм | 1358 | 1010 | 10 шт. | 10 шт. | 10 | 1.5 | 8.3 | 0 | 0 | 0 | 0 | 1 | 0 |  | 1.5 | 2 | 24724628 | 746 | 0 | 0 | 0 | 0 | 0 | 0 | 0 | 0
638 | 24724629 | 24724625 | 22819825 | 1 | 1 | 1 | 3 | 101-2568 | ФССЦ 101-2568 пр.№31/пр от 30.01.2014 г. | Флюс ЛТИ-1 | 1346 | 1009 | кг | кг | 1 | 0.003 | 16.8 | 0 | 0 | 0 | 0 | 1 | 0 |  | 0.003 | 2 | 24724629 | 747 | 0 | 0 | 0 | 0 | 0 | 0 | 0 | 0
638 | 24724630 | 24724625 | 22848312 | 1 | 1 | 1 | 3 | 502-0580 | ФССЦ 502-0580 пр.№31/пр от 30.01.2014 г. | Провода телефонные распределительные однопарные марки ТРВ с медными однопроволочными жилами диаметром 0,5 мм с поливинилхлоридной изоляцией | 1477 | 1013 | 1000 м | 1000 М | 1 | 0.015 | 480 | 0 | 0 | 0 | 0 | 1 | 0 |  | 0.015 | 2 | 24724630 | 748 | 0 | 0 | 0 | 0 | 0 | 0 | 0 | 0
638 | 24724631 | 24724625 | 22848293 | 1 | 1 | 1 | 3 | 502-0601 | ФССЦ 502-0601 пр.№31/пр от 30.01.2014 г. | Провода с поливилхлоридной изоляцией для электрических установок марки ПВ1 с медной жилой ограниченной гибкости сечением 5 мм2 | 1477 | 1013 | 1000 м | 1000 М | 1 | 0.015 | 3625 | 0 | 0 | 0 | 0 | 1 | 0 |  | 0.015 | 2 | 24724631 | 749 | 0 | 0 | 0 | 0 | 0 | 0 | 0 | 0
638 | 24724632 | 24724625 | 22848870 | 1 | 1 | 1 | 3 | 503-0465 | ФССЦ 503-0465 пр.№31/пр от 30.01.2014 г. | Подрозетники сборные деревянные, диаметр 60 мм | 1354 | 1010 | шт. | шт. | 1 | 1 | 2 | 0 | 0 | 0 | 0 | 1 | 0 |  | 1 | 2 | 24724632 | 750 | 0 | 0 | 0 | 0 | 0 | 0 | 0 | 0
638 | 24724633 | 24724625 | 22850615 | 1 | 1 | 1 | 3 | 506-1367 | ФССЦ 506-1367 пр.№31/пр от 30.01.2014 г. | Припои оловянно-свинцовые малосурьмянистые марки ПОССу40-0,5 | 1348 | 1009 | т | т | 1000 | 5e-05 | 85399.75 | 0 | 0 | 0 | 0 | 1 | 0 |  | 5e-05 | 2 | 24724633 | 751 | 0 | 0 | 0 | 0 | 0 | 0 | 0 | 0
638 | 24724634 | 24724625 | 22865648 | 1 | 1 | 1 | 3 | 999-0005 | ФССЦ 999-0005 пр.№31/пр от 30.01.2014 г. | Масса оборудования | 1348 | 1009 | т | т | 1000 | 0.003 | 0 | 0 | 0 | 0 | 0 | 0 | 0 |  | 0.003 | 3 | -1 |  | 0 | 0 | 0 | 0 | 0 | 0 | 0 | 0
638 | 24724635 | 24724625 | 22865650 | 1 | 1 | 1 | 3 | 999-9950 | ФССЦ 999-9950 пр.№31/пр от 30.01.2014 г. | Вспомогательные ненормируемые материалы (2% от ОЗП) | 1374 | 1013 | РУБ | РУБ | 1 | 4.23 | 1 | 0 | 0 | 0 | 0 | 1 | 0 |  | 4.23 | 2 | 24724635 | 752 | 0 | 0 | 0 | 0 | 0 | 0 | 0 | 0
639 | 24724637 | 24687089 | 9438100 | 1 | 1 | 1 | 1 | 2-0011 |  | Инженер I категории | 1369 | 1013 | чел.-ч | чел.-ч | 1 | 16 | 0 | 0 | 0 | 15.49 | 0 | 1 | 1 | )*1,35 | 21.6 | 2 | 24724637 | 753 | 0 | 0 | 0 | 0 | 0 | 0 | 0 | 0
639 | 24724638 | 24687089 | 9447024 | 1 | 1 | 1 | 1 | 2-0012 |  | Инженер II категории | 1369 | 1013 | чел.-ч | чел.-ч | 1 | 16 | 0 | 0 | 0 | 14.09 | 0 | 1 | 1 | )*1,35 | 21.6 | 2 | 24724638 | 754 | 0 | 0 | 0 | 0 | 0 | 0 | 0 | 0
639 | 24724639 | 24687089 | 22865650 | 1 | 1 | 1 | 3 | 999-9950 | ФССЦ 999-9950 пр.№31/пр от 30.01.2014 г. | Вспомогательные ненормируемые материалы (2% от ОЗП) | 1374 | 1013 | РУБ | РУБ | 1 | 9.47 | 1 | 0 | 0 | 0 | 0 | 1 | 0 |  | 9.47 | 2 | 24724639 | 755 | 0 | 0 | 0 | 0 | 0 | 0 | 0 | 0
640 | 24687099 | 24687096 | 9436423 | 1 | 1 | 1 | 1 | 1-2060 |  | Рабочий монтажник среднего разряда 6 | 1369 | 1013 | чел.-ч | чел.-ч | 1 | 634 | 0 | 0 | 0 | 12.92 | 0 | 1 | 1 | )*1,35 | 855.9 | 2 | 24687097 | 756 | 0 | 0 | 0 | 0 | 0 | 0 | 0 | 0
640 | 24687100 | 24687096 | 14665295 | 1 | 1 | 1 | 3 | 999-9950 | ФССЦ (2010) ч.9, раздел99, поз.9950 | Вспомогательные материалы (2% от ОЗП) | 1344 | 1008 | руб. | руб. | 1 | 163.83 | 1 | 0 | 0 | 0 | 0 | 1 | 0 |  | 163.83 | 2 | 24687098 | 757 | 0 | 0 | 0 | 0 | 0 | 0 | 0 | 0
641 | 24724787 | 24724769 | 9431572 | 1 | 1 | 1 | 1 | 1-2044 |  | Рабочий монтажник среднего разряда 4,4 | 1369 | 1013 | чел.-ч | чел.-ч | 1 | 440 | 0 | 0 | 0 | 10.21 | 0 | 1 | 1 | )*1,35 | 594 | 2 | 24724770 | 758 | 0 | 0 | 0 | 0 | 0 | 0 | 0 | 0
641 | 24724788 | 24724769 | 22813090 | 1 | 1 | 1 | 3 | 101-0310 | ФССЦ 101-0310 пр.№31/пр от 30.01.2014 г. | Канифоль сосновая | 1348 | 1009 | т | т | 1000 | 0.00011 | 27740 | 0 | 0 | 0 | 0 | 1 | 0 |  | 0.00011 | 2 | 24724771 | 759 | 0 | 0 | 0 | 0 | 0 | 0 | 0 | 0
641 | 24724789 | 24724769 | 22813049 | 1 | 1 | 1 | 3 | 101-0322 | ФССЦ 101-0322 пр.№31/пр от 30.01.2014 г. | Керосин для технических целей марок КТ-1, КТ-2 | 1348 | 1009 | т | т | 1000 | 0.00077 | 2606.9 | 0 | 0 | 0 | 0 | 1 | 0 |  | 0.00077 | 2 | 24724772 | 760 | 0 | 0 | 0 | 0 | 0 | 0 | 0 | 0
641 | 24724790 | 24724769 | 22814836 | 1 | 1 | 1 | 3 | 101-1356 | ФССЦ 101-1356 пр.№31/пр от 30.01.2014 г. | Цемент для приготовления раствора в построечных условиях и в других подобных случаях | 1348 | 1009 | т | т | 1000 | 0.00099 | 300 | 0 | 0 | 0 | 0 | 1 | 0 |  | 0.00099 | 2 | 24724773 | 761 | 0 | 0 | 0 | 0 | 0 | 0 | 0 | 0
641 | 24724791 | 24724769 | 22819248 | 1 | 1 | 1 | 3 | 101-1641 | ФССЦ 101-1641 пр.№31/пр от 30.01.2014 г. | Сталь угловая равнополочная, марка стали ВСт3кп2, размером 50x50x5 мм | 1348 | 1009 | т | т | 1000 | 0.021 | 5763 | 0 | 0 | 0 | 0 | 1 | 0 |  | 0.021 | 2 | 24724774 | 762 | 0 | 0 | 0 | 0 | 0 | 0 | 0 | 0
641 | 24724792 | 24724769 | 22820082 | 1 | 1 | 1 | 3 | 101-1714 | ФССЦ 101-1714 пр.№31/пр от 30.01.2014 г. | Болты с гайками и шайбами строительные | 1348 | 1009 | т | т | 1000 | 0.001 | 9040 | 0 | 0 | 0 | 0 | 1 | 0 |  | 0.001 | 2 | 24724775 | 763 | 0 | 0 | 0 | 0 | 0 | 0 | 0 | 0
641 | 24724793 | 24724769 | 22813501 | 1 | 1 | 1 | 3 | 101-2073 | ФССЦ 101-2073 пр.№31/пр от 30.01.2014 г. | Нитки суровые | 1346 | 1009 | кг | кг | 1 | 0.086 | 155 | 0 | 0 | 0 | 0 | 1 | 0 |  | 0.086 | 2 | 24724776 | 764 | 0 | 0 | 0 | 0 | 0 | 0 | 0 | 0
641 | 24724794 | 24724769 | 22820293 | 1 | 1 | 1 | 3 | 101-2206 | ФССЦ 101-2206 пр.№31/пр от 30.01.2014 г. | Дюбели пластмассовые с шурупами 12х70 мм | 1358 | 1010 | 10 шт. | 10 шт. | 10 | 1.2 | 8.3 | 0 | 0 | 0 | 0 | 1 | 0 |  | 1.2 | 2 | 24724777 | 765 | 0 | 0 | 0 | 0 | 0 | 0 | 0 | 0
641 | 24724795 | 24724769 | 22819306 | 1 | 1 | 1 | 3 | 101-2548 | ФССЦ 101-2548 пр.№31/пр от 30.01.2014 г. | Сталь полосовая 40х4 мм | 1348 | 1009 | т | т | 1000 | 0.006 | 6100 | 0 | 0 | 0 | 0 | 1 | 0 |  | 0.006 | 2 | 24724778 | 766 | 0 | 0 | 0 | 0 | 0 | 0 | 0 | 0
641 | 24724796 | 24724769 | 22827012 | 1 | 1 | 1 | 3 | 110-0014 | ФССЦ 110-0014 пр.№31/пр от 30.01.2014 г. | Глухари | 1355 | 1010 | 100 шт. | 100 шт. | 100 | 0.26 | 164 | 0 | 0 | 0 | 0 | 1 | 0 |  | 0.26 | 2 | 24724779 | 767 | 0 | 0 | 0 | 0 | 0 | 0 | 0 | 0
641 | 24724797 | 24724769 | 22827264 | 1 | 1 | 1 | 3 | 110-0221 | ФССЦ 110-0221 пр.№31/пр от 30.01.2014 г. | Проволока стальная оцинкованная для воздушных линий связи, диаметр 1,5 мм | 1348 | 1009 | т | т | 1000 | 0.00024 | 12600 | 0 | 0 | 0 | 0 | 1 | 0 |  | 0.00024 | 2 | 24724780 | 768 | 0 | 0 | 0 | 0 | 0 | 0 | 0 | 0
641 | 24724798 | 24724769 | 22828713 | 1 | 1 | 1 | 3 | 113-0342 | ФССЦ 113-0342 пр.№31/пр от 30.01.2014 г. | Эмаль КЧ-728 белая | 1348 | 1009 | т | т | 1000 | 0.00215 | 27278 | 0 | 0 | 0 | 0 | 1 | 0 |  | 0.00215 | 2 | 24724781 | 769 | 0 | 0 | 0 | 0 | 0 | 0 | 0 | 0
641 | 24724799 | 24724769 | 22848302 | 1 | 1 | 1 | 3 | 502-0581 | ФССЦ 502-0581 пр.№31/пр от 30.01.2014 г. | Провода кроссовые станционные с изоляцией из поливинилхлоридного пластиката марки ПКСВ с двумя медными однопроволочными жилами диаметром 0,5 мм | 1477 | 1013 | 1000 м | 1000 М | 1 | 0.06 | 500 | 0 | 0 | 0 | 0 | 1 | 0 |  | 0.06 | 2 | 24724782 | 770 | 0 | 0 | 0 | 0 | 0 | 0 | 0 | 0
641 | 24724800 | 24724769 | 22850615 | 1 | 1 | 1 | 3 | 506-1367 | ФССЦ 506-1367 пр.№31/пр от 30.01.2014 г. | Припои оловянно-свинцовые малосурьмянистые марки ПОССу40-0,5 | 1348 | 1009 | т | т | 1000 | 0.00026 | 85399.75 | 0 | 0 | 0 | 0 | 1 | 0 |  | 0.00026 | 2 | 24724783 | 771 | 0 | 0 | 0 | 0 | 0 | 0 | 0 | 0
641 | 24724801 | 24724769 | 22857502 | 1 | 1 | 1 | 3 | 509-0112 | ФССЦ 509-0112 пр.№31/пр от 30.01.2014 г. | Наконечники кабельные латунные сечением жилы 2,5 мм2, диаметр 10 мм, длиной 25 мм | 1354 | 1010 | шт. | шт. | 1 | 12 | 0.53 | 0 | 0 | 0 | 0 | 1 | 0 |  | 12 | 2 | 24724784 | 772 | 0 | 0 | 0 | 0 | 0 | 0 | 0 | 0
641 | 24724802 | 24724769 | 22865358 | 1 | 1 | 1 | 3 | 509-0859 | ФССЦ 509-0859 пр.№31/пр от 30.01.2014 г. | Лакоткань изоляционная хлопчатобумажная ЛХБ толщиной 0,2 мм | 1346 | 1009 | кг | кг | 1 | 0.306 | 41.7 | 0 | 0 | 0 | 0 | 1 | 0 |  | 0.306 | 2 | 24724785 | 773 | 0 | 0 | 0 | 0 | 0 | 0 | 0 | 0
641 | 24724803 | 24724769 | 22865648 | 1 | 1 | 1 | 3 | 999-0005 | ФССЦ 999-0005 пр.№31/пр от 30.01.2014 г. | Масса оборудования | 1348 | 1009 | т | т | 1000 | 0.22 | 0 | 0 | 0 | 0 | 0 | 0 | 0 |  | 0.22 | 3 | -1 |  | 0 | 0 | 0 | 0 | 0 | 0 | 0 | 0
641 | 24724804 | 24724769 | 22865650 | 1 | 1 | 1 | 3 | 999-9950 | ФССЦ 999-9950 пр.№31/пр от 30.01.2014 г. | Вспомогательные ненормируемые материалы (2% от ОЗП) | 1374 | 1013 | РУБ | РУБ | 1 | 89.85 | 1 | 0 | 0 | 0 | 0 | 1 | 0 |  | 89.85 | 2 | 24724786 | 774 | 0 | 0 | 0 | 0 | 0 | 0 | 0 | 0
642 | 24911499 | 24911495 | 9438100 | 1 | 1 | 1 | 1 | 2-0011 |  | Инженер I категории | 1369 | 1013 | чел.-ч | чел.-ч | 1 | 16 | 0 | 0 | 0 | 15.49 | 0 | 1 | 1 | )*1,35 | 21.6 | 2 | 24911496 | 775 | 0 | 0 | 0 | 0 | 0 | 0 | 0 | 0
642 | 24911500 | 24911495 | 9447024 | 1 | 1 | 1 | 1 | 2-0012 |  | Инженер II категории | 1369 | 1013 | чел.-ч | чел.-ч | 1 | 16 | 0 | 0 | 0 | 14.09 | 0 | 1 | 1 | )*1,35 | 21.6 | 2 | 24911497 | 776 | 0 | 0 | 0 | 0 | 0 | 0 | 0 | 0
642 | 24911501 | 24911495 | 22865650 | 1 | 1 | 1 | 3 | 999-9950 | ФССЦ 999-9950 пр.№31/пр от 30.01.2014 г. | Вспомогательные ненормируемые материалы (2% от ОЗП) | 1374 | 1013 | РУБ | РУБ | 1 | 9.47 | 1 | 0 | 0 | 0 | 0 | 1 | 0 |  | 9.47 | 2 | 24911498 | 777 | 0 | 0 | 0 | 0 | 0 | 0 | 0 | 0
643 | 24724857 | 24724847 | 9442491 | 1 | 1 | 1 | 1 | 1-2048 |  | Рабочий монтажник среднего разряда 4,8 | 1369 | 1013 | чел.-ч | чел.-ч | 1 | 19.6 | 0 | 0 | 0 | 10.79 | 0 | 1 | 1 | )*1,35 | 26.46 | 2 | 24724848 | 778 | 0 | 0 | 0 | 0 | 0 | 0 | 0 | 0
643 | 24724858 | 24724847 | 22819248 | 1 | 1 | 1 | 3 | 101-1641 | ФССЦ 101-1641 пр.№31/пр от 30.01.2014 г. | Сталь угловая равнополочная, марка стали ВСт3кп2, размером 50x50x5 мм | 1348 | 1009 | т | т | 1000 | 0.00942 | 5763 | 0 | 0 | 0 | 0 | 1 | 0 |  | 0.00942 | 2 | 24724849 | 779 | 0 | 0 | 0 | 0 | 0 | 0 | 0 | 0
643 | 24724859 | 24724847 | 22820293 | 1 | 1 | 1 | 3 | 101-2206 | ФССЦ 101-2206 пр.№31/пр от 30.01.2014 г. | Дюбели пластмассовые с шурупами 12х70 мм | 1358 | 1010 | 10 шт. | 10 шт. | 10 | 1.5 | 8.3 | 0 | 0 | 0 | 0 | 1 | 0 |  | 1.5 | 2 | 24724850 | 780 | 0 | 0 | 0 | 0 | 0 | 0 | 0 | 0
643 | 24724860 | 24724847 | 22819825 | 1 | 1 | 1 | 3 | 101-2568 | ФССЦ 101-2568 пр.№31/пр от 30.01.2014 г. | Флюс ЛТИ-1 | 1346 | 1009 | кг | кг | 1 | 0.003 | 16.8 | 0 | 0 | 0 | 0 | 1 | 0 |  | 0.003 | 2 | 24724851 | 781 | 0 | 0 | 0 | 0 | 0 | 0 | 0 | 0
643 | 24724861 | 24724847 | 22848312 | 1 | 1 | 1 | 3 | 502-0580 | ФССЦ 502-0580 пр.№31/пр от 30.01.2014 г. | Провода телефонные распределительные однопарные марки ТРВ с медными однопроволочными жилами диаметром 0,5 мм с поливинилхлоридной изоляцией | 1477 | 1013 | 1000 м | 1000 М | 1 | 0.015 | 480 | 0 | 0 | 0 | 0 | 1 | 0 |  | 0.015 | 2 | 24724852 | 782 | 0 | 0 | 0 | 0 | 0 | 0 | 0 | 0
643 | 24724862 | 24724847 | 22848293 | 1 | 1 | 1 | 3 | 502-0601 | ФССЦ 502-0601 пр.№31/пр от 30.01.2014 г. | Провода с поливилхлоридной изоляцией для электрических установок марки ПВ1 с медной жилой ограниченной гибкости сечением 5 мм2 | 1477 | 1013 | 1000 м | 1000 М | 1 | 0.015 | 3625 | 0 | 0 | 0 | 0 | 1 | 0 |  | 0.015 | 2 | 24724853 | 783 | 0 | 0 | 0 | 0 | 0 | 0 | 0 | 0
643 | 24724863 | 24724847 | 22848870 | 1 | 1 | 1 | 3 | 503-0465 | ФССЦ 503-0465 пр.№31/пр от 30.01.2014 г. | Подрозетники сборные деревянные, диаметр 60 мм | 1354 | 1010 | шт. | шт. | 1 | 1 | 2 | 0 | 0 | 0 | 0 | 1 | 0 |  | 1 | 2 | 24724854 | 784 | 0 | 0 | 0 | 0 | 0 | 0 | 0 | 0
643 | 24724864 | 24724847 | 22850615 | 1 | 1 | 1 | 3 | 506-1367 | ФССЦ 506-1367 пр.№31/пр от 30.01.2014 г. | Припои оловянно-свинцовые малосурьмянистые марки ПОССу40-0,5 | 1348 | 1009 | т | т | 1000 | 5e-05 | 85399.75 | 0 | 0 | 0 | 0 | 1 | 0 |  | 5e-05 | 2 | 24724855 | 785 | 0 | 0 | 0 | 0 | 0 | 0 | 0 | 0
643 | 24724865 | 24724847 | 22865648 | 1 | 1 | 1 | 3 | 999-0005 | ФССЦ 999-0005 пр.№31/пр от 30.01.2014 г. | Масса оборудования | 1348 | 1009 | т | т | 1000 | 0.003 | 0 | 0 | 0 | 0 | 0 | 0 | 0 |  | 0.003 | 3 | -1 |  | 0 | 0 | 0 | 0 | 0 | 0 | 0 | 0
643 | 24724866 | 24724847 | 22865650 | 1 | 1 | 1 | 3 | 999-9950 | ФССЦ 999-9950 пр.№31/пр от 30.01.2014 г. | Вспомогательные ненормируемые материалы (2% от ОЗП) | 1374 | 1013 | РУБ | РУБ | 1 | 4.23 | 1 | 0 | 0 | 0 | 0 | 1 | 0 |  | 4.23 | 2 | 24724856 | 786 | 0 | 0 | 0 | 0 | 0 | 0 | 0 | 0
644 | 24724878 | 24724868 | 9442491 | 1 | 1 | 1 | 1 | 1-2048 |  | Рабочий монтажник среднего разряда 4,8 | 1369 | 1013 | чел.-ч | чел.-ч | 1 | 19.6 | 0 | 0 | 0 | 10.79 | 0 | 1 | 1 | )*1,35 | 26.46 | 2 | 24724869 | 787 | 0 | 0 | 0 | 0 | 0 | 0 | 0 | 0
644 | 24724879 | 24724868 | 22819248 | 1 | 1 | 1 | 3 | 101-1641 | ФССЦ 101-1641 пр.№31/пр от 30.01.2014 г. | Сталь угловая равнополочная, марка стали ВСт3кп2, размером 50x50x5 мм | 1348 | 1009 | т | т | 1000 | 0.00942 | 5763 | 0 | 0 | 0 | 0 | 1 | 0 |  | 0.00942 | 2 | 24724870 | 788 | 0 | 0 | 0 | 0 | 0 | 0 | 0 | 0
644 | 24724880 | 24724868 | 22820293 | 1 | 1 | 1 | 3 | 101-2206 | ФССЦ 101-2206 пр.№31/пр от 30.01.2014 г. | Дюбели пластмассовые с шурупами 12х70 мм | 1358 | 1010 | 10 шт. | 10 шт. | 10 | 1.5 | 8.3 | 0 | 0 | 0 | 0 | 1 | 0 |  | 1.5 | 2 | 24724871 | 789 | 0 | 0 | 0 | 0 | 0 | 0 | 0 | 0
644 | 24724881 | 24724868 | 22819825 | 1 | 1 | 1 | 3 | 101-2568 | ФССЦ 101-2568 пр.№31/пр от 30.01.2014 г. | Флюс ЛТИ-1 | 1346 | 1009 | кг | кг | 1 | 0.003 | 16.8 | 0 | 0 | 0 | 0 | 1 | 0 |  | 0.003 | 2 | 24724872 | 790 | 0 | 0 | 0 | 0 | 0 | 0 | 0 | 0
644 | 24724882 | 24724868 | 22848312 | 1 | 1 | 1 | 3 | 502-0580 | ФССЦ 502-0580 пр.№31/пр от 30.01.2014 г. | Провода телефонные распределительные однопарные марки ТРВ с медными однопроволочными жилами диаметром 0,5 мм с поливинилхлоридной изоляцией | 1477 | 1013 | 1000 м | 1000 М | 1 | 0.015 | 480 | 0 | 0 | 0 | 0 | 1 | 0 |  | 0.015 | 2 | 24724873 | 791 | 0 | 0 | 0 | 0 | 0 | 0 | 0 | 0
644 | 24724883 | 24724868 | 22848293 | 1 | 1 | 1 | 3 | 502-0601 | ФССЦ 502-0601 пр.№31/пр от 30.01.2014 г. | Провода с поливилхлоридной изоляцией для электрических установок марки ПВ1 с медной жилой ограниченной гибкости сечением 5 мм2 | 1477 | 1013 | 1000 м | 1000 М | 1 | 0.015 | 3625 | 0 | 0 | 0 | 0 | 1 | 0 |  | 0.015 | 2 | 24724874 | 792 | 0 | 0 | 0 | 0 | 0 | 0 | 0 | 0
644 | 24724884 | 24724868 | 22848870 | 1 | 1 | 1 | 3 | 503-0465 | ФССЦ 503-0465 пр.№31/пр от 30.01.2014 г. | Подрозетники сборные деревянные, диаметр 60 мм | 1354 | 1010 | шт. | шт. | 1 | 1 | 2 | 0 | 0 | 0 | 0 | 1 | 0 |  | 1 | 2 | 24724875 | 793 | 0 | 0 | 0 | 0 | 0 | 0 | 0 | 0
644 | 24724885 | 24724868 | 22850615 | 1 | 1 | 1 | 3 | 506-1367 | ФССЦ 506-1367 пр.№31/пр от 30.01.2014 г. | Припои оловянно-свинцовые малосурьмянистые марки ПОССу40-0,5 | 1348 | 1009 | т | т | 1000 | 5e-05 | 85399.75 | 0 | 0 | 0 | 0 | 1 | 0 |  | 5e-05 | 2 | 24724876 | 794 | 0 | 0 | 0 | 0 | 0 | 0 | 0 | 0
644 | 24724886 | 24724868 | 22865648 | 1 | 1 | 1 | 3 | 999-0005 | ФССЦ 999-0005 пр.№31/пр от 30.01.2014 г. | Масса оборудования | 1348 | 1009 | т | т | 1000 | 0.003 | 0 | 0 | 0 | 0 | 0 | 0 | 0 |  | 0.003 | 3 | -1 |  | 0 | 0 | 0 | 0 | 0 | 0 | 0 | 0
644 | 24724887 | 24724868 | 22865650 | 1 | 1 | 1 | 3 | 999-9950 | ФССЦ 999-9950 пр.№31/пр от 30.01.2014 г. | Вспомогательные ненормируемые материалы (2% от ОЗП) | 1374 | 1013 | РУБ | РУБ | 1 | 4.23 | 1 | 0 | 0 | 0 | 0 | 1 | 0 |  | 4.23 | 2 | 24724877 | 795 | 0 | 0 | 0 | 0 | 0 | 0 | 0 | 0
645 | 24687162 | 24687145 | 9436266 | 1 | 1 | 1 | 1 | 1-2050 |  | Рабочий монтажник среднего разряда 5 | 1369 | 1013 | чел.-ч | чел.-ч | 1 | 10.1 | 0 | 0 | 0 | 11.09 | 0 | 1 | 1 | )*1,35 | 13.635 | 2 | 24687146 | 796 | 0 | 0 | 0 | 0 | 0 | 0 | 0 | 0
645 | 24687163 | 24687145 | 121548 | 1 | 1 | 1 | 1 | 2 |  | Затраты труда машинистов | 608254 | 1013 | чел.час | чел.час | 1 | 0.44 | 0 | 0 | 0 | 0 | 0 | 1 | 2 | )*1,35 | 0.594 | 2 | 24687147 | 797 | 0 | 0 | 0 | 0 | 0 | 0 | 0 | 0
645 | 24687164 | 24687145 | 14665676 | 1 | 1 | 1 | 2 | 030101 | ФСЭМ (2009), сб.03,поз.0101 | Автопогрузчики 5 т | 1368 | 1011 | маш.-ч | маш.-ч | 1 | 0.44 | 0 | 89.99 | 10.06 | 0 | 0 | 1 | 0 | )*1,35 | 0.594 | 2 | 24687148 | 798 | 0 | 0 | 0 | 0 | 0 | 0 | 0 | 0
645 | 24687165 | 24687145 | 14610134 | 1 | 1 | 1 | 3 | 101-1665 | ФССЦ (2010) ч.1, раздел01, поз.1665 | Лак электроизоляционный 318 | 1346 | 1009 | кг | кг | 1 | 0.03 | 35.63 | 0 | 0 | 0 | 0 | 1 | 0 |  | 0.03 | 2 | 24687149 | 799 | 0 | 0 | 0 | 0 | 0 | 0 | 0 | 0
645 | 24687166 | 24687145 | 14610520 | 1 | 1 | 1 | 3 | 101-1959 | ФССЦ (2010) ч.1, раздел01, поз.1959 | Краска водоэмульсионная ВЭАК-1180 | 1348 | 1009 | т | т | 1000 | 2e-05 | 15481 | 0 | 0 | 0 | 0 | 1 | 0 |  | 2e-05 | 2 | 24687150 | 800 | 0 | 0 | 0 | 0 | 0 | 0 | 0 | 0
645 | 24687167 | 24687145 | 14610524 | 1 | 1 | 1 | 3 | 101-1963 | ФССЦ (2010) ч.1, раздел01, поз.1963 | Канифоль сосновая | 1346 | 1009 | кг | кг | 1 | 0.01 | 27.74 | 0 | 0 | 0 | 0 | 1 | 0 |  | 0.01 | 2 | 24687151 | 801 | 0 | 0 | 0 | 0 | 0 | 0 | 0 | 0
645 | 24687168 | 24687145 | 14610539 | 1 | 1 | 1 | 3 | 101-1977 | ФССЦ (2010) ч.1, раздел01, поз.1977 | Болты с гайками и шайбами строительные | 1346 | 1009 | кг | кг | 1 | 0.3 | 9.04 | 0 | 0 | 0 | 0 | 1 | 0 |  | 0.3 | 2 | 24687152 | 802 | 0 | 0 | 0 | 0 | 0 | 0 | 0 | 0
645 | 24687169 | 24687145 | 14610834 | 1 | 1 | 1 | 3 | 101-2206 | ФССЦ (2010) ч.1, раздел01, поз.2206 | Дюбели пластмассовые с шурупами 12х70 мм | 1358 | 1010 | 10 шт. | 10 шт. | 10 | 1 | 8.3 | 0 | 0 | 0 | 0 | 1 | 0 |  | 1 | 2 | 24687153 | 803 | 0 | 0 | 0 | 0 | 0 | 0 | 0 | 0
645 | 24687170 | 24687145 | 14611294 | 1 | 1 | 1 | 3 | 101-2493 | ФССЦ (2010) ч.1, раздел01, поз.2493 | Лента липкая изоляционная на поликасиновом компаунде марки ЛСЭПЛ, шириной 20-30 мм, толщиной от 0,14 до 0,19 мм | 1346 | 1009 | кг | кг | 1 | 0.02 | 91.29 | 0 | 0 | 0 | 0 | 1 | 0 |  | 0.02 | 2 | 24687154 | 804 | 0 | 0 | 0 | 0 | 0 | 0 | 0 | 0
645 | 24687171 | 24687145 | 14680937 | 1 | 1 | 1 | 3 | 110-0113 | ФССЦ (2010) ч.1, раздел10, поз.0113 | Скрепы 10х2 | 1346 | 1009 | кг | кг | 1 | 0.02 | 15.37 | 0 | 0 | 0 | 0 | 1 | 0 |  | 0.02 | 2 | 24687155 | 805 | 0 | 0 | 0 | 0 | 0 | 0 | 0 | 0
645 | 24687172 | 24687145 | 14652403 | 1 | 1 | 1 | 3 | 405-0219 | ФССЦ (2010) ч.4, раздел05, поз.0219 | Гипсовые вяжущие, марка Г3 | 1348 | 1009 | т | т | 1000 | 0.0003 | 729.98 | 0 | 0 | 0 | 0 | 1 | 0 |  | 0.0003 | 2 | 24687156 | 806 | 0 | 0 | 0 | 0 | 0 | 0 | 0 | 0
645 | 24687173 | 24687145 | 14664232 | 1 | 1 | 1 | 3 | 506-0855 | ФССЦ (2010) ч.5, раздел06, поз.0855 | Проволока медная круглая электротехническая ММ (мягкая) диаметром 1,0-3,0 мм и выше | 1348 | 1009 | т | т | 1000 | 0.0001 | 37517 | 0 | 0 | 0 | 0 | 1 | 0 |  | 0.0001 | 2 | 24687157 | 807 | 0 | 0 | 0 | 0 | 0 | 0 | 0 | 0
645 | 24687174 | 24687145 | 14665222 | 1 | 1 | 1 | 3 | 506-1361 | ФССЦ (2010) ч.5, раздел06, поз.1361 | Припои оловянно-свинцовые бессурьмянистые марки ПОС40 | 1346 | 1009 | кг | кг | 1 | 0.06 | 65.75 | 0 | 0 | 0 | 0 | 1 | 0 |  | 0.06 | 2 | 24687158 | 808 | 0 | 0 | 0 | 0 | 0 | 0 | 0 | 0
645 | 24687175 | 24687145 | 14689643 | 1 | 1 | 1 | 3 | 507-0702 | ФССЦ (2010) ч.5, раздел07, поз.0702 | Трубка полихлорвиниловая ПХВ-305 диаметром 6-10 мм | 1346 | 1009 | кг | кг | 1 | 0.08 | 38.34 | 0 | 0 | 0 | 0 | 1 | 0 |  | 0.08 | 2 | 24687159 | 809 | 0 | 0 | 0 | 0 | 0 | 0 | 0 | 0
645 | 24687176 | 24687145 | 14697310 | 1 | 1 | 1 | 3 | 509-0056 | ФССЦ (2010) ч.5, раздел09, поз.0056 | Наконечники кабельные П2.5-4Д-МУ3 | 1354 | 1010 | шт. | шт. | 1 | 10 | 2.03 | 0 | 0 | 0 | 0 | 1 | 0 |  | 10 | 2 | 24687160 | 810 | 0 | 0 | 0 | 0 | 0 | 0 | 0 | 0
645 | 24687177 | 24687145 | 14665281 | 1 | 1 | 1 | 3 | 999-0005 | ФССЦ (2010) ч.9, раздел99, поз.0005 | Масса оборудования | 1348 | 1009 | т | т | 1000 | 0.001 | 0 | 0 | 0 | 0 | 1 | 0 | 0 |  | 0.001 | 3 | -1 |  | 0 | 0 | 0 | 0 | 0 | 0 | 0 | 0
645 | 24687178 | 24687145 | 14665295 | 1 | 1 | 1 | 3 | 999-9950 | ФССЦ (2010) ч.9, раздел99, поз.9950 | Вспомогательные материалы (2% от ОЗП) | 1344 | 1008 | руб. | руб. | 1 | 2.24 | 1 | 0 | 0 | 0 | 0 | 1 | 0 |  | 2.24 | 2 | 24687161 | 811 | 0 | 0 | 0 | 0 | 0 | 0 | 0 | 0
646 | 24724836 | 24724826 | 9442491 | 1 | 1 | 1 | 1 | 1-2048 |  | Рабочий монтажник среднего разряда 4,8 | 1369 | 1013 | чел.-ч | чел.-ч | 1 | 19.6 | 0 | 0 | 0 | 10.79 | 0 | 1 | 1 | )*1,35 | 26.46 | 2 | 24724827 | 812 | 0 | 0 | 0 | 0 | 0 | 0 | 0 | 0
646 | 24724837 | 24724826 | 22819248 | 1 | 1 | 1 | 3 | 101-1641 | ФССЦ 101-1641 пр.№31/пр от 30.01.2014 г. | Сталь угловая равнополочная, марка стали ВСт3кп2, размером 50x50x5 мм | 1348 | 1009 | т | т | 1000 | 0.00942 | 5763 | 0 | 0 | 0 | 0 | 1 | 0 |  | 0.00942 | 2 | 24724828 | 813 | 0 | 0 | 0 | 0 | 0 | 0 | 0 | 0
646 | 24724838 | 24724826 | 22820293 | 1 | 1 | 1 | 3 | 101-2206 | ФССЦ 101-2206 пр.№31/пр от 30.01.2014 г. | Дюбели пластмассовые с шурупами 12х70 мм | 1358 | 1010 | 10 шт. | 10 шт. | 10 | 1.5 | 8.3 | 0 | 0 | 0 | 0 | 1 | 0 |  | 1.5 | 2 | 24724829 | 814 | 0 | 0 | 0 | 0 | 0 | 0 | 0 | 0
646 | 24724839 | 24724826 | 22819825 | 1 | 1 | 1 | 3 | 101-2568 | ФССЦ 101-2568 пр.№31/пр от 30.01.2014 г. | Флюс ЛТИ-1 | 1346 | 1009 | кг | кг | 1 | 0.003 | 16.8 | 0 | 0 | 0 | 0 | 1 | 0 |  | 0.003 | 2 | 24724830 | 815 | 0 | 0 | 0 | 0 | 0 | 0 | 0 | 0
646 | 24724840 | 24724826 | 22848312 | 1 | 1 | 1 | 3 | 502-0580 | ФССЦ 502-0580 пр.№31/пр от 30.01.2014 г. | Провода телефонные распределительные однопарные марки ТРВ с медными однопроволочными жилами диаметром 0,5 мм с поливинилхлоридной изоляцией | 1477 | 1013 | 1000 м | 1000 М | 1 | 0.015 | 480 | 0 | 0 | 0 | 0 | 1 | 0 |  | 0.015 | 2 | 24724831 | 816 | 0 | 0 | 0 | 0 | 0 | 0 | 0 | 0
646 | 24724841 | 24724826 | 22848293 | 1 | 1 | 1 | 3 | 502-0601 | ФССЦ 502-0601 пр.№31/пр от 30.01.2014 г. | Провода с поливилхлоридной изоляцией для электрических установок марки ПВ1 с медной жилой ограниченной гибкости сечением 5 мм2 | 1477 | 1013 | 1000 м | 1000 М | 1 | 0.015 | 3625 | 0 | 0 | 0 | 0 | 1 | 0 |  | 0.015 | 2 | 24724832 | 817 | 0 | 0 | 0 | 0 | 0 | 0 | 0 | 0
646 | 24724842 | 24724826 | 22848870 | 1 | 1 | 1 | 3 | 503-0465 | ФССЦ 503-0465 пр.№31/пр от 30.01.2014 г. | Подрозетники сборные деревянные, диаметр 60 мм | 1354 | 1010 | шт. | шт. | 1 | 1 | 2 | 0 | 0 | 0 | 0 | 1 | 0 |  | 1 | 2 | 24724833 | 818 | 0 | 0 | 0 | 0 | 0 | 0 | 0 | 0
646 | 24724843 | 24724826 | 22850615 | 1 | 1 | 1 | 3 | 506-1367 | ФССЦ 506-1367 пр.№31/пр от 30.01.2014 г. | Припои оловянно-свинцовые малосурьмянистые марки ПОССу40-0,5 | 1348 | 1009 | т | т | 1000 | 5e-05 | 85399.75 | 0 | 0 | 0 | 0 | 1 | 0 |  | 5e-05 | 2 | 24724834 | 819 | 0 | 0 | 0 | 0 | 0 | 0 | 0 | 0
646 | 24724844 | 24724826 | 22865648 | 1 | 1 | 1 | 3 | 999-0005 | ФССЦ 999-0005 пр.№31/пр от 30.01.2014 г. | Масса оборудования | 1348 | 1009 | т | т | 1000 | 0.003 | 0 | 0 | 0 | 0 | 0 | 0 | 0 |  | 0.003 | 3 | -1 |  | 0 | 0 | 0 | 0 | 0 | 0 | 0 | 0
646 | 24724845 | 24724826 | 22865650 | 1 | 1 | 1 | 3 | 999-9950 | ФССЦ 999-9950 пр.№31/пр от 30.01.2014 г. | Вспомогательные ненормируемые материалы (2% от ОЗП) | 1374 | 1013 | РУБ | РУБ | 1 | 4.23 | 1 | 0 | 0 | 0 | 0 | 1 | 0 |  | 4.23 | 2 | 24724835 | 820 | 0 | 0 | 0 | 0 | 0 | 0 | 0 | 0
647 | 24724816 | 24724806 | 9442491 | 1 | 1 | 1 | 1 | 1-2048 |  | Рабочий монтажник среднего разряда 4,8 | 1369 | 1013 | чел.-ч | чел.-ч | 1 | 19.6 | 0 | 0 | 0 | 10.79 | 0 | 1 | 1 | )*1,35 | 26.46 | 2 | 24724807 | 821 | 0 | 0 | 0 | 0 | 0 | 0 | 0 | 0
647 | 24724817 | 24724806 | 22819248 | 1 | 1 | 1 | 3 | 101-1641 | ФССЦ 101-1641 пр.№31/пр от 30.01.2014 г. | Сталь угловая равнополочная, марка стали ВСт3кп2, размером 50x50x5 мм | 1348 | 1009 | т | т | 1000 | 0.00942 | 5763 | 0 | 0 | 0 | 0 | 1 | 0 |  | 0.00942 | 2 | 24724808 | 822 | 0 | 0 | 0 | 0 | 0 | 0 | 0 | 0
647 | 24724818 | 24724806 | 22820293 | 1 | 1 | 1 | 3 | 101-2206 | ФССЦ 101-2206 пр.№31/пр от 30.01.2014 г. | Дюбели пластмассовые с шурупами 12х70 мм | 1358 | 1010 | 10 шт. | 10 шт. | 10 | 1.5 | 8.3 | 0 | 0 | 0 | 0 | 1 | 0 |  | 1.5 | 2 | 24724809 | 823 | 0 | 0 | 0 | 0 | 0 | 0 | 0 | 0
647 | 24724819 | 24724806 | 22819825 | 1 | 1 | 1 | 3 | 101-2568 | ФССЦ 101-2568 пр.№31/пр от 30.01.2014 г. | Флюс ЛТИ-1 | 1346 | 1009 | кг | кг | 1 | 0.003 | 16.8 | 0 | 0 | 0 | 0 | 1 | 0 |  | 0.003 | 2 | 24724810 | 824 | 0 | 0 | 0 | 0 | 0 | 0 | 0 | 0
647 | 24724820 | 24724806 | 22848312 | 1 | 1 | 1 | 3 | 502-0580 | ФССЦ 502-0580 пр.№31/пр от 30.01.2014 г. | Провода телефонные распределительные однопарные марки ТРВ с медными однопроволочными жилами диаметром 0,5 мм с поливинилхлоридной изоляцией | 1477 | 1013 | 1000 м | 1000 М | 1 | 0.015 | 480 | 0 | 0 | 0 | 0 | 1 | 0 |  | 0.015 | 2 | 24724811 | 825 | 0 | 0 | 0 | 0 | 0 | 0 | 0 | 0
647 | 24724821 | 24724806 | 22848293 | 1 | 1 | 1 | 3 | 502-0601 | ФССЦ 502-0601 пр.№31/пр от 30.01.2014 г. | Провода с поливилхлоридной изоляцией для электрических установок марки ПВ1 с медной жилой ограниченной гибкости сечением 5 мм2 | 1477 | 1013 | 1000 м | 1000 М | 1 | 0.015 | 3625 | 0 | 0 | 0 | 0 | 1 | 0 |  | 0.015 | 2 | 24724812 | 826 | 0 | 0 | 0 | 0 | 0 | 0 | 0 | 0
647 | 24724822 | 24724806 | 22848870 | 1 | 1 | 1 | 3 | 503-0465 | ФССЦ 503-0465 пр.№31/пр от 30.01.2014 г. | Подрозетники сборные деревянные, диаметр 60 мм | 1354 | 1010 | шт. | шт. | 1 | 1 | 2 | 0 | 0 | 0 | 0 | 1 | 0 |  | 1 | 2 | 24724813 | 827 | 0 | 0 | 0 | 0 | 0 | 0 | 0 | 0
647 | 24724823 | 24724806 | 22850615 | 1 | 1 | 1 | 3 | 506-1367 | ФССЦ 506-1367 пр.№31/пр от 30.01.2014 г. | Припои оловянно-свинцовые малосурьмянистые марки ПОССу40-0,5 | 1348 | 1009 | т | т | 1000 | 5e-05 | 85399.75 | 0 | 0 | 0 | 0 | 1 | 0 |  | 5e-05 | 2 | 24724814 | 828 | 0 | 0 | 0 | 0 | 0 | 0 | 0 | 0
647 | 24724824 | 24724806 | 22865648 | 1 | 1 | 1 | 3 | 999-0005 | ФССЦ 999-0005 пр.№31/пр от 30.01.2014 г. | Масса оборудования | 1348 | 1009 | т | т | 1000 | 0.003 | 0 | 0 | 0 | 0 | 0 | 0 | 0 |  | 0.003 | 3 | -1 |  | 0 | 0 | 0 | 0 | 0 | 0 | 0 | 0
647 | 24724825 | 24724806 | 22865650 | 1 | 1 | 1 | 3 | 999-9950 | ФССЦ 999-9950 пр.№31/пр от 30.01.2014 г. | Вспомогательные ненормируемые материалы (2% от ОЗП) | 1374 | 1013 | РУБ | РУБ | 1 | 4.23 | 1 | 0 | 0 | 0 | 0 | 1 | 0 |  | 4.23 | 2 | 24724815 | 829 | 0 | 0 | 0 | 0 | 0 | 0 | 0 | 0
648 | 24911508 | 24911504 | 9438100 | 1 | 1 | 1 | 1 | 2-0011 |  | Инженер I категории | 1369 | 1013 | чел.-ч | чел.-ч | 1 | 16 | 0 | 0 | 0 | 15.49 | 0 | 1 | 1 | )*1,35 | 21.6 | 2 | 24911505 | 830 | 0 | 0 | 0 | 0 | 0 | 0 | 0 | 0
648 | 24911509 | 24911504 | 9447024 | 1 | 1 | 1 | 1 | 2-0012 |  | Инженер II категории | 1369 | 1013 | чел.-ч | чел.-ч | 1 | 16 | 0 | 0 | 0 | 14.09 | 0 | 1 | 1 | )*1,35 | 21.6 | 2 | 24911506 | 831 | 0 | 0 | 0 | 0 | 0 | 0 | 0 | 0
648 | 24911510 | 24911504 | 22865650 | 1 | 1 | 1 | 3 | 999-9950 | ФССЦ 999-9950 пр.№31/пр от 30.01.2014 г. | Вспомогательные ненормируемые материалы (2% от ОЗП) | 1374 | 1013 | РУБ | РУБ | 1 | 9.47 | 1 | 0 | 0 | 0 | 0 | 1 | 0 |  | 9.47 | 2 | 24911507 | 832 | 0 | 0 | 0 | 0 | 0 | 0 | 0 | 0
649 | 24910683 | 24910673 | 9442491 | 1 | 1 | 1 | 1 | 1-2048 |  | Рабочий монтажник среднего разряда 4,8 | 1369 | 1013 | чел.-ч | чел.-ч | 1 | 19.6 | 0 | 0 | 0 | 10.79 | 0 | 1 | 1 | )*1,35 | 26.46 | 2 | 24910674 | 833 | 0 | 0 | 0 | 0 | 0 | 0 | 0 | 0
649 | 24910684 | 24910673 | 22819248 | 1 | 1 | 1 | 3 | 101-1641 | ФССЦ 101-1641 пр.№31/пр от 30.01.2014 г. | Сталь угловая равнополочная, марка стали ВСт3кп2, размером 50x50x5 мм | 1348 | 1009 | т | т | 1000 | 0.00942 | 5763 | 0 | 0 | 0 | 0 | 1 | 0 |  | 0.00942 | 2 | 24910675 | 834 | 0 | 0 | 0 | 0 | 0 | 0 | 0 | 0
649 | 24910685 | 24910673 | 22820293 | 1 | 1 | 1 | 3 | 101-2206 | ФССЦ 101-2206 пр.№31/пр от 30.01.2014 г. | Дюбели пластмассовые с шурупами 12х70 мм | 1358 | 1010 | 10 шт. | 10 шт. | 10 | 1.5 | 8.3 | 0 | 0 | 0 | 0 | 1 | 0 |  | 1.5 | 2 | 24910676 | 835 | 0 | 0 | 0 | 0 | 0 | 0 | 0 | 0
649 | 24910686 | 24910673 | 22819825 | 1 | 1 | 1 | 3 | 101-2568 | ФССЦ 101-2568 пр.№31/пр от 30.01.2014 г. | Флюс ЛТИ-1 | 1346 | 1009 | кг | кг | 1 | 0.003 | 16.8 | 0 | 0 | 0 | 0 | 1 | 0 |  | 0.003 | 2 | 24910677 | 836 | 0 | 0 | 0 | 0 | 0 | 0 | 0 | 0
649 | 24910687 | 24910673 | 22848312 | 1 | 1 | 1 | 3 | 502-0580 | ФССЦ 502-0580 пр.№31/пр от 30.01.2014 г. | Провода телефонные распределительные однопарные марки ТРВ с медными однопроволочными жилами диаметром 0,5 мм с поливинилхлоридной изоляцией | 1477 | 1013 | 1000 м | 1000 М | 1 | 0.015 | 480 | 0 | 0 | 0 | 0 | 1 | 0 |  | 0.015 | 2 | 24910678 | 837 | 0 | 0 | 0 | 0 | 0 | 0 | 0 | 0
649 | 24910688 | 24910673 | 22848293 | 1 | 1 | 1 | 3 | 502-0601 | ФССЦ 502-0601 пр.№31/пр от 30.01.2014 г. | Провода с поливилхлоридной изоляцией для электрических установок марки ПВ1 с медной жилой ограниченной гибкости сечением 5 мм2 | 1477 | 1013 | 1000 м | 1000 М | 1 | 0.015 | 3625 | 0 | 0 | 0 | 0 | 1 | 0 |  | 0.015 | 2 | 24910679 | 838 | 0 | 0 | 0 | 0 | 0 | 0 | 0 | 0
649 | 24910689 | 24910673 | 22848870 | 1 | 1 | 1 | 3 | 503-0465 | ФССЦ 503-0465 пр.№31/пр от 30.01.2014 г. | Подрозетники сборные деревянные, диаметр 60 мм | 1354 | 1010 | шт. | шт. | 1 | 1 | 2 | 0 | 0 | 0 | 0 | 1 | 0 |  | 1 | 2 | 24910680 | 839 | 0 | 0 | 0 | 0 | 0 | 0 | 0 | 0
649 | 24910690 | 24910673 | 22850615 | 1 | 1 | 1 | 3 | 506-1367 | ФССЦ 506-1367 пр.№31/пр от 30.01.2014 г. | Припои оловянно-свинцовые малосурьмянистые марки ПОССу40-0,5 | 1348 | 1009 | т | т | 1000 | 5e-05 | 85399.75 | 0 | 0 | 0 | 0 | 1 | 0 |  | 5e-05 | 2 | 24910681 | 840 | 0 | 0 | 0 | 0 | 0 | 0 | 0 | 0
649 | 24910691 | 24910673 | 22865648 | 1 | 1 | 1 | 3 | 999-0005 | ФССЦ 999-0005 пр.№31/пр от 30.01.2014 г. | Масса оборудования | 1348 | 1009 | т | т | 1000 | 0.003 | 0 | 0 | 0 | 0 | 0 | 0 | 0 |  | 0.003 | 3 | -1 |  | 0 | 0 | 0 | 0 | 0 | 0 | 0 | 0
649 | 24910692 | 24910673 | 22865650 | 1 | 1 | 1 | 3 | 999-9950 | ФССЦ 999-9950 пр.№31/пр от 30.01.2014 г. | Вспомогательные ненормируемые материалы (2% от ОЗП) | 1374 | 1013 | РУБ | РУБ | 1 | 4.23 | 1 | 0 | 0 | 0 | 0 | 1 | 0 |  | 4.23 | 2 | 24910682 | 841 | 0 | 0 | 0 | 0 | 0 | 0 | 0 | 0
650 | 24687206 | 24687205 | 9431933 | 1 | 1 | 1 | 1 | 1-2030 |  | Рабочий монтажник среднего разряда 3 | 1369 | 1013 | чел.-ч | чел.-ч | 1 | 4 | 0 | 0 | 0 | 8.53 | 0 | 1 | 1 | )*1,35 | 5.4 | 2 | 24687206 | 842 | 0 | 0 | 0 | 0 | 0 | 0 | 0 | 0
650 | 24687207 | 24687205 | 22816112 | 1 | 1 | 1 | 3 | 101-1665 | ФССЦ 101-1665 пр.№31/пр от 30.01.2014 г. | Лак электроизоляционный 318 | 1346 | 1009 | кг | кг | 1 | 0.01 | 35.63 | 0 | 0 | 0 | 0 | 1 | 0 |  | 0.01 | 2 | 24687207 | 843 | 0 | 0 | 0 | 0 | 0 | 0 | 0 | 0
650 | 24687208 | 24687205 | 22813501 | 1 | 1 | 1 | 3 | 101-2073 | ФССЦ 101-2073 пр.№31/пр от 30.01.2014 г. | Нитки суровые | 1346 | 1009 | кг | кг | 1 | 0.01 | 155 | 0 | 0 | 0 | 0 | 1 | 0 |  | 0.01 | 2 | 24687208 | 844 | 0 | 0 | 0 | 0 | 0 | 0 | 0 | 0
650 | 24687209 | 24687205 | 22816424 | 1 | 1 | 1 | 3 | 101-2493 | ФССЦ 101-2493 пр.№31/пр от 30.01.2014 г. | Лента липкая изоляционная на поликасиновом компаунде марки ЛСЭПЛ, шириной 20-30 мм, толщиной от 0,14 до 0,19 мм | 1346 | 1009 | кг | кг | 1 | 0.005 | 91.29 | 0 | 0 | 0 | 0 | 1 | 0 |  | 0.005 | 2 | 24687209 | 845 | 0 | 0 | 0 | 0 | 0 | 0 | 0 | 0
650 | 24687210 | 24687205 | 22827582 | 1 | 1 | 1 | 3 | 111-0109 | ФССЦ 111-0109 пр.№31/пр от 30.01.2014 г. | Бирки маркировочные пластмассовые | 1355 | 1010 | 100 шт. | 100 шт. | 100 | 0.06 | 30.74 | 0 | 0 | 0 | 0 | 1 | 0 |  | 0.06 | 2 | 24687210 | 846 | 0 | 0 | 0 | 0 | 0 | 0 | 0 | 0
650 | 24687211 | 24687205 | 22805120 | 1 | 1 | 1 | 3 | 411-0041 | ФССЦ 411-0041 пр.№31/пр от 30.01.2014 г. | Электроэнергия | 1383 | 1013 | КВТ-Ч | КВТ-Ч | 1 | 0.06 | 0.4 | 0 | 0 | 0 | 0 | 1 | 0 |  | 0.06 | 2 | 24687211 | 847 | 0 | 0 | 0 | 0 | 0 | 0 | 0 | 0
650 | 24687212 | 24687205 | 22850609 | 1 | 1 | 1 | 3 | 506-1361 | ФССЦ 506-1361 пр.№31/пр от 30.01.2014 г. | Припои оловянно-свинцовые бессурьмянистые марки ПОС40 | 1346 | 1009 | кг | кг | 1 | 0.01 | 65.75 | 0 | 0 | 0 | 0 | 1 | 0 |  | 0.01 | 2 | 24687212 | 848 | 0 | 0 | 0 | 0 | 0 | 0 | 0 | 0
650 | 24687213 | 24687205 | 22865359 | 1 | 1 | 1 | 3 | 509-0860 | ФССЦ 509-0860 пр.№31/пр от 30.01.2014 г. | Прессшпан листовой, марки А | 1346 | 1009 | кг | кг | 1 | 0.05 | 47.57 | 0 | 0 | 0 | 0 | 1 | 0 |  | 0.05 | 2 | 24687213 | 849 | 0 | 0 | 0 | 0 | 0 | 0 | 0 | 0
650 | 24687214 | 24687205 | 22865648 | 1 | 1 | 1 | 3 | 999-0005 | ФССЦ 999-0005 пр.№31/пр от 30.01.2014 г. | Масса оборудования | 1348 | 1009 | т | т | 1000 | 0.001 | 0 | 0 | 0 | 0 | 0 | 1 | 0 |  | 0.001 | 2 | 24687214 | 850 | 0 | 0 | 0 | 0 | 0 | 0 | 0 | 0
650 | 24687215 | 24687205 | 22865650 | 1 | 1 | 1 | 3 | 999-9950 | ФССЦ 999-9950 пр.№31/пр от 30.01.2014 г. | Вспомогательные ненормируемые материалы (2% от ОЗП) | 1374 | 1013 | РУБ | РУБ | 1 | 0.68 | 1 | 0 | 0 | 0 | 0 | 1 | 0 |  | 0.68 | 2 | 24687215 | 851 | 0 | 0 | 0 | 0 | 0 | 0 | 0 | 0
651 | 24910727 | 24910716 | 9431933 | 1 | 1 | 1 | 1 | 1-2030 |  | Рабочий монтажник среднего разряда 3 | 1369 | 1013 | чел.-ч | чел.-ч | 1 | 4 | 0 | 0 | 0 | 8.53 | 0 | 1 | 1 | )*1,35 | 5.4 | 2 | 24910717 | 852 | 0 | 0 | 0 | 0 | 0 | 0 | 0 | 0
651 | 24910728 | 24910716 | 22816112 | 1 | 1 | 1 | 3 | 101-1665 | ФССЦ 101-1665 пр.№31/пр от 30.01.2014 г. | Лак электроизоляционный 318 | 1346 | 1009 | кг | кг | 1 | 0.01 | 35.63 | 0 | 0 | 0 | 0 | 1 | 0 |  | 0.01 | 2 | 24910718 | 853 | 0 | 0 | 0 | 0 | 0 | 0 | 0 | 0
651 | 24910729 | 24910716 | 22813501 | 1 | 1 | 1 | 3 | 101-2073 | ФССЦ 101-2073 пр.№31/пр от 30.01.2014 г. | Нитки суровые | 1346 | 1009 | кг | кг | 1 | 0.01 | 155 | 0 | 0 | 0 | 0 | 1 | 0 |  | 0.01 | 2 | 24910719 | 854 | 0 | 0 | 0 | 0 | 0 | 0 | 0 | 0
651 | 24910730 | 24910716 | 22816424 | 1 | 1 | 1 | 3 | 101-2493 | ФССЦ 101-2493 пр.№31/пр от 30.01.2014 г. | Лента липкая изоляционная на поликасиновом компаунде марки ЛСЭПЛ, шириной 20-30 мм, толщиной от 0,14 до 0,19 мм | 1346 | 1009 | кг | кг | 1 | 0.005 | 91.29 | 0 | 0 | 0 | 0 | 1 | 0 |  | 0.005 | 2 | 24910720 | 855 | 0 | 0 | 0 | 0 | 0 | 0 | 0 | 0
651 | 24910731 | 24910716 | 22827582 | 1 | 1 | 1 | 3 | 111-0109 | ФССЦ 111-0109 пр.№31/пр от 30.01.2014 г. | Бирки маркировочные пластмассовые | 1355 | 1010 | 100 шт. | 100 шт. | 100 | 0.06 | 30.74 | 0 | 0 | 0 | 0 | 1 | 0 |  | 0.06 | 2 | 24910721 | 856 | 0 | 0 | 0 | 0 | 0 | 0 | 0 | 0
651 | 24910732 | 24910716 | 22805120 | 1 | 1 | 1 | 3 | 411-0041 | ФССЦ 411-0041 пр.№31/пр от 30.01.2014 г. | Электроэнергия | 1383 | 1013 | КВТ-Ч | КВТ-Ч | 1 | 0.06 | 0.4 | 0 | 0 | 0 | 0 | 1 | 0 |  | 0.06 | 2 | 24910722 | 857 | 0 | 0 | 0 | 0 | 0 | 0 | 0 | 0
651 | 24910733 | 24910716 | 22850609 | 1 | 1 | 1 | 3 | 506-1361 | ФССЦ 506-1361 пр.№31/пр от 30.01.2014 г. | Припои оловянно-свинцовые бессурьмянистые марки ПОС40 | 1346 | 1009 | кг | кг | 1 | 0.01 | 65.75 | 0 | 0 | 0 | 0 | 1 | 0 |  | 0.01 | 2 | 24910723 | 858 | 0 | 0 | 0 | 0 | 0 | 0 | 0 | 0
651 | 24910734 | 24910716 | 22865359 | 1 | 1 | 1 | 3 | 509-0860 | ФССЦ 509-0860 пр.№31/пр от 30.01.2014 г. | Прессшпан листовой, марки А | 1346 | 1009 | кг | кг | 1 | 0.05 | 47.57 | 0 | 0 | 0 | 0 | 1 | 0 |  | 0.05 | 2 | 24910724 | 859 | 0 | 0 | 0 | 0 | 0 | 0 | 0 | 0
651 | 24910735 | 24910716 | 22865648 | 1 | 1 | 1 | 3 | 999-0005 | ФССЦ 999-0005 пр.№31/пр от 30.01.2014 г. | Масса оборудования | 1348 | 1009 | т | т | 1000 | 0.001 | 0 | 0 | 0 | 0 | 0 | 1 | 0 |  | 0.001 | 2 | 24910725 | 860 | 0 | 0 | 0 | 0 | 0 | 0 | 0 | 0
651 | 24910736 | 24910716 | 22865650 | 1 | 1 | 1 | 3 | 999-9950 | ФССЦ 999-9950 пр.№31/пр от 30.01.2014 г. | Вспомогательные ненормируемые материалы (2% от ОЗП) | 1374 | 1013 | РУБ | РУБ | 1 | 0.68 | 1 | 0 | 0 | 0 | 0 | 1 | 0 |  | 0.68 | 2 | 24910726 | 861 | 0 | 0 | 0 | 0 | 0 | 0 | 0 | 0
652 | 24721376 | 24721360 | 121548 | 1 | 1 | 1 | 1 | 2 |  | Затраты труда машинистов | 608254 | 1013 | чел.час | чел.час | 1 | 180 | 0 | 0 | 0 | 0 | 0 | 1 | 2 | )*1,35 | 243 | 2 | 24721376 | 862 | 0 | 0 | 0 | 0 | 0 | 0 | 0 | 0
652 | 24721377 | 24721360 | 9438100 | 1 | 1 | 1 | 1 | 2-0011 |  | Инженер I категории | 1369 | 1013 | чел.-ч | чел.-ч | 1 | 270 | 0 | 0 | 0 | 15.49 | 0 | 1 | 1 | )*1,35 | 364.5 | 2 | 24721377 | 863 | 0 | 0 | 0 | 0 | 0 | 0 | 0 | 0
652 | 24721378 | 24721360 | 9447024 | 1 | 1 | 1 | 1 | 2-0012 |  | Инженер II категории | 1369 | 1013 | чел.-ч | чел.-ч | 1 | 270 | 0 | 0 | 0 | 14.09 | 0 | 1 | 1 | )*1,35 | 364.5 | 2 | 24721378 | 864 | 0 | 0 | 0 | 0 | 0 | 0 | 0 | 0
652 | 24721379 | 24721360 | 22793636 | 1 | 1 | 1 | 2 | 170300 | ФСЭМ 170300 пр.№31/пр от 30.01.2014 г. | Машина монтажная для выполнения работ при прокладке и монтаже кабеля на базе автомобиля ГАЗ-66 | 1368 | 1011 | маш.-ч | маш.-ч | 1 | 180 | 0 | 110.86 | 11.6 | 0 | 0 | 1 | 0 | )*1,35 | 243 | 2 | 24721379 | 865 | 0 | 0 | 0 | 0 | 0 | 0 | 0 | 0
652 | 24721380 | 24721360 | 22865650 | 1 | 1 | 1 | 3 | 999-9950 | ФССЦ 999-9950 пр.№31/пр от 30.01.2014 г. | Вспомогательные ненормируемые материалы (2% от ОЗП) | 1374 | 1013 | РУБ | РУБ | 1 | 159.73 | 1 | 0 | 0 | 0 | 0 | 1 | 0 |  | 159.73 | 2 | 24721380 | 866 | 0 | 0 | 0 | 0 | 0 | 0 | 0 | 0
653 | 24687218 | 24687217 | 9430710 | 1 | 1 | 1 | 1 | 1-2040 |  | Рабочий монтажник среднего разряда 4 | 1369 | 1013 | чел.-ч | чел.-ч | 1 | 1 | 0 | 0 | 0 | 9.62 | 0 | 1 | 1 | )*1,35 | 1.35 | 2 | 24687218 | 867 | 0 | 0 | 0 | 0 | 0 | 0 | 0 | 0
653 | 24687219 | 24687217 | 22850608 | 1 | 1 | 1 | 3 | 506-1360 | ФССЦ 506-1360 пр.№31/пр от 30.01.2014 г. | Припои оловянно-свинцовые бессурьмянистые марки ПОС61 | 1346 | 1009 | кг | кг | 1 | 0.004 | 114.22 | 0 | 0 | 0 | 0 | 1 | 0 |  | 0.004 | 2 | 24687219 | 868 | 0 | 0 | 0 | 0 | 0 | 0 | 0 | 0
653 | 24687220 | 24687217 | 22865650 | 1 | 1 | 1 | 3 | 999-9950 | ФССЦ 999-9950 пр.№31/пр от 30.01.2014 г. | Вспомогательные ненормируемые материалы (2% от ОЗП) | 1374 | 1013 | РУБ | РУБ | 1 | 0.19 | 1 | 0 | 0 | 0 | 0 | 1 | 0 |  | 0.19 | 2 | 24687220 | 869 | 0 | 0 | 0 | 0 | 0 | 0 | 0 | 0
654 | 24688099 | 24688095 | 9430710 | 1 | 1 | 1 | 1 | 1-2040 |  | Рабочий монтажник среднего разряда 4 | 1369 | 1013 | чел.-ч | чел.-ч | 1 | 1 | 0 | 0 | 0 | 9.62 | 0 | 1 | 1 | )*1,35 | 1.35 | 2 | 24688096 | 870 | 0 | 0 | 0 | 0 | 0 | 0 | 0 | 0
654 | 24688100 | 24688095 | 22850608 | 1 | 1 | 1 | 3 | 506-1360 | ФССЦ 506-1360 пр.№31/пр от 30.01.2014 г. | Припои оловянно-свинцовые бессурьмянистые марки ПОС61 | 1346 | 1009 | кг | кг | 1 | 0.004 | 114.22 | 0 | 0 | 0 | 0 | 1 | 0 |  | 0.004 | 2 | 24688097 | 871 | 0 | 0 | 0 | 0 | 0 | 0 | 0 | 0
654 | 24688101 | 24688095 | 22865650 | 1 | 1 | 1 | 3 | 999-9950 | ФССЦ 999-9950 пр.№31/пр от 30.01.2014 г. | Вспомогательные ненормируемые материалы (2% от ОЗП) | 1374 | 1013 | РУБ | РУБ | 1 | 0.19 | 1 | 0 | 0 | 0 | 0 | 1 | 0 |  | 0.19 | 2 | 24688098 | 872 | 0 | 0 | 0 | 0 | 0 | 0 | 0 | 0
655 | 24687466 | 24687448 | 9431832 | 1 | 1 | 1 | 1 | 1-2045 |  | Рабочий монтажник среднего разряда 4,5 | 1369 | 1013 | чел.-ч | чел.-ч | 1 | 68.7 | 0 | 0 | 0 | 10.35 | 0 | 1 | 1 | )*1,35 | 92.745 | 2 | 24687449 | 873 | 0 | 0 | 0 | 0 | 0 | 0 | 0 | 0
655 | 24687467 | 24687448 | 121548 | 1 | 1 | 1 | 1 | 2 |  | Затраты труда машинистов | 608254 | 1013 | чел.час | чел.час | 1 | 0.04 | 0 | 0 | 0 | 0 | 0 | 1 | 2 | )*1,35 | 0.054 | 2 | 24687450 | 874 | 0 | 0 | 0 | 0 | 0 | 0 | 0 | 0
655 | 24687468 | 24687448 | 14665676 | 1 | 1 | 1 | 2 | 030101 | ФСЭМ (2009), сб.03,поз.0101 | Автопогрузчики 5 т | 1368 | 1011 | маш.-ч | маш.-ч | 1 | 0.04 | 0 | 89.99 | 10.06 | 0 | 0 | 1 | 0 | )*1,35 | 0.054 | 2 | 24687451 | 875 | 0 | 0 | 0 | 0 | 0 | 0 | 0 | 0
655 | 24687469 | 24687448 | 14607476 | 1 | 1 | 1 | 3 | 101-0091 | ФССЦ (2010) ч.1, раздел01, поз.0091 | Болты с шестигранной головкой диаметром резьбы 12 (14) мм | 1348 | 1009 | т | т | 1000 | 9e-05 | 12606 | 0 | 0 | 0 | 0 | 1 | 0 |  | 9e-05 | 2 | 24687452 | 876 | 0 | 0 | 0 | 0 | 0 | 0 | 0 | 0
655 | 24687470 | 24687448 | 14607516 | 1 | 1 | 1 | 3 | 101-0117 | ФССЦ (2010) ч.1, раздел01, поз.0117 | Воск полиэтиленовый неокисленный марок ПВ-25, ПВ-100, ПВ-200, ПВ-300, ПВ-500 | 1348 | 1009 | т | т | 1000 | 0.00016 | 22419 | 0 | 0 | 0 | 0 | 1 | 0 |  | 0.00016 | 2 | 24687453 | 877 | 0 | 0 | 0 | 0 | 0 | 0 | 0 | 0
655 | 24687471 | 24687448 | 14608188 | 1 | 1 | 1 | 3 | 101-0490 | ФССЦ (2010) ч.1, раздел01, поз.0490 | Лаки бакелитовые ЛБС-1, ЛБС-2 | 1348 | 1009 | т | т | 1000 | 4e-05 | 42700 | 0 | 0 | 0 | 0 | 1 | 0 |  | 4e-05 | 2 | 24687454 | 878 | 0 | 0 | 0 | 0 | 0 | 0 | 0 | 0
655 | 24687472 | 24687448 | 14610376 | 1 | 1 | 1 | 3 | 101-1851 | ФССЦ (2010) ч.1, раздел01, поз.1851 | Резина прессованная | 1346 | 1009 | кг | кг | 1 | 0.015 | 28.26 | 0 | 0 | 0 | 0 | 1 | 0 |  | 0.015 | 2 | 24687455 | 879 | 0 | 0 | 0 | 0 | 0 | 0 | 0 | 0
655 | 24687473 | 24687448 | 14610520 | 1 | 1 | 1 | 3 | 101-1959 | ФССЦ (2010) ч.1, раздел01, поз.1959 | Краска водоэмульсионная ВЭАК-1180 | 1348 | 1009 | т | т | 1000 | 3e-05 | 15481 | 0 | 0 | 0 | 0 | 1 | 0 |  | 3e-05 | 2 | 24687456 | 880 | 0 | 0 | 0 | 0 | 0 | 0 | 0 | 0
655 | 24687474 | 24687448 | 14610667 | 1 | 1 | 1 | 3 | 101-2073 | ФССЦ (2010) ч.1, раздел01, поз.2073 | Нитки суровые | 1346 | 1009 | кг | кг | 1 | 0.38 | 155 | 0 | 0 | 0 | 0 | 1 | 0 |  | 0.38 | 2 | 24687457 | 881 | 0 | 0 | 0 | 0 | 0 | 0 | 0 | 0
655 | 24687475 | 24687448 | 14611309 | 1 | 1 | 1 | 3 | 101-2501 | ФССЦ (2010) ч.1, раздел01, поз.2501 | Лента полиэтиленовая с липким слоем марка А | 1346 | 1009 | кг | кг | 1 | 0.002 | 39.02 | 0 | 0 | 0 | 0 | 1 | 0 |  | 0.002 | 2 | 24687458 | 882 | 0 | 0 | 0 | 0 | 0 | 0 | 0 | 0
655 | 24687476 | 24687448 | 14611418 | 1 | 1 | 1 | 3 | 101-2570 | ФССЦ (2010) ч.1, раздел01, поз.2570 | Флюс ФКДТ | 1346 | 1009 | кг | кг | 1 | 0.021 | 138.76 | 0 | 0 | 0 | 0 | 1 | 0 |  | 0.021 | 2 | 24687459 | 883 | 0 | 0 | 0 | 0 | 0 | 0 | 0 | 0
655 | 24687477 | 24687448 | 14661339 | 1 | 1 | 1 | 3 | 502-0423 | ФССЦ (2010) ч.5, раздел02, поз.0423 | Провода неизолированные медные гибкие для электрических установок и антенн марки МГ, сечением 4 мм2 | 1348 | 1009 | т | т | 1000 | 0.0004 | 75162.29 | 0 | 0 | 0 | 0 | 1 | 0 |  | 0.0004 | 2 | 24687460 | 884 | 0 | 0 | 0 | 0 | 0 | 0 | 0 | 0
655 | 24687478 | 24687448 | 14665220 | 1 | 1 | 1 | 3 | 506-1360 | ФССЦ (2010) ч.5, раздел06, поз.1360 | Припои оловянно-свинцовые бессурьмянистые марки ПОС61 | 1346 | 1009 | кг | кг | 1 | 0.04 | 114.22 | 0 | 0 | 0 | 0 | 1 | 0 |  | 0.04 | 2 | 24687461 | 885 | 0 | 0 | 0 | 0 | 0 | 0 | 0 | 0
655 | 24687479 | 24687448 | 14689643 | 1 | 1 | 1 | 3 | 507-0702 | ФССЦ (2010) ч.5, раздел07, поз.0702 | Трубка полихлорвиниловая ПХВ-305 диаметром 6-10 мм | 1346 | 1009 | кг | кг | 1 | 0.031 | 38.34 | 0 | 0 | 0 | 0 | 1 | 0 |  | 0.031 | 2 | 24687462 | 886 | 0 | 0 | 0 | 0 | 0 | 0 | 0 | 0
655 | 24687480 | 24687448 | 14697310 | 1 | 1 | 1 | 3 | 509-0056 | ФССЦ (2010) ч.5, раздел09, поз.0056 | Наконечники кабельные П2.5-4Д-МУ3 | 1354 | 1010 | шт. | шт. | 1 | 3 | 2.03 | 0 | 0 | 0 | 0 | 1 | 0 |  | 3 | 2 | 24687463 | 887 | 0 | 0 | 0 | 0 | 0 | 0 | 0 | 0
655 | 24687481 | 24687448 | 14698728 | 1 | 1 | 1 | 3 | 509-0828 | ФССЦ (2010) ч.5, раздел09, поз.0828 | Лакоткани стеклянные марки ЛСК-155/180, шириной 690, 790, 890, 940, 990, 1060, 1140 мм, толщиной 0,08 мм | 1330 | 1005 | 10 м2 | 10 м2 | 10 | 0.03 | 405.22 | 0 | 0 | 0 | 0 | 1 | 0 |  | 0.03 | 2 | 24687464 | 888 | 0 | 0 | 0 | 0 | 0 | 0 | 0 | 0
655 | 24687482 | 24687448 | 14665281 | 1 | 1 | 1 | 3 | 999-0005 | ФССЦ (2010) ч.9, раздел99, поз.0005 | Масса оборудования | 1348 | 1009 | т | т | 1000 | 0.155 | 0 | 0 | 0 | 0 | 1 | 0 | 0 |  | 0.155 | 3 | -1 |  | 0 | 0 | 0 | 0 | 0 | 0 | 0 | 0
655 | 24687483 | 24687448 | 14665295 | 1 | 1 | 1 | 3 | 999-9950 | ФССЦ (2010) ч.9, раздел99, поз.9950 | Вспомогательные материалы (2% от ОЗП) | 1344 | 1008 | руб. | руб. | 1 | 14.22 | 1 | 0 | 0 | 0 | 0 | 1 | 0 |  | 14.22 | 2 | 24687465 | 889 | 0 | 0 | 0 | 0 | 0 | 0 | 0 | 0
656 | 24687512 | 24687507 | 9431933 | 1 | 1 | 1 | 1 | 1-2030 |  | Рабочий монтажник среднего разряда 3 | 1369 | 1013 | чел.-ч | чел.-ч | 1 | 2.29 | 0 | 0 | 0 | 8.53 | 0 | 1 | 1 | )*1,35 | 3.0915 | 2 | 24687508 | 890 | 0 | 0 | 0 | 0 | 0 | 0 | 0 | 0
656 | 24687513 | 24687507 | 121548 | 1 | 1 | 1 | 1 | 2 |  | Затраты труда машинистов | 608254 | 1013 | чел.час | чел.час | 1 | 0.09 | 0 | 0 | 0 | 0 | 0 | 1 | 2 | )*1,35 | 0.1215 | 2 | 24687509 | 891 | 0 | 0 | 0 | 0 | 0 | 0 | 0 | 0
656 | 24687514 | 24687507 | 14665676 | 1 | 1 | 1 | 2 | 030101 | ФСЭМ (2009), сб.03,поз.0101 | Автопогрузчики 5 т | 1368 | 1011 | маш.-ч | маш.-ч | 1 | 0.09 | 0 | 89.99 | 10.06 | 0 | 0 | 1 | 0 | )*1,35 | 0.1215 | 2 | 24687510 | 892 | 0 | 0 | 0 | 0 | 0 | 0 | 0 | 0
656 | 24687515 | 24687507 | 14665295 | 1 | 1 | 1 | 3 | 999-9950 | ФССЦ (2010) ч.9, раздел99, поз.9950 | Вспомогательные материалы (2% от ОЗП) | 1344 | 1008 | руб. | руб. | 1 | 0.39 | 1 | 0 | 0 | 0 | 0 | 1 | 0 |  | 0.39 | 2 | 24687511 | 893 | 0 | 0 | 0 | 0 | 0 | 0 | 0 | 0
657 | 24687590 | 24687585 | 9431933 | 1 | 1 | 1 | 1 | 1-2030 |  | Рабочий монтажник среднего разряда 3 | 1369 | 1013 | чел.-ч | чел.-ч | 1 | 2.29 | 0 | 0 | 0 | 8.53 | 0 | 1 | 1 | )*1,35 | 3.0915 | 2 | 24687586 | 894 | 0 | 0 | 0 | 0 | 0 | 0 | 0 | 0
657 | 24687591 | 24687585 | 121548 | 1 | 1 | 1 | 1 | 2 |  | Затраты труда машинистов | 608254 | 1013 | чел.час | чел.час | 1 | 0.09 | 0 | 0 | 0 | 0 | 0 | 1 | 2 | )*1,35 | 0.1215 | 2 | 24687587 | 895 | 0 | 0 | 0 | 0 | 0 | 0 | 0 | 0
657 | 24687592 | 24687585 | 14665676 | 1 | 1 | 1 | 2 | 030101 | ФСЭМ (2009), сб.03,поз.0101 | Автопогрузчики 5 т | 1368 | 1011 | маш.-ч | маш.-ч | 1 | 0.09 | 0 | 89.99 | 10.06 | 0 | 0 | 1 | 0 | )*1,35 | 0.1215 | 2 | 24687588 | 896 | 0 | 0 | 0 | 0 | 0 | 0 | 0 | 0
657 | 24687593 | 24687585 | 14665295 | 1 | 1 | 1 | 3 | 999-9950 | ФССЦ (2010) ч.9, раздел99, поз.9950 | Вспомогательные материалы (2% от ОЗП) | 1344 | 1008 | руб. | руб. | 1 | 0.39 | 1 | 0 | 0 | 0 | 0 | 1 | 0 |  | 0.39 | 2 | 24687589 | 897 | 0 | 0 | 0 | 0 | 0 | 0 | 0 | 0
658 | 24687600 | 24687595 | 9431933 | 1 | 1 | 1 | 1 | 1-2030 |  | Рабочий монтажник среднего разряда 3 | 1369 | 1013 | чел.-ч | чел.-ч | 1 | 2.29 | 0 | 0 | 0 | 8.53 | 0 | 1 | 1 | )*1,35 | 3.0915 | 2 | 24687596 | 898 | 0 | 0 | 0 | 0 | 0 | 0 | 0 | 0
658 | 24687601 | 24687595 | 121548 | 1 | 1 | 1 | 1 | 2 |  | Затраты труда машинистов | 608254 | 1013 | чел.час | чел.час | 1 | 0.09 | 0 | 0 | 0 | 0 | 0 | 1 | 2 | )*1,35 | 0.1215 | 2 | 24687597 | 899 | 0 | 0 | 0 | 0 | 0 | 0 | 0 | 0
658 | 24687602 | 24687595 | 14665676 | 1 | 1 | 1 | 2 | 030101 | ФСЭМ (2009), сб.03,поз.0101 | Автопогрузчики 5 т | 1368 | 1011 | маш.-ч | маш.-ч | 1 | 0.09 | 0 | 89.99 | 10.06 | 0 | 0 | 1 | 0 | )*1,35 | 0.1215 | 2 | 24687598 | 900 | 0 | 0 | 0 | 0 | 0 | 0 | 0 | 0
658 | 24687603 | 24687595 | 14665295 | 1 | 1 | 1 | 3 | 999-9950 | ФССЦ (2010) ч.9, раздел99, поз.9950 | Вспомогательные материалы (2% от ОЗП) | 1344 | 1008 | руб. | руб. | 1 | 0.39 | 1 | 0 | 0 | 0 | 0 | 1 | 0 |  | 0.39 | 2 | 24687599 | 901 | 0 | 0 | 0 | 0 | 0 | 0 | 0 | 0
659 | 24687610 | 24687605 | 9431933 | 1 | 1 | 1 | 1 | 1-2030 |  | Рабочий монтажник среднего разряда 3 | 1369 | 1013 | чел.-ч | чел.-ч | 1 | 2.29 | 0 | 0 | 0 | 8.53 | 0 | 1 | 1 | )*1,35 | 3.0915 | 2 | 24687606 | 902 | 0 | 0 | 0 | 0 | 0 | 0 | 0 | 0
659 | 24687611 | 24687605 | 121548 | 1 | 1 | 1 | 1 | 2 |  | Затраты труда машинистов | 608254 | 1013 | чел.час | чел.час | 1 | 0.09 | 0 | 0 | 0 | 0 | 0 | 1 | 2 | )*1,35 | 0.1215 | 2 | 24687607 | 903 | 0 | 0 | 0 | 0 | 0 | 0 | 0 | 0
659 | 24687612 | 24687605 | 14665676 | 1 | 1 | 1 | 2 | 030101 | ФСЭМ (2009), сб.03,поз.0101 | Автопогрузчики 5 т | 1368 | 1011 | маш.-ч | маш.-ч | 1 | 0.09 | 0 | 89.99 | 10.06 | 0 | 0 | 1 | 0 | )*1,35 | 0.1215 | 2 | 24687608 | 904 | 0 | 0 | 0 | 0 | 0 | 0 | 0 | 0
659 | 24687613 | 24687605 | 14665295 | 1 | 1 | 1 | 3 | 999-9950 | ФССЦ (2010) ч.9, раздел99, поз.9950 | Вспомогательные материалы (2% от ОЗП) | 1344 | 1008 | руб. | руб. | 1 | 0.39 | 1 | 0 | 0 | 0 | 0 | 1 | 0 |  | 0.39 | 2 | 24687609 | 905 | 0 | 0 | 0 | 0 | 0 | 0 | 0 | 0
660 | 24687629 | 24687624 | 9431933 | 1 | 1 | 1 | 1 | 1-2030 |  | Рабочий монтажник среднего разряда 3 | 1369 | 1013 | чел.-ч | чел.-ч | 1 | 2.29 | 0 | 0 | 0 | 8.53 | 0 | 1 | 1 | )*1,35 | 3.0915 | 2 | 24687625 | 906 | 0 | 0 | 0 | 0 | 0 | 0 | 0 | 0
660 | 24687630 | 24687624 | 121548 | 1 | 1 | 1 | 1 | 2 |  | Затраты труда машинистов | 608254 | 1013 | чел.час | чел.час | 1 | 0.09 | 0 | 0 | 0 | 0 | 0 | 1 | 2 | )*1,35 | 0.1215 | 2 | 24687626 | 907 | 0 | 0 | 0 | 0 | 0 | 0 | 0 | 0
660 | 24687631 | 24687624 | 14665676 | 1 | 1 | 1 | 2 | 030101 | ФСЭМ (2009), сб.03,поз.0101 | Автопогрузчики 5 т | 1368 | 1011 | маш.-ч | маш.-ч | 1 | 0.09 | 0 | 89.99 | 10.06 | 0 | 0 | 1 | 0 | )*1,35 | 0.1215 | 2 | 24687627 | 908 | 0 | 0 | 0 | 0 | 0 | 0 | 0 | 0
660 | 24687632 | 24687624 | 14665295 | 1 | 1 | 1 | 3 | 999-9950 | ФССЦ (2010) ч.9, раздел99, поз.9950 | Вспомогательные материалы (2% от ОЗП) | 1344 | 1008 | руб. | руб. | 1 | 0.39 | 1 | 0 | 0 | 0 | 0 | 1 | 0 |  | 0.39 | 2 | 24687628 | 909 | 0 | 0 | 0 | 0 | 0 | 0 | 0 | 0
661 | 24910749 | 24687516 | 9431548 | 1 | 1 | 1 | 1 | 1-2042 |  | Рабочий монтажник среднего разряда 4,2 | 1369 | 1013 | чел.-ч | чел.-ч | 1 | 0.99 | 0 | 0 | 0 | 9.92 | 0 | 1 | 1 | )*1,35 | 1.3365 | 2 | 24910749 | 910 | 0 | 0 | 0 | 0 | 0 | 0 | 0 | 0
661 | 24910750 | 24687516 | 121548 | 1 | 1 | 1 | 1 | 2 |  | Затраты труда машинистов | 608254 | 1013 | чел.час | чел.час | 1 | 0.05 | 0 | 0 | 0 | 0 | 0 | 1 | 2 | )*1,35 | 0.0675 | 2 | 24910750 | 911 | 0 | 0 | 0 | 0 | 0 | 0 | 0 | 0
661 | 24910751 | 24687516 | 22792577 | 1 | 1 | 1 | 2 | 021102 | ФСЭМ 021102 пр.№31/пр от 30.01.2014 г. | Краны на автомобильном ходу при работе на монтаже технологического оборудования 10 т | 1368 | 1011 | маш.-ч | маш.-ч | 1 | 0.05 | 0 | 134.65 | 13.5 | 0 | 0 | 1 | 0 | )*1,35 | 0.0675 | 2 | 24910751 | 912 | 0 | 0 | 0 | 0 | 0 | 0 | 0 | 0
661 | 24910752 | 24687516 | 22794186 | 1 | 1 | 1 | 2 | 330206 | ФСЭМ 330206 пр.№31/пр от 30.01.2014 г. | Дрели электрические | 1368 | 1011 | маш.-ч | маш.-ч | 1 | 0.17 | 0 | 1.95 | 0 | 0 | 0 | 1 | 0 | )*1,35 | 0.2295 | 2 | 24910752 | 913 | 0 | 0 | 0 | 0 | 0 | 0 | 0 | 0
661 | 24910753 | 24687516 | 22794575 | 1 | 1 | 1 | 2 | 400001 | ФСЭМ 400001 пр.№31/пр от 30.01.2014 г. | Автомобили бортовые, грузоподъемность до 5 т | 1368 | 1011 | маш.-ч | маш.-ч | 1 | 0.05 | 0 | 87.17 | 11.6 | 0 | 0 | 1 | 0 | )*1,35 | 0.0675 | 2 | 24910753 | 914 | 0 | 0 | 0 | 0 | 0 | 0 | 0 | 0
661 | 24910754 | 24687516 | 22816433 | 1 | 1 | 1 | 3 | 101-2499 | ФССЦ 101-2499 пр.№31/пр от 30.01.2014 г. | Лента изоляционная прорезиненная односторонняя ширина 20 мм, толщина 0,25-0,35 мм | 1346 | 1009 | кг | кг | 1 | 0.02 | 30.4 | 0 | 0 | 0 | 0 | 1 | 0 |  | 0.02 | 2 | 24910754 | 915 | 0 | 0 | 0 | 0 | 0 | 0 | 0 | 0
661 | 24910755 | 24687516 | 22865650 | 1 | 1 | 1 | 3 | 999-9950 | ФССЦ 999-9950 пр.№31/пр от 30.01.2014 г. | Вспомогательные ненормируемые материалы (2% от ОЗП) | 1374 | 1013 | РУБ | РУБ | 1 | 0.2 | 1 | 0 | 0 | 0 | 0 | 1 | 0 |  | 0.2 | 2 | 24910755 | 916 | 0 | 0 | 0 | 0 | 0 | 0 | 0 | 0
662 | 24687535 | 24687531 | 9430857 | 1 | 1 | 1 | 1 | 1-2031 |  | Рабочий монтажник среднего разряда 3,1 | 1369 | 1013 | чел.-ч | чел.-ч | 1 | 1.03 | 0 | 0 | 0 | 8.64 | 0 | 1 | 1 | )*1,35 | 1.3905 | 2 | 24687532 | 917 | 0 | 0 | 0 | 0 | 0 | 0 | 0 | 0
662 | 24687536 | 24687531 | 14668593 | 1 | 1 | 1 | 2 | 400001 | ФСЭМ (2009), сб.40,поз.0001 | Автомобили бортовые, грузоподъемность до 5 т | 1368 | 1011 | маш.-ч | маш.-ч | 1 | 0.01 | 0 | 87.17 | 11.6 | 0 | 0 | 1 | 0 | )*1,35 | 0.0135 | 2 | 24687533 | 918 | 0 | 0 | 0 | 0 | 0 | 0 | 0 | 0
662 | 24687537 | 24687531 | 14665295 | 1 | 1 | 1 | 3 | 999-9950 | ФССЦ (2010) ч.9, раздел99, поз.9950 | Вспомогательные материалы (2% от ОЗП) | 1344 | 1008 | руб. | руб. | 1 | 0.18 | 1 | 0 | 0 | 0 | 0 | 1 | 0 |  | 0.18 | 2 | 24687534 | 919 | 0 | 0 | 0 | 0 | 0 | 0 | 0 | 0
663 | 24688582 | 24688577 | 9436423 | 1 | 1 | 1 | 1 | 1-2060 |  | Рабочий монтажник среднего разряда 6 | 1369 | 1013 | чел.-ч | чел.-ч | 1 | 1.05 | 0 | 0 | 0 | 12.92 | 0 | 1 | 1 | )*1,35 | 1.4175 | 2 | 24688578 | 920 | 0 | 0 | 0 | 0 | 0 | 0 | 0 | 0
663 | 24688583 | 24688577 | 22794519 | 1 | 1 | 1 | 2 | 392260 | ФСЭМ 392260 пр.№31/пр от 30.01.2014 г. | Сварочный аппарат для сварки оптических кабелей со скалывателем | 1368 | 1011 | маш.-ч | маш.-ч | 1 | 0.35 | 0 | 12.14 | 0 | 0 | 0 | 1 | 0 | )*1,35 | 0.4725 | 2 | 24688579 | 921 | 0 | 0 | 0 | 0 | 0 | 0 | 0 | 0
663 | 24688584 | 24688577 | 22794574 | 1 | 1 | 1 | 2 | 395001 | ФСЭМ 395001 пр.№31/пр от 30.01.2014 г. | Рефлектометр | 1368 | 1011 | маш.-ч | маш.-ч | 1 | 0.77 | 0 | 10.62 | 0 | 0 | 0 | 1 | 0 | )*1,35 | 1.0395 | 2 | 24688580 | 922 | 0 | 0 | 0 | 0 | 0 | 0 | 0 | 0
663 | 24688585 | 24688577 | 22865650 | 1 | 1 | 1 | 3 | 999-9950 | ФССЦ 999-9950 пр.№31/пр от 30.01.2014 г. | Вспомогательные ненормируемые материалы (2% от ОЗП) | 1374 | 1013 | РУБ | РУБ | 1 | 0.27 | 1 | 0 | 0 | 0 | 0 | 1 | 0 |  | 0.27 | 2 | 24688581 | 923 | 0 | 0 | 0 | 0 | 0 | 0 | 0 | 0
664 | 24688380 | 24688362 | 9431832 | 1 | 1 | 1 | 1 | 1-2045 |  | Рабочий монтажник среднего разряда 4,5 | 1369 | 1013 | чел.-ч | чел.-ч | 1 | 68.7 | 0 | 0 | 0 | 10.35 | 0 | 1 | 1 | )*1,35 | 92.745 | 2 | 24688363 | 924 | 0 | 0 | 0 | 0 | 0 | 0 | 0 | 0
664 | 24688381 | 24688362 | 121548 | 1 | 1 | 1 | 1 | 2 |  | Затраты труда машинистов | 608254 | 1013 | чел.час | чел.час | 1 | 0.04 | 0 | 0 | 0 | 0 | 0 | 1 | 2 | )*1,35 | 0.054 | 2 | 24688364 | 925 | 0 | 0 | 0 | 0 | 0 | 0 | 0 | 0
664 | 24688382 | 24688362 | 14665676 | 1 | 1 | 1 | 2 | 030101 | ФСЭМ (2009), сб.03,поз.0101 | Автопогрузчики 5 т | 1368 | 1011 | маш.-ч | маш.-ч | 1 | 0.04 | 0 | 89.99 | 10.06 | 0 | 0 | 1 | 0 | )*1,35 | 0.054 | 2 | 24688365 | 926 | 0 | 0 | 0 | 0 | 0 | 0 | 0 | 0
664 | 24688383 | 24688362 | 14607476 | 1 | 1 | 1 | 3 | 101-0091 | ФССЦ (2010) ч.1, раздел01, поз.0091 | Болты с шестигранной головкой диаметром резьбы 12 (14) мм | 1348 | 1009 | т | т | 1000 | 9e-05 | 12606 | 0 | 0 | 0 | 0 | 1 | 0 |  | 9e-05 | 2 | 24688366 | 927 | 0 | 0 | 0 | 0 | 0 | 0 | 0 | 0
664 | 24688384 | 24688362 | 14607516 | 1 | 1 | 1 | 3 | 101-0117 | ФССЦ (2010) ч.1, раздел01, поз.0117 | Воск полиэтиленовый неокисленный марок ПВ-25, ПВ-100, ПВ-200, ПВ-300, ПВ-500 | 1348 | 1009 | т | т | 1000 | 0.00016 | 22419 | 0 | 0 | 0 | 0 | 1 | 0 |  | 0.00016 | 2 | 24688367 | 928 | 0 | 0 | 0 | 0 | 0 | 0 | 0 | 0
664 | 24688385 | 24688362 | 14608188 | 1 | 1 | 1 | 3 | 101-0490 | ФССЦ (2010) ч.1, раздел01, поз.0490 | Лаки бакелитовые ЛБС-1, ЛБС-2 | 1348 | 1009 | т | т | 1000 | 4e-05 | 42700 | 0 | 0 | 0 | 0 | 1 | 0 |  | 4e-05 | 2 | 24688368 | 929 | 0 | 0 | 0 | 0 | 0 | 0 | 0 | 0
664 | 24688386 | 24688362 | 14610376 | 1 | 1 | 1 | 3 | 101-1851 | ФССЦ (2010) ч.1, раздел01, поз.1851 | Резина прессованная | 1346 | 1009 | кг | кг | 1 | 0.015 | 28.26 | 0 | 0 | 0 | 0 | 1 | 0 |  | 0.015 | 2 | 24688369 | 930 | 0 | 0 | 0 | 0 | 0 | 0 | 0 | 0
664 | 24688387 | 24688362 | 14610520 | 1 | 1 | 1 | 3 | 101-1959 | ФССЦ (2010) ч.1, раздел01, поз.1959 | Краска водоэмульсионная ВЭАК-1180 | 1348 | 1009 | т | т | 1000 | 3e-05 | 15481 | 0 | 0 | 0 | 0 | 1 | 0 |  | 3e-05 | 2 | 24688370 | 931 | 0 | 0 | 0 | 0 | 0 | 0 | 0 | 0
664 | 24688388 | 24688362 | 14610667 | 1 | 1 | 1 | 3 | 101-2073 | ФССЦ (2010) ч.1, раздел01, поз.2073 | Нитки суровые | 1346 | 1009 | кг | кг | 1 | 0.38 | 155 | 0 | 0 | 0 | 0 | 1 | 0 |  | 0.38 | 2 | 24688371 | 932 | 0 | 0 | 0 | 0 | 0 | 0 | 0 | 0
664 | 24688389 | 24688362 | 14611309 | 1 | 1 | 1 | 3 | 101-2501 | ФССЦ (2010) ч.1, раздел01, поз.2501 | Лента полиэтиленовая с липким слоем марка А | 1346 | 1009 | кг | кг | 1 | 0.002 | 39.02 | 0 | 0 | 0 | 0 | 1 | 0 |  | 0.002 | 2 | 24688372 | 933 | 0 | 0 | 0 | 0 | 0 | 0 | 0 | 0
664 | 24688390 | 24688362 | 14611418 | 1 | 1 | 1 | 3 | 101-2570 | ФССЦ (2010) ч.1, раздел01, поз.2570 | Флюс ФКДТ | 1346 | 1009 | кг | кг | 1 | 0.021 | 138.76 | 0 | 0 | 0 | 0 | 1 | 0 |  | 0.021 | 2 | 24688373 | 934 | 0 | 0 | 0 | 0 | 0 | 0 | 0 | 0
664 | 24688391 | 24688362 | 14661339 | 1 | 1 | 1 | 3 | 502-0423 | ФССЦ (2010) ч.5, раздел02, поз.0423 | Провода неизолированные медные гибкие для электрических установок и антенн марки МГ, сечением 4 мм2 | 1348 | 1009 | т | т | 1000 | 0.0004 | 75162.29 | 0 | 0 | 0 | 0 | 1 | 0 |  | 0.0004 | 2 | 24688374 | 935 | 0 | 0 | 0 | 0 | 0 | 0 | 0 | 0
664 | 24688392 | 24688362 | 14665220 | 1 | 1 | 1 | 3 | 506-1360 | ФССЦ (2010) ч.5, раздел06, поз.1360 | Припои оловянно-свинцовые бессурьмянистые марки ПОС61 | 1346 | 1009 | кг | кг | 1 | 0.04 | 114.22 | 0 | 0 | 0 | 0 | 1 | 0 |  | 0.04 | 2 | 24688375 | 936 | 0 | 0 | 0 | 0 | 0 | 0 | 0 | 0
664 | 24688393 | 24688362 | 14689643 | 1 | 1 | 1 | 3 | 507-0702 | ФССЦ (2010) ч.5, раздел07, поз.0702 | Трубка полихлорвиниловая ПХВ-305 диаметром 6-10 мм | 1346 | 1009 | кг | кг | 1 | 0.031 | 38.34 | 0 | 0 | 0 | 0 | 1 | 0 |  | 0.031 | 2 | 24688376 | 937 | 0 | 0 | 0 | 0 | 0 | 0 | 0 | 0
664 | 24688394 | 24688362 | 14697310 | 1 | 1 | 1 | 3 | 509-0056 | ФССЦ (2010) ч.5, раздел09, поз.0056 | Наконечники кабельные П2.5-4Д-МУ3 | 1354 | 1010 | шт. | шт. | 1 | 3 | 2.03 | 0 | 0 | 0 | 0 | 1 | 0 |  | 3 | 2 | 24688377 | 938 | 0 | 0 | 0 | 0 | 0 | 0 | 0 | 0
664 | 24688395 | 24688362 | 14698728 | 1 | 1 | 1 | 3 | 509-0828 | ФССЦ (2010) ч.5, раздел09, поз.0828 | Лакоткани стеклянные марки ЛСК-155/180, шириной 690, 790, 890, 940, 990, 1060, 1140 мм, толщиной 0,08 мм | 1330 | 1005 | 10 м2 | 10 м2 | 10 | 0.03 | 405.22 | 0 | 0 | 0 | 0 | 1 | 0 |  | 0.03 | 2 | 24688378 | 939 | 0 | 0 | 0 | 0 | 0 | 0 | 0 | 0
664 | 24688396 | 24688362 | 14665281 | 1 | 1 | 1 | 3 | 999-0005 | ФССЦ (2010) ч.9, раздел99, поз.0005 | Масса оборудования | 1348 | 1009 | т | т | 1000 | 0.155 | 0 | 0 | 0 | 0 | 1 | 0 | 0 |  | 0.155 | 3 | -1 |  | 0 | 0 | 0 | 0 | 0 | 0 | 0 | 0
664 | 24688397 | 24688362 | 14665295 | 1 | 1 | 1 | 3 | 999-9950 | ФССЦ (2010) ч.9, раздел99, поз.9950 | Вспомогательные материалы (2% от ОЗП) | 1344 | 1008 | руб. | руб. | 1 | 14.22 | 1 | 0 | 0 | 0 | 0 | 1 | 0 |  | 14.22 | 2 | 24688379 | 940 | 0 | 0 | 0 | 0 | 0 | 0 | 0 | 0
665 | 24688403 | 24688398 | 9431933 | 1 | 1 | 1 | 1 | 1-2030 |  | Рабочий монтажник среднего разряда 3 | 1369 | 1013 | чел.-ч | чел.-ч | 1 | 2.29 | 0 | 0 | 0 | 8.53 | 0 | 1 | 1 | )*1,35 | 3.0915 | 2 | 24688399 | 941 | 0 | 0 | 0 | 0 | 0 | 0 | 0 | 0
665 | 24688404 | 24688398 | 121548 | 1 | 1 | 1 | 1 | 2 |  | Затраты труда машинистов | 608254 | 1013 | чел.час | чел.час | 1 | 0.09 | 0 | 0 | 0 | 0 | 0 | 1 | 2 | )*1,35 | 0.1215 | 2 | 24688400 | 942 | 0 | 0 | 0 | 0 | 0 | 0 | 0 | 0
665 | 24688405 | 24688398 | 14665676 | 1 | 1 | 1 | 2 | 030101 | ФСЭМ (2009), сб.03,поз.0101 | Автопогрузчики 5 т | 1368 | 1011 | маш.-ч | маш.-ч | 1 | 0.09 | 0 | 89.99 | 10.06 | 0 | 0 | 1 | 0 | )*1,35 | 0.1215 | 2 | 24688401 | 943 | 0 | 0 | 0 | 0 | 0 | 0 | 0 | 0
665 | 24688406 | 24688398 | 14665295 | 1 | 1 | 1 | 3 | 999-9950 | ФССЦ (2010) ч.9, раздел99, поз.9950 | Вспомогательные материалы (2% от ОЗП) | 1344 | 1008 | руб. | руб. | 1 | 0.39 | 1 | 0 | 0 | 0 | 0 | 1 | 0 |  | 0.39 | 2 | 24688402 | 944 | 0 | 0 | 0 | 0 | 0 | 0 | 0 | 0
666 | 24688412 | 24688407 | 9431933 | 1 | 1 | 1 | 1 | 1-2030 |  | Рабочий монтажник среднего разряда 3 | 1369 | 1013 | чел.-ч | чел.-ч | 1 | 2.29 | 0 | 0 | 0 | 8.53 | 0 | 1 | 1 | )*1,35 | 3.0915 | 2 | 24688408 | 945 | 0 | 0 | 0 | 0 | 0 | 0 | 0 | 0
666 | 24688413 | 24688407 | 121548 | 1 | 1 | 1 | 1 | 2 |  | Затраты труда машинистов | 608254 | 1013 | чел.час | чел.час | 1 | 0.09 | 0 | 0 | 0 | 0 | 0 | 1 | 2 | )*1,35 | 0.1215 | 2 | 24688409 | 946 | 0 | 0 | 0 | 0 | 0 | 0 | 0 | 0
666 | 24688414 | 24688407 | 14665676 | 1 | 1 | 1 | 2 | 030101 | ФСЭМ (2009), сб.03,поз.0101 | Автопогрузчики 5 т | 1368 | 1011 | маш.-ч | маш.-ч | 1 | 0.09 | 0 | 89.99 | 10.06 | 0 | 0 | 1 | 0 | )*1,35 | 0.1215 | 2 | 24688410 | 947 | 0 | 0 | 0 | 0 | 0 | 0 | 0 | 0
666 | 24688415 | 24688407 | 14665295 | 1 | 1 | 1 | 3 | 999-9950 | ФССЦ (2010) ч.9, раздел99, поз.9950 | Вспомогательные материалы (2% от ОЗП) | 1344 | 1008 | руб. | руб. | 1 | 0.39 | 1 | 0 | 0 | 0 | 0 | 1 | 0 |  | 0.39 | 2 | 24688411 | 948 | 0 | 0 | 0 | 0 | 0 | 0 | 0 | 0
667 | 24688421 | 24688416 | 9431933 | 1 | 1 | 1 | 1 | 1-2030 |  | Рабочий монтажник среднего разряда 3 | 1369 | 1013 | чел.-ч | чел.-ч | 1 | 2.29 | 0 | 0 | 0 | 8.53 | 0 | 1 | 1 | )*1,35 | 3.0915 | 2 | 24688417 | 949 | 0 | 0 | 0 | 0 | 0 | 0 | 0 | 0
667 | 24688422 | 24688416 | 121548 | 1 | 1 | 1 | 1 | 2 |  | Затраты труда машинистов | 608254 | 1013 | чел.час | чел.час | 1 | 0.09 | 0 | 0 | 0 | 0 | 0 | 1 | 2 | )*1,35 | 0.1215 | 2 | 24688418 | 950 | 0 | 0 | 0 | 0 | 0 | 0 | 0 | 0
667 | 24688423 | 24688416 | 14665676 | 1 | 1 | 1 | 2 | 030101 | ФСЭМ (2009), сб.03,поз.0101 | Автопогрузчики 5 т | 1368 | 1011 | маш.-ч | маш.-ч | 1 | 0.09 | 0 | 89.99 | 10.06 | 0 | 0 | 1 | 0 | )*1,35 | 0.1215 | 2 | 24688419 | 951 | 0 | 0 | 0 | 0 | 0 | 0 | 0 | 0
667 | 24688424 | 24688416 | 14665295 | 1 | 1 | 1 | 3 | 999-9950 | ФССЦ (2010) ч.9, раздел99, поз.9950 | Вспомогательные материалы (2% от ОЗП) | 1344 | 1008 | руб. | руб. | 1 | 0.39 | 1 | 0 | 0 | 0 | 0 | 1 | 0 |  | 0.39 | 2 | 24688420 | 952 | 0 | 0 | 0 | 0 | 0 | 0 | 0 | 0
668 | 24688594 | 24688589 | 9431933 | 1 | 1 | 1 | 1 | 1-2030 |  | Рабочий монтажник среднего разряда 3 | 1369 | 1013 | чел.-ч | чел.-ч | 1 | 2.29 | 0 | 0 | 0 | 8.53 | 0 | 1 | 1 | )*1,35 | 3.0915 | 2 | 24688590 | 953 | 0 | 0 | 0 | 0 | 0 | 0 | 0 | 0
668 | 24688595 | 24688589 | 121548 | 1 | 1 | 1 | 1 | 2 |  | Затраты труда машинистов | 608254 | 1013 | чел.час | чел.час | 1 | 0.09 | 0 | 0 | 0 | 0 | 0 | 1 | 2 | )*1,35 | 0.1215 | 2 | 24688591 | 954 | 0 | 0 | 0 | 0 | 0 | 0 | 0 | 0
668 | 24688596 | 24688589 | 14665676 | 1 | 1 | 1 | 2 | 030101 | ФСЭМ (2009), сб.03,поз.0101 | Автопогрузчики 5 т | 1368 | 1011 | маш.-ч | маш.-ч | 1 | 0.09 | 0 | 89.99 | 10.06 | 0 | 0 | 1 | 0 | )*1,35 | 0.1215 | 2 | 24688592 | 955 | 0 | 0 | 0 | 0 | 0 | 0 | 0 | 0
668 | 24688597 | 24688589 | 14665295 | 1 | 1 | 1 | 3 | 999-9950 | ФССЦ (2010) ч.9, раздел99, поз.9950 | Вспомогательные материалы (2% от ОЗП) | 1344 | 1008 | руб. | руб. | 1 | 0.39 | 1 | 0 | 0 | 0 | 0 | 1 | 0 |  | 0.39 | 2 | 24688593 | 956 | 0 | 0 | 0 | 0 | 0 | 0 | 0 | 0
669 | 24688430 | 24688425 | 9431933 | 1 | 1 | 1 | 1 | 1-2030 |  | Рабочий монтажник среднего разряда 3 | 1369 | 1013 | чел.-ч | чел.-ч | 1 | 2.29 | 0 | 0 | 0 | 8.53 | 0 | 1 | 1 | )*1,35 | 3.0915 | 2 | 24688426 | 957 | 0 | 0 | 0 | 0 | 0 | 0 | 0 | 0
669 | 24688431 | 24688425 | 121548 | 1 | 1 | 1 | 1 | 2 |  | Затраты труда машинистов | 608254 | 1013 | чел.час | чел.час | 1 | 0.09 | 0 | 0 | 0 | 0 | 0 | 1 | 2 | )*1,35 | 0.1215 | 2 | 24688427 | 958 | 0 | 0 | 0 | 0 | 0 | 0 | 0 | 0
669 | 24688432 | 24688425 | 14665676 | 1 | 1 | 1 | 2 | 030101 | ФСЭМ (2009), сб.03,поз.0101 | Автопогрузчики 5 т | 1368 | 1011 | маш.-ч | маш.-ч | 1 | 0.09 | 0 | 89.99 | 10.06 | 0 | 0 | 1 | 0 | )*1,35 | 0.1215 | 2 | 24688428 | 959 | 0 | 0 | 0 | 0 | 0 | 0 | 0 | 0
669 | 24688433 | 24688425 | 14665295 | 1 | 1 | 1 | 3 | 999-9950 | ФССЦ (2010) ч.9, раздел99, поз.9950 | Вспомогательные материалы (2% от ОЗП) | 1344 | 1008 | руб. | руб. | 1 | 0.39 | 1 | 0 | 0 | 0 | 0 | 1 | 0 |  | 0.39 | 2 | 24688429 | 960 | 0 | 0 | 0 | 0 | 0 | 0 | 0 | 0
670 | 24688439 | 24688434 | 9431933 | 1 | 1 | 1 | 1 | 1-2030 |  | Рабочий монтажник среднего разряда 3 | 1369 | 1013 | чел.-ч | чел.-ч | 1 | 2.29 | 0 | 0 | 0 | 8.53 | 0 | 1 | 1 | )*1,35 | 3.0915 | 2 | 24688435 | 961 | 0 | 0 | 0 | 0 | 0 | 0 | 0 | 0
670 | 24688440 | 24688434 | 121548 | 1 | 1 | 1 | 1 | 2 |  | Затраты труда машинистов | 608254 | 1013 | чел.час | чел.час | 1 | 0.09 | 0 | 0 | 0 | 0 | 0 | 1 | 2 | )*1,35 | 0.1215 | 2 | 24688436 | 962 | 0 | 0 | 0 | 0 | 0 | 0 | 0 | 0
670 | 24688441 | 24688434 | 14665676 | 1 | 1 | 1 | 2 | 030101 | ФСЭМ (2009), сб.03,поз.0101 | Автопогрузчики 5 т | 1368 | 1011 | маш.-ч | маш.-ч | 1 | 0.09 | 0 | 89.99 | 10.06 | 0 | 0 | 1 | 0 | )*1,35 | 0.1215 | 2 | 24688437 | 963 | 0 | 0 | 0 | 0 | 0 | 0 | 0 | 0
670 | 24688442 | 24688434 | 14665295 | 1 | 1 | 1 | 3 | 999-9950 | ФССЦ (2010) ч.9, раздел99, поз.9950 | Вспомогательные материалы (2% от ОЗП) | 1344 | 1008 | руб. | руб. | 1 | 0.39 | 1 | 0 | 0 | 0 | 0 | 1 | 0 |  | 0.39 | 2 | 24688438 | 964 | 0 | 0 | 0 | 0 | 0 | 0 | 0 | 0
671 | 24688451 | 24688443 | 9431548 | 1 | 1 | 1 | 1 | 1-2042 |  | Рабочий монтажник среднего разряда 4,2 | 1369 | 1013 | чел.-ч | чел.-ч | 1 | 1.24 | 0 | 0 | 0 | 9.92 | 0 | 1 | 1 | )*1,35 | 1.674 | 2 | 24688444 | 965 | 0 | 0 | 0 | 0 | 0 | 0 | 0 | 0
671 | 24688452 | 24688443 | 121548 | 1 | 1 | 1 | 1 | 2 |  | Затраты труда машинистов | 608254 | 1013 | чел.час | чел.час | 1 | 0.08 | 0 | 0 | 0 | 0 | 0 | 1 | 2 | )*1,35 | 0.108 | 2 | 24688445 | 966 | 0 | 0 | 0 | 0 | 0 | 0 | 0 | 0
671 | 24688453 | 24688443 | 14665537 | 1 | 1 | 1 | 2 | 021102 | ФСЭМ (2009), сб.02,поз.1102 | Краны на автомобильном ходу при работе на монтаже технологического оборудования 10 т | 1368 | 1011 | маш.-ч | маш.-ч | 1 | 0.08 | 0 | 134.65 | 13.5 | 0 | 0 | 1 | 0 | )*1,35 | 0.108 | 2 | 24688446 | 967 | 0 | 0 | 0 | 0 | 0 | 0 | 0 | 0
671 | 24688454 | 24688443 | 14668089 | 1 | 1 | 1 | 2 | 330206 | ФСЭМ (2009), сб.33,поз.0206 | Дрели электрические | 1368 | 1011 | маш.-ч | маш.-ч | 1 | 0.26 | 0 | 1.95 | 0 | 0 | 0 | 1 | 0 | )*1,35 | 0.351 | 2 | 24688447 | 968 | 0 | 0 | 0 | 0 | 0 | 0 | 0 | 0
671 | 24688455 | 24688443 | 14668594 | 1 | 1 | 1 | 2 | 400002 | ФСЭМ (2009), сб.40,поз.0002 | Автомобили бортовые, грузоподъемность до 8 т | 1368 | 1011 | маш.-ч | маш.-ч | 1 | 0.08 | 0 | 107.3 | 11.6 | 0 | 0 | 1 | 0 | )*1,35 | 0.108 | 2 | 24688448 | 969 | 0 | 0 | 0 | 0 | 0 | 0 | 0 | 0
671 | 24688456 | 24688443 | 14611294 | 1 | 1 | 1 | 3 | 101-2493 | ФССЦ (2010) ч.1, раздел01, поз.2493 | Лента липкая изоляционная на поликасиновом компаунде марки ЛСЭПЛ, шириной 20-30 мм, толщиной от 0,14 до 0,19 мм | 1346 | 1009 | кг | кг | 1 | 0.02 | 91.29 | 0 | 0 | 0 | 0 | 1 | 0 |  | 0.02 | 2 | 24688449 | 970 | 0 | 0 | 0 | 0 | 0 | 0 | 0 | 0
671 | 24688457 | 24688443 | 14665295 | 1 | 1 | 1 | 3 | 999-9950 | ФССЦ (2010) ч.9, раздел99, поз.9950 | Вспомогательные материалы (2% от ОЗП) | 1344 | 1008 | руб. | руб. | 1 | 0.25 | 1 | 0 | 0 | 0 | 0 | 1 | 0 |  | 0.25 | 2 | 24688450 | 971 | 0 | 0 | 0 | 0 | 0 | 0 | 0 | 0
672 | 24688462 | 24688458 | 9430857 | 1 | 1 | 1 | 1 | 1-2031 |  | Рабочий монтажник среднего разряда 3,1 | 1369 | 1013 | чел.-ч | чел.-ч | 1 | 1.03 | 0 | 0 | 0 | 8.64 | 0 | 1 | 1 | )*1,35 | 1.3905 | 2 | 24688459 | 972 | 0 | 0 | 0 | 0 | 0 | 0 | 0 | 0
672 | 24688463 | 24688458 | 14668593 | 1 | 1 | 1 | 2 | 400001 | ФСЭМ (2009), сб.40,поз.0001 | Автомобили бортовые, грузоподъемность до 5 т | 1368 | 1011 | маш.-ч | маш.-ч | 1 | 0.01 | 0 | 87.17 | 11.6 | 0 | 0 | 1 | 0 | )*1,35 | 0.0135 | 2 | 24688460 | 973 | 0 | 0 | 0 | 0 | 0 | 0 | 0 | 0
672 | 24688464 | 24688458 | 14665295 | 1 | 1 | 1 | 3 | 999-9950 | ФССЦ (2010) ч.9, раздел99, поз.9950 | Вспомогательные материалы (2% от ОЗП) | 1344 | 1008 | руб. | руб. | 1 | 0.18 | 1 | 0 | 0 | 0 | 0 | 1 | 0 |  | 0.18 | 2 | 24688461 | 974 | 0 | 0 | 0 | 0 | 0 | 0 | 0 | 0
673 | 24688470 | 24688465 | 9436423 | 1 | 1 | 1 | 1 | 1-2060 |  | Рабочий монтажник среднего разряда 6 | 1369 | 1013 | чел.-ч | чел.-ч | 1 | 1.05 | 0 | 0 | 0 | 12.92 | 0 | 1 | 1 | )*1,35 | 1.4175 | 2 | 24688466 | 975 | 0 | 0 | 0 | 0 | 0 | 0 | 0 | 0
673 | 24688471 | 24688465 | 22794519 | 1 | 1 | 1 | 2 | 392260 | ФСЭМ 392260 пр.№31/пр от 30.01.2014 г. | Сварочный аппарат для сварки оптических кабелей со скалывателем | 1368 | 1011 | маш.-ч | маш.-ч | 1 | 0.35 | 0 | 12.14 | 0 | 0 | 0 | 1 | 0 | )*1,35 | 0.4725 | 2 | 24688467 | 976 | 0 | 0 | 0 | 0 | 0 | 0 | 0 | 0
673 | 24688472 | 24688465 | 22794574 | 1 | 1 | 1 | 2 | 395001 | ФСЭМ 395001 пр.№31/пр от 30.01.2014 г. | Рефлектометр | 1368 | 1011 | маш.-ч | маш.-ч | 1 | 0.77 | 0 | 10.62 | 0 | 0 | 0 | 1 | 0 | )*1,35 | 1.0395 | 2 | 24688468 | 977 | 0 | 0 | 0 | 0 | 0 | 0 | 0 | 0
673 | 24688473 | 24688465 | 22865650 | 1 | 1 | 1 | 3 | 999-9950 | ФССЦ 999-9950 пр.№31/пр от 30.01.2014 г. | Вспомогательные ненормируемые материалы (2% от ОЗП) | 1374 | 1013 | РУБ | РУБ | 1 | 0.27 | 1 | 0 | 0 | 0 | 0 | 1 | 0 |  | 0.27 | 2 | 24688469 | 978 | 0 | 0 | 0 | 0 | 0 | 0 | 0 | 0
674 | 24910887 | 24910869 | 9431832 | 1 | 1 | 1 | 1 | 1-2045 |  | Рабочий монтажник среднего разряда 4,5 | 1369 | 1013 | чел.-ч | чел.-ч | 1 | 68.7 | 0 | 0 | 0 | 10.35 | 0 | 1 | 1 | )*1,35 | 92.745 | 2 | 24910870 | 979 | 0 | 0 | 0 | 0 | 0 | 0 | 0 | 0
674 | 24910888 | 24910869 | 121548 | 1 | 1 | 1 | 1 | 2 |  | Затраты труда машинистов | 608254 | 1013 | чел.час | чел.час | 1 | 0.04 | 0 | 0 | 0 | 0 | 0 | 1 | 2 | )*1,35 | 0.054 | 2 | 24910871 | 980 | 0 | 0 | 0 | 0 | 0 | 0 | 0 | 0
674 | 24910889 | 24910869 | 14665676 | 1 | 1 | 1 | 2 | 030101 | ФСЭМ (2009), сб.03,поз.0101 | Автопогрузчики 5 т | 1368 | 1011 | маш.-ч | маш.-ч | 1 | 0.04 | 0 | 89.99 | 10.06 | 0 | 0 | 1 | 0 | )*1,35 | 0.054 | 2 | 24910872 | 981 | 0 | 0 | 0 | 0 | 0 | 0 | 0 | 0
674 | 24910890 | 24910869 | 14607476 | 1 | 1 | 1 | 3 | 101-0091 | ФССЦ (2010) ч.1, раздел01, поз.0091 | Болты с шестигранной головкой диаметром резьбы 12 (14) мм | 1348 | 1009 | т | т | 1000 | 9e-05 | 12606 | 0 | 0 | 0 | 0 | 1 | 0 |  | 9e-05 | 2 | 24910873 | 982 | 0 | 0 | 0 | 0 | 0 | 0 | 0 | 0
674 | 24910891 | 24910869 | 14607516 | 1 | 1 | 1 | 3 | 101-0117 | ФССЦ (2010) ч.1, раздел01, поз.0117 | Воск полиэтиленовый неокисленный марок ПВ-25, ПВ-100, ПВ-200, ПВ-300, ПВ-500 | 1348 | 1009 | т | т | 1000 | 0.00016 | 22419 | 0 | 0 | 0 | 0 | 1 | 0 |  | 0.00016 | 2 | 24910874 | 983 | 0 | 0 | 0 | 0 | 0 | 0 | 0 | 0
674 | 24910892 | 24910869 | 14608188 | 1 | 1 | 1 | 3 | 101-0490 | ФССЦ (2010) ч.1, раздел01, поз.0490 | Лаки бакелитовые ЛБС-1, ЛБС-2 | 1348 | 1009 | т | т | 1000 | 4e-05 | 42700 | 0 | 0 | 0 | 0 | 1 | 0 |  | 4e-05 | 2 | 24910875 | 984 | 0 | 0 | 0 | 0 | 0 | 0 | 0 | 0
674 | 24910893 | 24910869 | 14610376 | 1 | 1 | 1 | 3 | 101-1851 | ФССЦ (2010) ч.1, раздел01, поз.1851 | Резина прессованная | 1346 | 1009 | кг | кг | 1 | 0.015 | 28.26 | 0 | 0 | 0 | 0 | 1 | 0 |  | 0.015 | 2 | 24910876 | 985 | 0 | 0 | 0 | 0 | 0 | 0 | 0 | 0
674 | 24910894 | 24910869 | 14610520 | 1 | 1 | 1 | 3 | 101-1959 | ФССЦ (2010) ч.1, раздел01, поз.1959 | Краска водоэмульсионная ВЭАК-1180 | 1348 | 1009 | т | т | 1000 | 3e-05 | 15481 | 0 | 0 | 0 | 0 | 1 | 0 |  | 3e-05 | 2 | 24910877 | 986 | 0 | 0 | 0 | 0 | 0 | 0 | 0 | 0
674 | 24910895 | 24910869 | 14610667 | 1 | 1 | 1 | 3 | 101-2073 | ФССЦ (2010) ч.1, раздел01, поз.2073 | Нитки суровые | 1346 | 1009 | кг | кг | 1 | 0.38 | 155 | 0 | 0 | 0 | 0 | 1 | 0 |  | 0.38 | 2 | 24910878 | 987 | 0 | 0 | 0 | 0 | 0 | 0 | 0 | 0
674 | 24910896 | 24910869 | 14611309 | 1 | 1 | 1 | 3 | 101-2501 | ФССЦ (2010) ч.1, раздел01, поз.2501 | Лента полиэтиленовая с липким слоем марка А | 1346 | 1009 | кг | кг | 1 | 0.002 | 39.02 | 0 | 0 | 0 | 0 | 1 | 0 |  | 0.002 | 2 | 24910879 | 988 | 0 | 0 | 0 | 0 | 0 | 0 | 0 | 0
674 | 24910897 | 24910869 | 14611418 | 1 | 1 | 1 | 3 | 101-2570 | ФССЦ (2010) ч.1, раздел01, поз.2570 | Флюс ФКДТ | 1346 | 1009 | кг | кг | 1 | 0.021 | 138.76 | 0 | 0 | 0 | 0 | 1 | 0 |  | 0.021 | 2 | 24910880 | 989 | 0 | 0 | 0 | 0 | 0 | 0 | 0 | 0
674 | 24910898 | 24910869 | 14661339 | 1 | 1 | 1 | 3 | 502-0423 | ФССЦ (2010) ч.5, раздел02, поз.0423 | Провода неизолированные медные гибкие для электрических установок и антенн марки МГ, сечением 4 мм2 | 1348 | 1009 | т | т | 1000 | 0.0004 | 75162.29 | 0 | 0 | 0 | 0 | 1 | 0 |  | 0.0004 | 2 | 24910881 | 990 | 0 | 0 | 0 | 0 | 0 | 0 | 0 | 0
674 | 24910899 | 24910869 | 14665220 | 1 | 1 | 1 | 3 | 506-1360 | ФССЦ (2010) ч.5, раздел06, поз.1360 | Припои оловянно-свинцовые бессурьмянистые марки ПОС61 | 1346 | 1009 | кг | кг | 1 | 0.04 | 114.22 | 0 | 0 | 0 | 0 | 1 | 0 |  | 0.04 | 2 | 24910882 | 991 | 0 | 0 | 0 | 0 | 0 | 0 | 0 | 0
674 | 24910900 | 24910869 | 14689643 | 1 | 1 | 1 | 3 | 507-0702 | ФССЦ (2010) ч.5, раздел07, поз.0702 | Трубка полихлорвиниловая ПХВ-305 диаметром 6-10 мм | 1346 | 1009 | кг | кг | 1 | 0.031 | 38.34 | 0 | 0 | 0 | 0 | 1 | 0 |  | 0.031 | 2 | 24910883 | 992 | 0 | 0 | 0 | 0 | 0 | 0 | 0 | 0
674 | 24910901 | 24910869 | 14697310 | 1 | 1 | 1 | 3 | 509-0056 | ФССЦ (2010) ч.5, раздел09, поз.0056 | Наконечники кабельные П2.5-4Д-МУ3 | 1354 | 1010 | шт. | шт. | 1 | 3 | 2.03 | 0 | 0 | 0 | 0 | 1 | 0 |  | 3 | 2 | 24910884 | 993 | 0 | 0 | 0 | 0 | 0 | 0 | 0 | 0
674 | 24910902 | 24910869 | 14698728 | 1 | 1 | 1 | 3 | 509-0828 | ФССЦ (2010) ч.5, раздел09, поз.0828 | Лакоткани стеклянные марки ЛСК-155/180, шириной 690, 790, 890, 940, 990, 1060, 1140 мм, толщиной 0,08 мм | 1330 | 1005 | 10 м2 | 10 м2 | 10 | 0.03 | 405.22 | 0 | 0 | 0 | 0 | 1 | 0 |  | 0.03 | 2 | 24910885 | 994 | 0 | 0 | 0 | 0 | 0 | 0 | 0 | 0
674 | 24910903 | 24910869 | 14665281 | 1 | 1 | 1 | 3 | 999-0005 | ФССЦ (2010) ч.9, раздел99, поз.0005 | Масса оборудования | 1348 | 1009 | т | т | 1000 | 0.155 | 0 | 0 | 0 | 0 | 1 | 0 | 0 |  | 0.155 | 3 | -1 |  | 0 | 0 | 0 | 0 | 0 | 0 | 0 | 0
674 | 24910904 | 24910869 | 14665295 | 1 | 1 | 1 | 3 | 999-9950 | ФССЦ (2010) ч.9, раздел99, поз.9950 | Вспомогательные материалы (2% от ОЗП) | 1344 | 1008 | руб. | руб. | 1 | 14.22 | 1 | 0 | 0 | 0 | 0 | 1 | 0 |  | 14.22 | 2 | 24910886 | 995 | 0 | 0 | 0 | 0 | 0 | 0 | 0 | 0
675 | 24910910 | 24910905 | 9431933 | 1 | 1 | 1 | 1 | 1-2030 |  | Рабочий монтажник среднего разряда 3 | 1369 | 1013 | чел.-ч | чел.-ч | 1 | 2.29 | 0 | 0 | 0 | 8.53 | 0 | 1 | 1 | )*1,35 | 3.0915 | 2 | 24910906 | 996 | 0 | 0 | 0 | 0 | 0 | 0 | 0 | 0
675 | 24910911 | 24910905 | 121548 | 1 | 1 | 1 | 1 | 2 |  | Затраты труда машинистов | 608254 | 1013 | чел.час | чел.час | 1 | 0.09 | 0 | 0 | 0 | 0 | 0 | 1 | 2 | )*1,35 | 0.1215 | 2 | 24910907 | 997 | 0 | 0 | 0 | 0 | 0 | 0 | 0 | 0
675 | 24910912 | 24910905 | 14665676 | 1 | 1 | 1 | 2 | 030101 | ФСЭМ (2009), сб.03,поз.0101 | Автопогрузчики 5 т | 1368 | 1011 | маш.-ч | маш.-ч | 1 | 0.09 | 0 | 89.99 | 10.06 | 0 | 0 | 1 | 0 | )*1,35 | 0.1215 | 2 | 24910908 | 998 | 0 | 0 | 0 | 0 | 0 | 0 | 0 | 0
675 | 24910913 | 24910905 | 14665295 | 1 | 1 | 1 | 3 | 999-9950 | ФССЦ (2010) ч.9, раздел99, поз.9950 | Вспомогательные материалы (2% от ОЗП) | 1344 | 1008 | руб. | руб. | 1 | 0.39 | 1 | 0 | 0 | 0 | 0 | 1 | 0 |  | 0.39 | 2 | 24910909 | 999 | 0 | 0 | 0 | 0 | 0 | 0 | 0 | 0
676 | 24910919 | 24910914 | 9431933 | 1 | 1 | 1 | 1 | 1-2030 |  | Рабочий монтажник среднего разряда 3 | 1369 | 1013 | чел.-ч | чел.-ч | 1 | 2.29 | 0 | 0 | 0 | 8.53 | 0 | 1 | 1 | )*1,35 | 3.0915 | 2 | 24910915 | 1000 | 0 | 0 | 0 | 0 | 0 | 0 | 0 | 0
676 | 24910920 | 24910914 | 121548 | 1 | 1 | 1 | 1 | 2 |  | Затраты труда машинистов | 608254 | 1013 | чел.час | чел.час | 1 | 0.09 | 0 | 0 | 0 | 0 | 0 | 1 | 2 | )*1,35 | 0.1215 | 2 | 24910916 | 1001 | 0 | 0 | 0 | 0 | 0 | 0 | 0 | 0
676 | 24910921 | 24910914 | 14665676 | 1 | 1 | 1 | 2 | 030101 | ФСЭМ (2009), сб.03,поз.0101 | Автопогрузчики 5 т | 1368 | 1011 | маш.-ч | маш.-ч | 1 | 0.09 | 0 | 89.99 | 10.06 | 0 | 0 | 1 | 0 | )*1,35 | 0.1215 | 2 | 24910917 | 1002 | 0 | 0 | 0 | 0 | 0 | 0 | 0 | 0
676 | 24910922 | 24910914 | 14665295 | 1 | 1 | 1 | 3 | 999-9950 | ФССЦ (2010) ч.9, раздел99, поз.9950 | Вспомогательные материалы (2% от ОЗП) | 1344 | 1008 | руб. | руб. | 1 | 0.39 | 1 | 0 | 0 | 0 | 0 | 1 | 0 |  | 0.39 | 2 | 24910918 | 1003 | 0 | 0 | 0 | 0 | 0 | 0 | 0 | 0
677 | 24910928 | 24910923 | 9431933 | 1 | 1 | 1 | 1 | 1-2030 |  | Рабочий монтажник среднего разряда 3 | 1369 | 1013 | чел.-ч | чел.-ч | 1 | 2.29 | 0 | 0 | 0 | 8.53 | 0 | 1 | 1 | )*1,35 | 3.0915 | 2 | 24910924 | 1004 | 0 | 0 | 0 | 0 | 0 | 0 | 0 | 0
677 | 24910929 | 24910923 | 121548 | 1 | 1 | 1 | 1 | 2 |  | Затраты труда машинистов | 608254 | 1013 | чел.час | чел.час | 1 | 0.09 | 0 | 0 | 0 | 0 | 0 | 1 | 2 | )*1,35 | 0.1215 | 2 | 24910925 | 1005 | 0 | 0 | 0 | 0 | 0 | 0 | 0 | 0
677 | 24910930 | 24910923 | 14665676 | 1 | 1 | 1 | 2 | 030101 | ФСЭМ (2009), сб.03,поз.0101 | Автопогрузчики 5 т | 1368 | 1011 | маш.-ч | маш.-ч | 1 | 0.09 | 0 | 89.99 | 10.06 | 0 | 0 | 1 | 0 | )*1,35 | 0.1215 | 2 | 24910926 | 1006 | 0 | 0 | 0 | 0 | 0 | 0 | 0 | 0
677 | 24910931 | 24910923 | 14665295 | 1 | 1 | 1 | 3 | 999-9950 | ФССЦ (2010) ч.9, раздел99, поз.9950 | Вспомогательные материалы (2% от ОЗП) | 1344 | 1008 | руб. | руб. | 1 | 0.39 | 1 | 0 | 0 | 0 | 0 | 1 | 0 |  | 0.39 | 2 | 24910927 | 1007 | 0 | 0 | 0 | 0 | 0 | 0 | 0 | 0
678 | 24910937 | 24910932 | 9431933 | 1 | 1 | 1 | 1 | 1-2030 |  | Рабочий монтажник среднего разряда 3 | 1369 | 1013 | чел.-ч | чел.-ч | 1 | 2.29 | 0 | 0 | 0 | 8.53 | 0 | 1 | 1 | )*1,35 | 3.0915 | 2 | 24910933 | 1008 | 0 | 0 | 0 | 0 | 0 | 0 | 0 | 0
678 | 24910938 | 24910932 | 121548 | 1 | 1 | 1 | 1 | 2 |  | Затраты труда машинистов | 608254 | 1013 | чел.час | чел.час | 1 | 0.09 | 0 | 0 | 0 | 0 | 0 | 1 | 2 | )*1,35 | 0.1215 | 2 | 24910934 | 1009 | 0 | 0 | 0 | 0 | 0 | 0 | 0 | 0
678 | 24910939 | 24910932 | 14665676 | 1 | 1 | 1 | 2 | 030101 | ФСЭМ (2009), сб.03,поз.0101 | Автопогрузчики 5 т | 1368 | 1011 | маш.-ч | маш.-ч | 1 | 0.09 | 0 | 89.99 | 10.06 | 0 | 0 | 1 | 0 | )*1,35 | 0.1215 | 2 | 24910935 | 1010 | 0 | 0 | 0 | 0 | 0 | 0 | 0 | 0
678 | 24910940 | 24910932 | 14665295 | 1 | 1 | 1 | 3 | 999-9950 | ФССЦ (2010) ч.9, раздел99, поз.9950 | Вспомогательные материалы (2% от ОЗП) | 1344 | 1008 | руб. | руб. | 1 | 0.39 | 1 | 0 | 0 | 0 | 0 | 1 | 0 |  | 0.39 | 2 | 24910936 | 1011 | 0 | 0 | 0 | 0 | 0 | 0 | 0 | 0
679 | 24910946 | 24910941 | 9431933 | 1 | 1 | 1 | 1 | 1-2030 |  | Рабочий монтажник среднего разряда 3 | 1369 | 1013 | чел.-ч | чел.-ч | 1 | 2.29 | 0 | 0 | 0 | 8.53 | 0 | 1 | 1 | )*1,35 | 3.0915 | 2 | 24910942 | 1012 | 0 | 0 | 0 | 0 | 0 | 0 | 0 | 0
679 | 24910947 | 24910941 | 121548 | 1 | 1 | 1 | 1 | 2 |  | Затраты труда машинистов | 608254 | 1013 | чел.час | чел.час | 1 | 0.09 | 0 | 0 | 0 | 0 | 0 | 1 | 2 | )*1,35 | 0.1215 | 2 | 24910943 | 1013 | 0 | 0 | 0 | 0 | 0 | 0 | 0 | 0
679 | 24910948 | 24910941 | 14665676 | 1 | 1 | 1 | 2 | 030101 | ФСЭМ (2009), сб.03,поз.0101 | Автопогрузчики 5 т | 1368 | 1011 | маш.-ч | маш.-ч | 1 | 0.09 | 0 | 89.99 | 10.06 | 0 | 0 | 1 | 0 | )*1,35 | 0.1215 | 2 | 24910944 | 1014 | 0 | 0 | 0 | 0 | 0 | 0 | 0 | 0
679 | 24910949 | 24910941 | 14665295 | 1 | 1 | 1 | 3 | 999-9950 | ФССЦ (2010) ч.9, раздел99, поз.9950 | Вспомогательные материалы (2% от ОЗП) | 1344 | 1008 | руб. | руб. | 1 | 0.39 | 1 | 0 | 0 | 0 | 0 | 1 | 0 |  | 0.39 | 2 | 24910945 | 1015 | 0 | 0 | 0 | 0 | 0 | 0 | 0 | 0
680 | 24910958 | 24910950 | 9431548 | 1 | 1 | 1 | 1 | 1-2042 |  | Рабочий монтажник среднего разряда 4,2 | 1369 | 1013 | чел.-ч | чел.-ч | 1 | 0.99 | 0 | 0 | 0 | 9.92 | 0 | 1 | 1 | )*1,35 | 1.3365 | 2 | 24910951 | 1016 | 0 | 0 | 0 | 0 | 0 | 0 | 0 | 0
680 | 24910959 | 24910950 | 121548 | 1 | 1 | 1 | 1 | 2 |  | Затраты труда машинистов | 608254 | 1013 | чел.час | чел.час | 1 | 0.05 | 0 | 0 | 0 | 0 | 0 | 1 | 2 | )*1,35 | 0.0675 | 2 | 24910952 | 1017 | 0 | 0 | 0 | 0 | 0 | 0 | 0 | 0
680 | 24910960 | 24910950 | 22792577 | 1 | 1 | 1 | 2 | 021102 | ФСЭМ 021102 пр.№31/пр от 30.01.2014 г. | Краны на автомобильном ходу при работе на монтаже технологического оборудования 10 т | 1368 | 1011 | маш.-ч | маш.-ч | 1 | 0.05 | 0 | 134.65 | 13.5 | 0 | 0 | 1 | 0 | )*1,35 | 0.0675 | 2 | 24910953 | 1018 | 0 | 0 | 0 | 0 | 0 | 0 | 0 | 0
680 | 24910961 | 24910950 | 22794186 | 1 | 1 | 1 | 2 | 330206 | ФСЭМ 330206 пр.№31/пр от 30.01.2014 г. | Дрели электрические | 1368 | 1011 | маш.-ч | маш.-ч | 1 | 0.17 | 0 | 1.95 | 0 | 0 | 0 | 1 | 0 | )*1,35 | 0.2295 | 2 | 24910954 | 1019 | 0 | 0 | 0 | 0 | 0 | 0 | 0 | 0
680 | 24910962 | 24910950 | 22794575 | 1 | 1 | 1 | 2 | 400001 | ФСЭМ 400001 пр.№31/пр от 30.01.2014 г. | Автомобили бортовые, грузоподъемность до 5 т | 1368 | 1011 | маш.-ч | маш.-ч | 1 | 0.05 | 0 | 87.17 | 11.6 | 0 | 0 | 1 | 0 | )*1,35 | 0.0675 | 2 | 24910955 | 1020 | 0 | 0 | 0 | 0 | 0 | 0 | 0 | 0
680 | 24910963 | 24910950 | 22816433 | 1 | 1 | 1 | 3 | 101-2499 | ФССЦ 101-2499 пр.№31/пр от 30.01.2014 г. | Лента изоляционная прорезиненная односторонняя ширина 20 мм, толщина 0,25-0,35 мм | 1346 | 1009 | кг | кг | 1 | 0.02 | 30.4 | 0 | 0 | 0 | 0 | 1 | 0 |  | 0.02 | 2 | 24910956 | 1021 | 0 | 0 | 0 | 0 | 0 | 0 | 0 | 0
680 | 24910964 | 24910950 | 22865650 | 1 | 1 | 1 | 3 | 999-9950 | ФССЦ 999-9950 пр.№31/пр от 30.01.2014 г. | Вспомогательные ненормируемые материалы (2% от ОЗП) | 1374 | 1013 | РУБ | РУБ | 1 | 0.2 | 1 | 0 | 0 | 0 | 0 | 1 | 0 |  | 0.2 | 2 | 24910957 | 1022 | 0 | 0 | 0 | 0 | 0 | 0 | 0 | 0
681 | 24910986 | 24910981 | 9431933 | 1 | 1 | 1 | 1 | 1-2030 |  | Рабочий монтажник среднего разряда 3 | 1369 | 1013 | чел.-ч | чел.-ч | 1 | 2.29 | 0 | 0 | 0 | 8.53 | 0 | 1 | 1 | )*1,35 | 3.0915 | 2 | 24910982 | 1023 | 0 | 0 | 0 | 0 | 0 | 0 | 0 | 0
681 | 24910987 | 24910981 | 121548 | 1 | 1 | 1 | 1 | 2 |  | Затраты труда машинистов | 608254 | 1013 | чел.час | чел.час | 1 | 0.09 | 0 | 0 | 0 | 0 | 0 | 1 | 2 | )*1,35 | 0.1215 | 2 | 24910983 | 1024 | 0 | 0 | 0 | 0 | 0 | 0 | 0 | 0
681 | 24910988 | 24910981 | 14665676 | 1 | 1 | 1 | 2 | 030101 | ФСЭМ (2009), сб.03,поз.0101 | Автопогрузчики 5 т | 1368 | 1011 | маш.-ч | маш.-ч | 1 | 0.09 | 0 | 89.99 | 10.06 | 0 | 0 | 1 | 0 | )*1,35 | 0.1215 | 2 | 24910984 | 1025 | 0 | 0 | 0 | 0 | 0 | 0 | 0 | 0
681 | 24910989 | 24910981 | 14665295 | 1 | 1 | 1 | 3 | 999-9950 | ФССЦ (2010) ч.9, раздел99, поз.9950 | Вспомогательные материалы (2% от ОЗП) | 1344 | 1008 | руб. | руб. | 1 | 0.39 | 1 | 0 | 0 | 0 | 0 | 1 | 0 |  | 0.39 | 2 | 24910985 | 1026 | 0 | 0 | 0 | 0 | 0 | 0 | 0 | 0
682 | 24910969 | 24910965 | 9430857 | 1 | 1 | 1 | 1 | 1-2031 |  | Рабочий монтажник среднего разряда 3,1 | 1369 | 1013 | чел.-ч | чел.-ч | 1 | 1.03 | 0 | 0 | 0 | 8.64 | 0 | 1 | 1 | )*1,35 | 1.3905 | 2 | 24910966 | 1027 | 0 | 0 | 0 | 0 | 0 | 0 | 0 | 0
682 | 24910970 | 24910965 | 14668593 | 1 | 1 | 1 | 2 | 400001 | ФСЭМ (2009), сб.40,поз.0001 | Автомобили бортовые, грузоподъемность до 5 т | 1368 | 1011 | маш.-ч | маш.-ч | 1 | 0.01 | 0 | 87.17 | 11.6 | 0 | 0 | 1 | 0 | )*1,35 | 0.0135 | 2 | 24910967 | 1028 | 0 | 0 | 0 | 0 | 0 | 0 | 0 | 0
682 | 24910971 | 24910965 | 14665295 | 1 | 1 | 1 | 3 | 999-9950 | ФССЦ (2010) ч.9, раздел99, поз.9950 | Вспомогательные материалы (2% от ОЗП) | 1344 | 1008 | руб. | руб. | 1 | 0.18 | 1 | 0 | 0 | 0 | 0 | 1 | 0 |  | 0.18 | 2 | 24910968 | 1029 | 0 | 0 | 0 | 0 | 0 | 0 | 0 | 0
683 | 24910977 | 24910972 | 9436423 | 1 | 1 | 1 | 1 | 1-2060 |  | Рабочий монтажник среднего разряда 6 | 1369 | 1013 | чел.-ч | чел.-ч | 1 | 1.05 | 0 | 0 | 0 | 12.92 | 0 | 1 | 1 | )*1,35 | 1.4175 | 2 | 24910973 | 1030 | 0 | 0 | 0 | 0 | 0 | 0 | 0 | 0
683 | 24910978 | 24910972 | 22794519 | 1 | 1 | 1 | 2 | 392260 | ФСЭМ 392260 пр.№31/пр от 30.01.2014 г. | Сварочный аппарат для сварки оптических кабелей со скалывателем | 1368 | 1011 | маш.-ч | маш.-ч | 1 | 0.35 | 0 | 12.14 | 0 | 0 | 0 | 1 | 0 | )*1,35 | 0.4725 | 2 | 24910974 | 1031 | 0 | 0 | 0 | 0 | 0 | 0 | 0 | 0
683 | 24910979 | 24910972 | 22794574 | 1 | 1 | 1 | 2 | 395001 | ФСЭМ 395001 пр.№31/пр от 30.01.2014 г. | Рефлектометр | 1368 | 1011 | маш.-ч | маш.-ч | 1 | 0.77 | 0 | 10.62 | 0 | 0 | 0 | 1 | 0 | )*1,35 | 1.0395 | 2 | 24910975 | 1032 | 0 | 0 | 0 | 0 | 0 | 0 | 0 | 0
683 | 24910980 | 24910972 | 22865650 | 1 | 1 | 1 | 3 | 999-9950 | ФССЦ 999-9950 пр.№31/пр от 30.01.2014 г. | Вспомогательные ненормируемые материалы (2% от ОЗП) | 1374 | 1013 | РУБ | РУБ | 1 | 0.27 | 1 | 0 | 0 | 0 | 0 | 1 | 0 |  | 0.27 | 2 | 24910976 | 1033 | 0 | 0 | 0 | 0 | 0 | 0 | 0 | 0
684 | 24815292 | 24815289 | 9430710 | 1 | 1 | 1 | 1 | 1-2040 |  | Рабочий монтажник среднего разряда 4 | 1369 | 1013 | чел.-ч | чел.-ч | 1 | 5 | 0 | 0 | 0 | 9.62 | 0 | 1 | 1 | )*1,35 | 6.75 | 2 | 24815290 | 1034 | 0 | 0 | 0 | 0 | 0 | 0 | 0 | 0
684 | 24815293 | 24815289 | 14665295 | 1 | 1 | 1 | 3 | 999-9950 | ФССЦ (2010) ч.9, раздел99, поз.9950 | Вспомогательные материалы (2% от ОЗП) | 1344 | 1008 | руб. | руб. | 1 | 0.96 | 1 | 0 | 0 | 0 | 0 | 1 | 0 |  | 0.96 | 2 | 24815291 | 1035 | 0 | 0 | 0 | 0 | 0 | 0 | 0 | 0
685 | 24725347 | 24725343 | 9438100 | 1 | 1 | 1 | 1 | 2-0011 |  | Инженер I категории | 1369 | 1013 | чел.-ч | чел.-ч | 1 | 16 | 0 | 0 | 0 | 15.49 | 0 | 1 | 1 | )*1,35 | 21.6 | 2 | 24725344 | 1036 | 0 | 0 | 0 | 0 | 0 | 0 | 0 | 0
685 | 24725348 | 24725343 | 9447024 | 1 | 1 | 1 | 1 | 2-0012 |  | Инженер II категории | 1369 | 1013 | чел.-ч | чел.-ч | 1 | 16 | 0 | 0 | 0 | 14.09 | 0 | 1 | 1 | )*1,35 | 21.6 | 2 | 24725345 | 1037 | 0 | 0 | 0 | 0 | 0 | 0 | 0 | 0
685 | 24725349 | 24725343 | 14665295 | 1 | 1 | 1 | 3 | 999-9950 | ФССЦ (2010) ч.9, раздел99, поз.9950 | Вспомогательные материалы (2% от ОЗП) | 1344 | 1008 | руб. | руб. | 1 | 9.47 | 1 | 0 | 0 | 0 | 0 | 1 | 0 |  | 9.47 | 2 | 24725346 | 1038 | 0 | 0 | 0 | 0 | 0 | 0 | 0 | 0
686 | 24719595 | 24719591 | 9430636 | 1 | 1 | 1 | 1 | 1-2038 |  | Рабочий монтажник среднего разряда 3,8 | 1369 | 1013 | чел.-ч | чел.-ч | 1 | 43.9 | 0 | 0 | 0 | 9.4 | 0 | 1 | 1 | )*1,15 | 50.485 | 2 | 24719595 | 1039 | 0 | 0 | 0 | 0 | 0 | 0 | 0 | 0
686 | 24719596 | 24719591 | 121548 | 1 | 1 | 1 | 1 | 2 |  | Затраты труда машинистов | 608254 | 1013 | чел.час | чел.час | 1 | 1.22 | 0 | 0 | 0 | 0 | 0 | 1 | 2 | )*1,15 | 1.403 | 2 | 24719596 | 1040 | 0 | 0 | 0 | 0 | 0 | 0 | 0 | 0
686 | 24719597 | 24719591 | 22792588 | 1 | 1 | 1 | 2 | 021141 | ФСЭМ 021141 пр.№31/пр от 30.01.2014 г. | Краны на автомобильном ходу при работе на других видах строительства 10 т | 1368 | 1011 | маш.-ч | маш.-ч | 1 | 1.12 | 0 | 111.99 | 13.5 | 0 | 0 | 1 | 0 | )*1,15 | 1.288 | 2 | 24719597 | 1041 | 0 | 0 | 0 | 0 | 0 | 0 | 0 | 0
686 | 24719598 | 24719591 | 22792800 | 1 | 1 | 1 | 2 | 040502 | ФСЭМ 040502 пр.№31/пр от 30.01.2014 г. | Установки для сварки ручной дуговой (постоянного тока) | 1368 | 1011 | маш.-ч | маш.-ч | 1 | 5.01 | 0 | 8.1 | 0 | 0 | 0 | 1 | 0 | )*1,15 | 5.7615 | 2 | 24719598 | 1042 | 0 | 0 | 0 | 0 | 0 | 0 | 0 | 0
686 | 24719599 | 24719591 | 22792802 | 1 | 1 | 1 | 2 | 040504 | ФСЭМ 040504 пр.№31/пр от 30.01.2014 г. | Аппарат для газовой сварки и резки | 1368 | 1011 | маш.-ч | маш.-ч | 1 | 0.35 | 0 | 1.2 | 0 | 0 | 0 | 1 | 0 | )*1,15 | 0.4025 | 2 | 24719599 | 1043 | 0 | 0 | 0 | 0 | 0 | 0 | 0 | 0
686 | 24719600 | 24719591 | 22793514 | 1 | 1 | 1 | 2 | 150702 | ФСЭМ 150702 пр.№31/пр от 30.01.2014 г. | Трубоукладчики для труб диаметром до 700 мм грузоподъемностью 12,5 т | 1368 | 1011 | маш.-ч | маш.-ч | 1 | 0.1 | 0 | 152.5 | 14.4 | 0 | 0 | 1 | 0 | )*1,15 | 0.115 | 2 | 24719600 | 1044 | 0 | 0 | 0 | 0 | 0 | 0 | 0 | 0
686 | 24719601 | 24719591 | 22794192 | 1 | 1 | 1 | 2 | 330301 | ФСЭМ 330301 пр.№31/пр от 30.01.2014 г. | Машины шлифовальные электрические | 1368 | 1011 | маш.-ч | маш.-ч | 1 | 4.4 | 0 | 5.13 | 0 | 0 | 0 | 1 | 0 | )*1,15 | 5.06 | 2 | 24719601 | 1045 | 0 | 0 | 0 | 0 | 0 | 0 | 0 | 0
686 | 24719602 | 24719591 | 22794575 | 1 | 1 | 1 | 2 | 400001 | ФСЭМ 400001 пр.№31/пр от 30.01.2014 г. | Автомобили бортовые, грузоподъемность до 5 т | 1368 | 1011 | маш.-ч | маш.-ч | 1 | 0.65 | 0 | 87.17 | 11.6 | 0 | 0 | 1 | 0 | )*1,15 | 0.7475 | 2 | 24719602 | 1046 | 0 | 0 | 0 | 0 | 0 | 0 | 0 | 0
686 | 24719603 | 24719591 | 22813073 | 1 | 1 | 1 | 3 | 101-0324 | ФССЦ 101-0324 пр.№31/пр от 30.01.2014 г. | Кислород технический газообразный | 1339 | 1007 | м3 | м3 | 1 | 2.16 | 6.22 | 0 | 0 | 0 | 0 | 1 | 0 |  | 2.16 | 2 | 24719603 | 1047 | 0 | 0 | 0 | 0 | 0 | 0 | 0 | 0
686 | 24719604 | 24719591 | 22819863 | 1 | 1 | 1 | 3 | 101-1518 | ФССЦ 101-1518 пр.№31/пр от 30.01.2014 г. | Электроды диаметром 4 мм Э50А | 1348 | 1009 | т | т | 1000 | 0.0054 | 11524 | 0 | 0 | 0 | 0 | 1 | 0 |  | 0.0054 | 2 | 24719604 | 1048 | 0 | 0 | 0 | 0 | 0 | 0 | 0 | 0
686 | 24719605 | 24719591 | 22818643 | 1 | 1 | 1 | 3 | 101-1671 | ФССЦ 101-1671 пр.№31/пр от 30.01.2014 г. | Поковки простые строительные /скобы, закрепы, хомуты и т,п,/ массой до 1,6 кг | 1346 | 1009 | кг | кг | 1 | 2 | 15.14 | 0 | 0 | 0 | 0 | 1 | 0 |  | 2 | 2 | 24719605 | 1049 | 0 | 0 | 0 | 0 | 0 | 0 | 0 | 0
686 | 24719606 | 24719591 | 22813076 | 1 | 1 | 1 | 3 | 101-2278 | ФССЦ 101-2278 пр.№31/пр от 30.01.2014 г. | Пропан-бутан, смесь техническая | 1346 | 1009 | кг | кг | 1 | 0.36 | 6.09 | 0 | 0 | 0 | 0 | 1 | 0 |  | 0.36 | 2 | 24719606 | 1050 | 0 | 0 | 0 | 0 | 0 | 0 | 0 | 0
686 | 24719607 | 24719591 | 22826437 | 1 | 1 | 1 | 3 | 105-0071 | ФССЦ 105-0071 пр.№31/пр от 30.01.2014 г. | Шпалы непропитанные для железных дорог 1 тип | 1354 | 1010 | шт. | шт. | 1 | 2 | 266.67 | 0 | 0 | 0 | 0 | 1 | 0 |  | 2 | 2 | 24719607 | 1051 | 0 | 0 | 0 | 0 | 0 | 0 | 0 | 0
686 | 24719608 | 24719591 | 22808451 | 1 | 1 | 1 | 3 | 201-0835 | ФССЦ 201-0835 пр.№31/пр от 30.01.2014 г. | Подкладки металлические | 1346 | 1009 | кг | кг | 1 | 22.8 | 12.6 | 0 | 0 | 0 | 0 | 1 | 0 |  | 22.8 | 2 | 24719608 | 1052 | 0 | 0 | 0 | 0 | 0 | 0 | 0 | 0
686 | 24719609 | 24719591 | 22865650 | 1 | 1 | 1 | 3 | 999-9950 | ФССЦ 999-9950 пр.№31/пр от 30.01.2014 г. | Вспомогательные ненормируемые материалы (2% от ОЗП) | 1374 | 1013 | РУБ | РУБ | 1 | 8.25 | 1 | 0 | 0 | 0 | 0 | 1 | 0 |  | 8.25 | 2 | 24719609 | 1053 | 0 | 0 | 0 | 0 | 0 | 0 | 0 | 0
687 | 24719693 | 24719592 | 9432525 | 1 | 1 | 1 | 1 | 1-2046 |  | Рабочий монтажник среднего разряда 4,6 | 1369 | 1013 | чел.-ч | чел.-ч | 1 | 23.5 | 0 | 0 | 0 | 10.5 | 0 | 1 | 1 | )*1,15 | 27.025 | 2 | 24719693 | 1054 | 0 | 0 | 0 | 0 | 0 | 0 | 0 | 0
687 | 24719694 | 24719592 | 22820104 | 1 | 1 | 1 | 3 | 101-0116 | ФССЦ 101-0116 пр.№31/пр от 30.01.2014 г. | Винты с полукруглой головкой длиной 55-120 мм | 1348 | 1009 | т | т | 1000 | 8e-05 | 12430 | 0 | 0 | 0 | 0 | 1 | 0 |  | 8e-05 | 2 | 24719694 | 1055 | 0 | 0 | 0 | 0 | 0 | 0 | 0 | 0
687 | 24719695 | 24719592 | 22815900 | 1 | 1 | 1 | 3 | 101-0380 | ФССЦ 101-0380 пр.№31/пр от 30.01.2014 г. | Краски масляные и алкидные белила густотертые литопонные МА-021 | 1348 | 1009 | т | т | 1000 | 1e-05 | 22533 | 0 | 0 | 0 | 0 | 1 | 0 |  | 1e-05 | 2 | 24719695 | 1056 | 0 | 0 | 0 | 0 | 0 | 0 | 0 | 0
687 | 24719696 | 24719592 | 22820155 | 1 | 1 | 1 | 3 | 101-1805 | ФССЦ 101-1805 пр.№31/пр от 30.01.2014 г. | Гвозди строительные | 1348 | 1009 | т | т | 1000 | 1e-05 | 11978 | 0 | 0 | 0 | 0 | 1 | 0 |  | 1e-05 | 2 | 24719696 | 1057 | 0 | 0 | 0 | 0 | 0 | 0 | 0 | 0
687 | 24719697 | 24719592 | 22816155 | 1 | 1 | 1 | 3 | 101-1825 | ФССЦ 101-1825 пр.№31/пр от 30.01.2014 г. | Олифа натуральная | 1346 | 1009 | кг | кг | 1 | 0.002 | 32.6 | 0 | 0 | 0 | 0 | 1 | 0 |  | 0.002 | 2 | 24719697 | 1058 | 0 | 0 | 0 | 0 | 0 | 0 | 0 | 0
687 | 24719698 | 24719592 | 22821412 | 1 | 1 | 1 | 3 | 102-0049 | ФССЦ 102-0049 пр.№31/пр от 30.01.2014 г. | Доски обрезные хвойных пород длиной 4-6,5 м, шириной 75-150, мм толщиной 19-22 мм, III сорта | 1339 | 1007 | м3 | м3 | 1 | 0.0035 | 1242.2 | 0 | 0 | 0 | 0 | 1 | 0 |  | 0.0035 | 2 | 24719698 | 1059 | 0 | 0 | 0 | 0 | 0 | 0 | 0 | 0
687 | 24719699 | 24719592 | 22827871 | 1 | 1 | 1 | 3 | 113-0003 | ФССЦ 113-0003 пр.№31/пр от 30.01.2014 г. | Ацетон технический, сорт I | 1348 | 1009 | т | т | 1000 | 1e-05 | 7716.7 | 0 | 0 | 0 | 0 | 1 | 0 |  | 1e-05 | 2 | 24719699 | 1060 | 0 | 0 | 0 | 0 | 0 | 0 | 0 | 0
687 | 24719700 | 24719592 | 22865648 | 1 | 1 | 1 | 3 | 999-0005 | ФССЦ 999-0005 пр.№31/пр от 30.01.2014 г. | Масса оборудования | 1348 | 1009 | т | т | 1000 | 0.16 | 0 | 0 | 0 | 0 | 0 | 0 | 0 |  | 0.16 | 3 | -1 |  | 0 | 0 | 0 | 0 | 0 | 0 | 0 | 0
687 | 24719701 | 24719592 | 22865650 | 1 | 1 | 1 | 3 | 999-9950 | ФССЦ 999-9950 пр.№31/пр от 30.01.2014 г. | Вспомогательные ненормируемые материалы (2% от ОЗП) | 1374 | 1013 | РУБ | РУБ | 1 | 4.94 | 1 | 0 | 0 | 0 | 0 | 1 | 0 |  | 4.94 | 2 | 24719701 | 1061 | 0 | 0 | 0 | 0 | 0 | 0 | 0 | 0
688 | 24719704 | 24719593 | 9431559 | 1 | 1 | 1 | 1 | 1-2043 |  | Рабочий монтажник среднего разряда 4,3 | 1369 | 1013 | чел.-ч | чел.-ч | 1 | 15.7 | 0 | 0 | 0 | 10.06 | 0 | 1 | 1 | )*1,15 | 18.055 | 2 | 24719704 | 1062 | 0 | 0 | 0 | 0 | 0 | 0 | 0 | 0
688 | 24719705 | 24719593 | 22820497 | 1 | 1 | 1 | 3 | 101-1480 | ФССЦ 101-1480 пр.№31/пр от 30.01.2014 г. | Шурупы с полукруглой головкой 3,5х35 мм | 1348 | 1009 | т | т | 1000 | 0.0001 | 16974 | 0 | 0 | 0 | 0 | 1 | 0 |  | 0.0001 | 2 | 24719705 | 1063 | 0 | 0 | 0 | 0 | 0 | 0 | 0 | 0
688 | 24719706 | 24719593 | 22820502 | 1 | 1 | 1 | 3 | 101-1483 | ФССЦ 101-1483 пр.№31/пр от 30.01.2014 г. | Шурупы с полукруглой головкой 6х40 мм | 1348 | 1009 | т | т | 1000 | 0.00063 | 12430 | 0 | 0 | 0 | 0 | 1 | 0 |  | 0.00063 | 2 | 24719706 | 1064 | 0 | 0 | 0 | 0 | 0 | 0 | 0 | 0
688 | 24719707 | 24719593 | 22820082 | 1 | 1 | 1 | 3 | 101-1714 | ФССЦ 101-1714 пр.№31/пр от 30.01.2014 г. | Болты с гайками и шайбами строительные | 1348 | 1009 | т | т | 1000 | 3e-05 | 9040 | 0 | 0 | 0 | 0 | 1 | 0 |  | 3e-05 | 2 | 24719707 | 1065 | 0 | 0 | 0 | 0 | 0 | 0 | 0 | 0
688 | 24719708 | 24719593 | 22816433 | 1 | 1 | 1 | 3 | 101-2499 | ФССЦ 101-2499 пр.№31/пр от 30.01.2014 г. | Лента изоляционная прорезиненная односторонняя ширина 20 мм, толщина 0,25-0,35 мм | 1346 | 1009 | кг | кг | 1 | 0.02 | 30.4 | 0 | 0 | 0 | 0 | 1 | 0 |  | 0.02 | 2 | 24719708 | 1066 | 0 | 0 | 0 | 0 | 0 | 0 | 0 | 0
688 | 24719709 | 24719593 | 22821420 | 1 | 1 | 1 | 3 | 102-0057 | ФССЦ 102-0057 пр.№31/пр от 30.01.2014 г. | Доски обрезные хвойных пород длиной 4-6,5 м, шириной 75-150 мм, толщиной 32-40 мм, III сорта | 1339 | 1007 | м3 | м3 | 1 | 0.013 | 1155 | 0 | 0 | 0 | 0 | 1 | 0 |  | 0.013 | 2 | 24719709 | 1067 | 0 | 0 | 0 | 0 | 0 | 0 | 0 | 0
688 | 24719710 | 24719593 | 22850609 | 1 | 1 | 1 | 3 | 506-1361 | ФССЦ 506-1361 пр.№31/пр от 30.01.2014 г. | Припои оловянно-свинцовые бессурьмянистые марки ПОС40 | 1346 | 1009 | кг | кг | 1 | 0.25 | 65.75 | 0 | 0 | 0 | 0 | 1 | 0 |  | 0.25 | 2 | 24719710 | 1068 | 0 | 0 | 0 | 0 | 0 | 0 | 0 | 0
688 | 24719711 | 24719593 | 22857502 | 1 | 1 | 1 | 3 | 509-0112 | ФССЦ 509-0112 пр.№31/пр от 30.01.2014 г. | Наконечники кабельные латунные сечением жилы 2,5 мм2, диаметр 10 мм, длиной 25 мм | 1354 | 1010 | шт. | шт. | 1 | 3 | 0.53 | 0 | 0 | 0 | 0 | 1 | 0 |  | 3 | 2 | 24719711 | 1069 | 0 | 0 | 0 | 0 | 0 | 0 | 0 | 0
688 | 24719712 | 24719593 | 22865648 | 1 | 1 | 1 | 3 | 999-0005 | ФССЦ 999-0005 пр.№31/пр от 30.01.2014 г. | Масса оборудования | 1348 | 1009 | т | т | 1000 | 0.11 | 0 | 0 | 0 | 0 | 0 | 0 | 0 |  | 0.11 | 3 | -1 |  | 0 | 0 | 0 | 0 | 0 | 0 | 0 | 0
688 | 24719713 | 24719593 | 22865650 | 1 | 1 | 1 | 3 | 999-9950 | ФССЦ 999-9950 пр.№31/пр от 30.01.2014 г. | Вспомогательные ненормируемые материалы (2% от ОЗП) | 1374 | 1013 | РУБ | РУБ | 1 | 3.16 | 1 | 0 | 0 | 0 | 0 | 1 | 0 |  | 3.16 | 2 | 24719713 | 1070 | 0 | 0 | 0 | 0 | 0 | 0 | 0 | 0
689 | 24719716 | 24719594 | 9430710 | 1 | 1 | 1 | 1 | 1-2040 |  | Рабочий монтажник среднего разряда 4 | 1369 | 1013 | чел.-ч | чел.-ч | 1 | 12.3 | 0 | 0 | 0 | 9.62 | 0 | 1 | 1 | )*1,15 | 14.145 | 2 | 24719716 | 1071 | 0 | 0 | 0 | 0 | 0 | 0 | 0 | 0
689 | 24719717 | 24719594 | 121548 | 1 | 1 | 1 | 1 | 2 |  | Затраты труда машинистов | 608254 | 1013 | чел.час | чел.час | 1 | 0.49 | 0 | 0 | 0 | 0 | 0 | 1 | 2 | )*1,15 | 0.5635 | 2 | 24719717 | 1072 | 0 | 0 | 0 | 0 | 0 | 0 | 0 | 0
689 | 24719718 | 24719594 | 22792660 | 1 | 1 | 1 | 2 | 030101 | ФСЭМ 030101 пр.№31/пр от 30.01.2014 г. | Автопогрузчики 5 т | 1368 | 1011 | маш.-ч | маш.-ч | 1 | 0.49 | 0 | 89.99 | 10.06 | 0 | 0 | 1 | 0 | )*1,15 | 0.5635 | 2 | 24719718 | 1073 | 0 | 0 | 0 | 0 | 0 | 0 | 0 | 0
689 | 24719719 | 24719594 | 22815918 | 1 | 1 | 1 | 3 | 101-0424 | ФССЦ 101-0424 пр.№31/пр от 30.01.2014 г. | Краски масляные и алкидные, готовые к применению белила цинковые МА-15 | 1348 | 1009 | т | т | 1000 | 3e-05 | 26932.42 | 0 | 0 | 0 | 0 | 1 | 0 |  | 3e-05 | 2 | 24719719 | 1074 | 0 | 0 | 0 | 0 | 0 | 0 | 0 | 0
689 | 24719720 | 24719594 | 22816155 | 1 | 1 | 1 | 3 | 101-1825 | ФССЦ 101-1825 пр.№31/пр от 30.01.2014 г. | Олифа натуральная | 1346 | 1009 | кг | кг | 1 | 0.011 | 32.6 | 0 | 0 | 0 | 0 | 1 | 0 |  | 0.011 | 2 | 24719720 | 1075 | 0 | 0 | 0 | 0 | 0 | 0 | 0 | 0
689 | 24719721 | 24719594 | 22865650 | 1 | 1 | 1 | 3 | 999-9950 | ФССЦ 999-9950 пр.№31/пр от 30.01.2014 г. | Вспомогательные ненормируемые материалы (2% от ОЗП) | 1374 | 1013 | РУБ | РУБ | 1 | 2.37 | 1 | 0 | 0 | 0 | 0 | 1 | 0 |  | 2.37 | 2 | 24719721 | 1076 | 0 | 0 | 0 | 0 | 0 | 0 | 0 | 0
690 | 24719724 | 24719723 | 9430710 | 1 | 1 | 1 | 1 | 1-2040 |  | Рабочий монтажник среднего разряда 4 | 1369 | 1013 | чел.-ч | чел.-ч | 1 | 9.6 | 0 | 0 | 0 | 9.62 | 0 | 1 | 1 | )*1,15 | 11.04 | 2 | 24719724 | 1077 | 0 | 0 | 0 | 0 | 0 | 0 | 0 | 0
690 | 24719725 | 24719723 | 22865650 | 1 | 1 | 1 | 3 | 999-9950 | ФССЦ 999-9950 пр.№31/пр от 30.01.2014 г. | Вспомогательные ненормируемые материалы (2% от ОЗП) | 1374 | 1013 | РУБ | РУБ | 1 | 1.85 | 1 | 0 | 0 | 0 | 0 | 1 | 0 |  | 1.85 | 2 | 24719725 | 1078 | 0 | 0 | 0 | 0 | 0 | 0 | 0 | 0
691 | 24719746 | 24719727 | 9430710 | 1 | 1 | 1 | 1 | 1-2040 |  | Рабочий монтажник среднего разряда 4 | 1369 | 1013 | чел.-ч | чел.-ч | 1 | 12.7 | 0 | 0 | 0 | 9.62 | 0 | 1 | 1 | )*1,15 | 14.605 | 2 | 24719746 | 1079 | 0 | 0 | 0 | 0 | 0 | 0 | 0 | 0
691 | 24719747 | 24719727 | 121548 | 1 | 1 | 1 | 1 | 2 |  | Затраты труда машинистов | 608254 | 1013 | чел.час | чел.час | 1 | 0.09 | 0 | 0 | 0 | 0 | 0 | 1 | 2 | )*1,15 | 0.1035 | 2 | 24719747 | 1080 | 0 | 0 | 0 | 0 | 0 | 0 | 0 | 0
691 | 24719748 | 24719727 | 22792588 | 1 | 1 | 1 | 2 | 021141 | ФСЭМ 021141 пр.№31/пр от 30.01.2014 г. | Краны на автомобильном ходу при работе на других видах строительства 10 т | 1368 | 1011 | маш.-ч | маш.-ч | 1 | 0.01 | 0 | 111.99 | 13.5 | 0 | 0 | 1 | 0 | )*1,15 | 0.0115 | 2 | 24719748 | 1081 | 0 | 0 | 0 | 0 | 0 | 0 | 0 | 0
691 | 24719749 | 24719727 | 22792618 | 1 | 1 | 1 | 2 | 021311 | ФСЭМ 021311 пр.№31/пр от 30.01.2014 г. | Краны на железнодорожном ходу 10 т | 1368 | 1011 | маш.-ч | маш.-ч | 1 | 0.02 | 0 | 127.71 | 25.1 | 0 | 0 | 1 | 0 | )*1,15 | 0.023 | 2 | 24719749 | 1082 | 0 | 0 | 0 | 0 | 0 | 0 | 0 | 0
691 | 24719750 | 24719727 | 22793406 | 1 | 1 | 1 | 2 | 132601 | ФСЭМ 132601 пр.№31/пр от 30.01.2014 г. | Платформы широкой колеи 71 т | 1368 | 1011 | маш.-ч | маш.-ч | 1 | 0.02 | 0 | 16.64 | 0 | 0 | 0 | 1 | 0 | )*1,15 | 0.023 | 2 | 24719750 | 1083 | 0 | 0 | 0 | 0 | 0 | 0 | 0 | 0
691 | 24719751 | 24719727 | 22793409 | 1 | 1 | 1 | 2 | 132801 | ФСЭМ 132801 пр.№31/пр от 30.01.2014 г. | Тепловозы широкой колеи маневровые 552 кВт (750 л.с.) | 1368 | 1011 | маш.-ч | маш.-ч | 1 | 0.02 | 0 | 480 | 23.2 | 0 | 0 | 1 | 0 | )*1,15 | 0.023 | 2 | 24719751 | 1084 | 0 | 0 | 0 | 0 | 0 | 0 | 0 | 0
691 | 24719752 | 24719727 | 22819518 | 1 | 1 | 1 | 3 | 101-0812 | ФССЦ 101-0812 пр.№31/пр от 30.01.2014 г. | Проволока стальная низкоуглеродистая разного назначения оцинкованная диаметром 1,6 мм | 1348 | 1009 | т | т | 1000 | 7e-05 | 14690 | 0 | 0 | 0 | 0 | 1 | 0 |  | 7e-05 | 2 | 24719752 | 1085 | 0 | 0 | 0 | 0 | 0 | 0 | 0 | 0
691 | 24719753 | 24719727 | 22816202 | 1 | 1 | 1 | 3 | 101-0842 | ФССЦ 101-0842 пр.№31/пр от 30.01.2014 г. | Растворитель марки Р-7 | 1348 | 1009 | т | т | 1000 | 7e-05 | 11300 | 0 | 0 | 0 | 0 | 1 | 0 |  | 7e-05 | 2 | 24719753 | 1086 | 0 | 0 | 0 | 0 | 0 | 0 | 0 | 0
691 | 24719754 | 24719727 | 22816433 | 1 | 1 | 1 | 3 | 101-2499 | ФССЦ 101-2499 пр.№31/пр от 30.01.2014 г. | Лента изоляционная прорезиненная односторонняя ширина 20 мм, толщина 0,25-0,35 мм | 1346 | 1009 | кг | кг | 1 | 0.02 | 30.4 | 0 | 0 | 0 | 0 | 1 | 0 |  | 0.02 | 2 | 24719754 | 1087 | 0 | 0 | 0 | 0 | 0 | 0 | 0 | 0
691 | 24719755 | 24719727 | 22821412 | 1 | 1 | 1 | 3 | 102-0049 | ФССЦ 102-0049 пр.№31/пр от 30.01.2014 г. | Доски обрезные хвойных пород длиной 4-6,5 м, шириной 75-150, мм толщиной 19-22 мм, III сорта | 1339 | 1007 | м3 | м3 | 1 | 0.003 | 1242.2 | 0 | 0 | 0 | 0 | 1 | 0 |  | 0.003 | 2 | 24719755 | 1088 | 0 | 0 | 0 | 0 | 0 | 0 | 0 | 0
691 | 24719756 | 24719727 | 22821420 | 1 | 1 | 1 | 3 | 102-0057 | ФССЦ 102-0057 пр.№31/пр от 30.01.2014 г. | Доски обрезные хвойных пород длиной 4-6,5 м, шириной 75-150 мм, толщиной 32-40 мм, III сорта | 1339 | 1007 | м3 | м3 | 1 | 0.007 | 1155 | 0 | 0 | 0 | 0 | 1 | 0 |  | 0.007 | 2 | 24719756 | 1089 | 0 | 0 | 0 | 0 | 0 | 0 | 0 | 0
691 | 24719757 | 24719727 | 22828660 | 1 | 1 | 1 | 3 | 113-0343 | ФССЦ 113-0343 пр.№31/пр от 30.01.2014 г. | Эмаль ХВ-1100 серая | 1348 | 1009 | т | т | 1000 | 0.00066 | 24119 | 0 | 0 | 0 | 0 | 1 | 0 |  | 0.00066 | 2 | 24719757 | 1090 | 0 | 0 | 0 | 0 | 0 | 0 | 0 | 0
691 | 24719758 | 24719727 | 22851624 | 1 | 1 | 1 | 3 | 507-0704 | ФССЦ 507-0704 пр.№31/пр от 30.01.2014 г. | Трубка полихлорвиниловая толщиной стенки 0,6 мм электромонтажная | 1346 | 1009 | кг | кг | 1 | 0.004 | 35.7 | 0 | 0 | 0 | 0 | 1 | 0 |  | 0.004 | 2 | 24719758 | 1091 | 0 | 0 | 0 | 0 | 0 | 0 | 0 | 0
691 | 24719759 | 24719727 | 22857502 | 1 | 1 | 1 | 3 | 509-0112 | ФССЦ 509-0112 пр.№31/пр от 30.01.2014 г. | Наконечники кабельные латунные сечением жилы 2,5 мм2, диаметр 10 мм, длиной 25 мм | 1354 | 1010 | шт. | шт. | 1 | 24.5 | 0.53 | 0 | 0 | 0 | 0 | 1 | 0 |  | 24.5 | 2 | 24719759 | 1092 | 0 | 0 | 0 | 0 | 0 | 0 | 0 | 0
691 | 24719760 | 24719727 | 22865648 | 1 | 1 | 1 | 3 | 999-0005 | ФССЦ 999-0005 пр.№31/пр от 30.01.2014 г. | Масса оборудования | 1348 | 1009 | т | т | 1000 | 0.06 | 0 | 0 | 0 | 0 | 0 | 0 | 0 |  | 0.06 | 3 | -1 |  | 0 | 0 | 0 | 0 | 0 | 0 | 0 | 0
691 | 24719761 | 24719727 | 22865650 | 1 | 1 | 1 | 3 | 999-9950 | ФССЦ 999-9950 пр.№31/пр от 30.01.2014 г. | Вспомогательные ненормируемые материалы (2% от ОЗП) | 1374 | 1013 | РУБ | РУБ | 1 | 2.44 | 1 | 0 | 0 | 0 | 0 | 1 | 0 |  | 2.44 | 2 | 24719761 | 1093 | 0 | 0 | 0 | 0 | 0 | 0 | 0 | 0
692 | 24911001 | 24910997 | 9430857 | 1 | 1 | 1 | 1 | 1-2031 |  | Рабочий монтажник среднего разряда 3,1 | 1369 | 1013 | чел.-ч | чел.-ч | 1 | 1.03 | 0 | 0 | 0 | 8.64 | 0 | 1 | 1 | )*1,15 | 1.1845 | 2 | 24910998 | 1094 | 0 | 0 | 0 | 0 | 0 | 0 | 0 | 0
692 | 24911002 | 24910997 | 14668593 | 1 | 1 | 1 | 2 | 400001 | ФСЭМ (2009), сб.40,поз.0001 | Автомобили бортовые, грузоподъемность до 5 т | 1368 | 1011 | маш.-ч | маш.-ч | 1 | 0.01 | 0 | 87.17 | 11.6 | 0 | 0 | 1 | 0 | )*1,15 | 0.0115 | 2 | 24910999 | 1095 | 0 | 0 | 0 | 0 | 0 | 0 | 0 | 0
692 | 24911003 | 24910997 | 14665295 | 1 | 1 | 1 | 3 | 999-9950 | ФССЦ (2010) ч.9, раздел99, поз.9950 | Вспомогательные материалы (2% от ОЗП) | 1344 | 1008 | руб. | руб. | 1 | 0.18 | 1 | 0 | 0 | 0 | 0 | 1 | 0 |  | 0.18 | 2 | 24911000 | 1096 | 0 | 0 | 0 | 0 | 0 | 0 | 0 | 0
693 | 24719850 | 24719849 | 9430710 | 1 | 1 | 1 | 1 | 1-2040 |  | Рабочий монтажник среднего разряда 4 | 1369 | 1013 | чел.-ч | чел.-ч | 1 | 7 | 0 | 0 | 0 | 9.62 | 0 | 1 | 1 | )*1,15 | 8.05 | 2 | 24719850 | 1097 | 0 | 0 | 0 | 0 | 0 | 0 | 0 | 0
693 | 24719851 | 24719849 | 22813501 | 1 | 1 | 1 | 3 | 101-2073 | ФССЦ 101-2073 пр.№31/пр от 30.01.2014 г. | Нитки суровые | 1346 | 1009 | кг | кг | 1 | 0.0001 | 155 | 0 | 0 | 0 | 0 | 1 | 0 |  | 0.0001 | 2 | 24719851 | 1098 | 0 | 0 | 0 | 0 | 0 | 0 | 0 | 0
693 | 24719852 | 24719849 | 22815623 | 1 | 1 | 1 | 3 | 101-2455 | ФССЦ 101-2455 пр.№31/пр от 30.01.2014 г. | Трубки резиновые технические для автомобилей АвтоВАЗа и других заводов | 1348 | 1009 | т | т | 1000 | 1e-05 | 51381.1 | 0 | 0 | 0 | 0 | 1 | 0 |  | 1e-05 | 2 | 24719852 | 1099 | 0 | 0 | 0 | 0 | 0 | 0 | 0 | 0
693 | 24719853 | 24719849 | 22816424 | 1 | 1 | 1 | 3 | 101-2493 | ФССЦ 101-2493 пр.№31/пр от 30.01.2014 г. | Лента липкая изоляционная на поликасиновом компаунде марки ЛСЭПЛ, шириной 20-30 мм, толщиной от 0,14 до 0,19 мм | 1346 | 1009 | кг | кг | 1 | 0.00024 | 91.29 | 0 | 0 | 0 | 0 | 1 | 0 |  | 0.00024 | 2 | 24719853 | 1100 | 0 | 0 | 0 | 0 | 0 | 0 | 0 | 0
693 | 24719854 | 24719849 | 22827582 | 1 | 1 | 1 | 3 | 111-0109 | ФССЦ 111-0109 пр.№31/пр от 30.01.2014 г. | Бирки маркировочные пластмассовые | 1355 | 1010 | 100 шт. | 100 шт. | 100 | 0.04 | 30.74 | 0 | 0 | 0 | 0 | 1 | 0 |  | 0.04 | 2 | 24719854 | 1101 | 0 | 0 | 0 | 0 | 0 | 0 | 0 | 0
693 | 24719855 | 24719849 | 22850610 | 1 | 1 | 1 | 3 | 506-1362 | ФССЦ 506-1362 пр.№31/пр от 30.01.2014 г. | Припои оловянно-свинцовые бессурьмянистые марки ПОС30 | 1346 | 1009 | кг | кг | 1 | 0.024 | 68.05 | 0 | 0 | 0 | 0 | 1 | 0 |  | 0.024 | 2 | 24719855 | 1102 | 0 | 0 | 0 | 0 | 0 | 0 | 0 | 0
693 | 24719856 | 24719849 | 22857499 | 1 | 1 | 1 | 3 | 509-0057 | ФССЦ 509-0057 пр.№31/пр от 30.01.2014 г. | Наконечники кабельные П6-4Д-МУЗ | 1354 | 1010 | шт. | шт. | 1 | 4 | 5.8 | 0 | 0 | 0 | 0 | 1 | 0 |  | 4 | 2 | 24719856 | 1103 | 0 | 0 | 0 | 0 | 0 | 0 | 0 | 0
693 | 24719857 | 24719849 | 22865648 | 1 | 1 | 1 | 3 | 999-0005 | ФССЦ 999-0005 пр.№31/пр от 30.01.2014 г. | Масса оборудования | 1348 | 1009 | т | т | 1000 | 0.014 | 0 | 0 | 0 | 0 | 0 | 0 | 0 |  | 0.014 | 3 | -1 |  | 0 | 0 | 0 | 0 | 0 | 0 | 0 | 0
693 | 24719858 | 24719849 | 22865650 | 1 | 1 | 1 | 3 | 999-9950 | ФССЦ 999-9950 пр.№31/пр от 30.01.2014 г. | Вспомогательные ненормируемые материалы (2% от ОЗП) | 1374 | 1013 | РУБ | РУБ | 1 | 1.35 | 1 | 0 | 0 | 0 | 0 | 1 | 0 |  | 1.35 | 2 | 24719858 | 1104 | 0 | 0 | 0 | 0 | 0 | 0 | 0 | 0
694 | 24909883 | 24909872 | 9438639 | 1 | 1 | 1 | 1 | 1-2033 |  | Рабочий монтажник среднего разряда 3,3 | 1369 | 1013 | чел.-ч | чел.-ч | 1 | 23.5 | 0 | 0 | 0 | 8.86 | 0 | 1 | 1 | )*1,35 | 31.725 | 2 | 24909873 | 1105 | 0 | 0 | 0 | 0 | 0 | 0 | 0 | 0
694 | 24909884 | 24909872 | 121548 | 1 | 1 | 1 | 1 | 2 |  | Затраты труда машинистов | 608254 | 1013 | чел.час | чел.час | 1 | 0.43 | 0 | 0 | 0 | 0 | 0 | 1 | 2 | )*1,35 | 0.5805 | 2 | 24909874 | 1106 | 0 | 0 | 0 | 0 | 0 | 0 | 0 | 0
694 | 24909885 | 24909872 | 22792577 | 1 | 1 | 1 | 2 | 021102 | ФСЭМ 021102 пр.№31/пр от 30.01.2014 г. | Краны на автомобильном ходу при работе на монтаже технологического оборудования 10 т | 1368 | 1011 | маш.-ч | маш.-ч | 1 | 0.43 | 0 | 134.65 | 13.5 | 0 | 0 | 1 | 0 | )*1,35 | 0.5805 | 2 | 24909875 | 1107 | 0 | 0 | 0 | 0 | 0 | 0 | 0 | 0
694 | 24909886 | 24909872 | 22792686 | 1 | 1 | 1 | 2 | 030401 | ФСЭМ 030401 пр.№31/пр от 30.01.2014 г. | Лебедки электрические тяговым усилием до 5,79 кН (0,59 т) | 1368 | 1011 | маш.-ч | маш.-ч | 1 | 0.72 | 0 | 1.7 | 0 | 0 | 0 | 1 | 0 | )*1,35 | 0.972 | 2 | 24909876 | 1108 | 0 | 0 | 0 | 0 | 0 | 0 | 0 | 0
694 | 24909887 | 24909872 | 22794575 | 1 | 1 | 1 | 2 | 400001 | ФСЭМ 400001 пр.№31/пр от 30.01.2014 г. | Автомобили бортовые, грузоподъемность до 5 т | 1368 | 1011 | маш.-ч | маш.-ч | 1 | 0.47 | 0 | 87.17 | 11.6 | 0 | 0 | 1 | 0 | )*1,35 | 0.6345 | 2 | 24909877 | 1109 | 0 | 0 | 0 | 0 | 0 | 0 | 0 | 0
694 | 24909888 | 24909872 | 22820083 | 1 | 1 | 1 | 3 | 101-2036 | ФССЦ 101-2036 пр.№31/пр от 30.01.2014 г. | Болты с гайками и шайбами оцинкованные, диаметр 6 мм | 1346 | 1009 | кг | кг | 1 | 0.0267 | 28.22 | 0 | 0 | 0 | 0 | 1 | 0 |  | 0.0267 | 2 | 24909878 | 1110 | 0 | 0 | 0 | 0 | 0 | 0 | 0 | 0
694 | 24909889 | 24909872 | 22828665 | 1 | 1 | 1 | 3 | 113-0227 | ФССЦ 113-0227 пр.№31/пр от 30.01.2014 г. | Эмаль ХВ-124 защитная, зеленая | 1348 | 1009 | т | т | 1000 | 1e-05 | 28300.4 | 0 | 0 | 0 | 0 | 1 | 0 |  | 1e-05 | 2 | 24909879 | 1111 | 0 | 0 | 0 | 0 | 0 | 0 | 0 | 0
694 | 24909890 | 24909872 | 22850608 | 1 | 1 | 1 | 3 | 506-1360 | ФССЦ 506-1360 пр.№31/пр от 30.01.2014 г. | Припои оловянно-свинцовые бессурьмянистые марки ПОС61 | 1346 | 1009 | кг | кг | 1 | 0.005 | 114.22 | 0 | 0 | 0 | 0 | 1 | 0 |  | 0.005 | 2 | 24909880 | 1112 | 0 | 0 | 0 | 0 | 0 | 0 | 0 | 0
694 | 24909891 | 24909872 | 22857545 | 1 | 1 | 1 | 3 | 509-0042 | ФССЦ 509-0042 пр.№31/пр от 30.01.2014 г. | Наконечники кабельные медные соединительные | 1354 | 1010 | шт. | шт. | 1 | 2 | 3.65 | 0 | 0 | 0 | 0 | 1 | 0 |  | 2 | 2 | 24909881 | 1113 | 0 | 0 | 0 | 0 | 0 | 0 | 0 | 0
694 | 24909892 | 24909872 | 22865650 | 1 | 1 | 1 | 3 | 999-9950 | ФССЦ 999-9950 пр.№31/пр от 30.01.2014 г. | Вспомогательные ненормируемые материалы (2% от ОЗП) | 1374 | 1013 | РУБ | РУБ | 1 | 4.16 | 1 | 0 | 0 | 0 | 0 | 1 | 0 |  | 4.16 | 2 | 24909882 | 1114 | 0 | 0 | 0 | 0 | 0 | 0 | 0 | 0
695 | 24909982 | 24909965 | 9430792 | 1 | 1 | 1 | 1 | 1-2039 |  | Рабочий монтажник среднего разряда 3,9 | 1369 | 1013 | чел.-ч | чел.-ч | 1 | 1.87 | 0 | 0 | 0 | 9.51 | 0 | 1 | 1 | )*1,35 | 2.5245 | 2 | 24909966 | 1115 | 0 | 0 | 0 | 0 | 0 | 0 | 0 | 0
695 | 24909983 | 24909965 | 22792800 | 1 | 1 | 1 | 2 | 040502 | ФСЭМ 040502 пр.№31/пр от 30.01.2014 г. | Установки для сварки ручной дуговой (постоянного тока) | 1368 | 1011 | маш.-ч | маш.-ч | 1 | 0.01 | 0 | 8.1 | 0 | 0 | 0 | 1 | 0 | )*1,35 | 0.0135 | 2 | 24909967 | 1116 | 0 | 0 | 0 | 0 | 0 | 0 | 0 | 0
695 | 24909984 | 24909965 | 22794186 | 1 | 1 | 1 | 2 | 330206 | ФСЭМ 330206 пр.№31/пр от 30.01.2014 г. | Дрели электрические | 1368 | 1011 | маш.-ч | маш.-ч | 1 | 0.12 | 0 | 1.95 | 0 | 0 | 0 | 1 | 0 | )*1,35 | 0.162 | 2 | 24909968 | 1117 | 0 | 0 | 0 | 0 | 0 | 0 | 0 | 0
695 | 24909985 | 24909965 | 22816112 | 1 | 1 | 1 | 3 | 101-1665 | ФССЦ 101-1665 пр.№31/пр от 30.01.2014 г. | Лак электроизоляционный 318 | 1346 | 1009 | кг | кг | 1 | 0.006 | 35.63 | 0 | 0 | 0 | 0 | 1 | 0 |  | 0.006 | 2 | 24909969 | 1118 | 0 | 0 | 0 | 0 | 0 | 0 | 0 | 0
695 | 24909986 | 24909965 | 22819836 | 1 | 1 | 1 | 3 | 101-1924 | ФССЦ 101-1924 пр.№31/пр от 30.01.2014 г. | Электроды диаметром 4 мм Э42А | 1346 | 1009 | кг | кг | 1 | 0.07 | 10.57 | 0 | 0 | 0 | 0 | 1 | 0 |  | 0.07 | 2 | 24909970 | 1119 | 0 | 0 | 0 | 0 | 0 | 0 | 0 | 0
695 | 24909987 | 24909965 | 22813784 | 1 | 1 | 1 | 3 | 101-1964 | ФССЦ 101-1964 пр.№31/пр от 30.01.2014 г. | Шпагат бумажный | 1346 | 1009 | кг | кг | 1 | 0.001 | 11.5 | 0 | 0 | 0 | 0 | 1 | 0 |  | 0.001 | 2 | 24909971 | 1120 | 0 | 0 | 0 | 0 | 0 | 0 | 0 | 0
695 | 24909988 | 24909965 | 22820081 | 1 | 1 | 1 | 3 | 101-1977 | ФССЦ 101-1977 пр.№31/пр от 30.01.2014 г. | Болты с гайками и шайбами строительные | 1346 | 1009 | кг | кг | 1 | 0.05 | 9.04 | 0 | 0 | 0 | 0 | 1 | 0 |  | 0.05 | 2 | 24909972 | 1121 | 0 | 0 | 0 | 0 | 0 | 0 | 0 | 0
695 | 24909989 | 24909965 | 22815955 | 1 | 1 | 1 | 3 | 101-2143 | ФССЦ 101-2143 пр.№31/пр от 30.01.2014 г. | Краска | 1346 | 1009 | кг | кг | 1 | 0.045 | 28.6 | 0 | 0 | 0 | 0 | 1 | 0 |  | 0.045 | 2 | 24909973 | 1122 | 0 | 0 | 0 | 0 | 0 | 0 | 0 | 0
695 | 24909990 | 24909965 | 22813503 | 1 | 1 | 1 | 3 | 101-2365 | ФССЦ 101-2365 пр.№31/пр от 30.01.2014 г. | Нитки швейные | 1346 | 1009 | кг | кг | 1 | 0.001 | 133.05 | 0 | 0 | 0 | 0 | 1 | 0 |  | 0.001 | 2 | 24909974 | 1123 | 0 | 0 | 0 | 0 | 0 | 0 | 0 | 0
695 | 24909991 | 24909965 | 22816433 | 1 | 1 | 1 | 3 | 101-2499 | ФССЦ 101-2499 пр.№31/пр от 30.01.2014 г. | Лента изоляционная прорезиненная односторонняя ширина 20 мм, толщина 0,25-0,35 мм | 1346 | 1009 | кг | кг | 1 | 0.012 | 30.4 | 0 | 0 | 0 | 0 | 1 | 0 |  | 0.012 | 2 | 24909975 | 1124 | 0 | 0 | 0 | 0 | 0 | 0 | 0 | 0
695 | 24909992 | 24909965 | 22820283 | 1 | 1 | 1 | 3 | 101-3914 | ФССЦ 101-3914 пр.№31/пр от 30.01.2014 г. | Дюбели распорные полипропиленовые | 1355 | 1010 | 100 шт. | 100 шт. | 100 | 0.02 | 86 | 0 | 0 | 0 | 0 | 1 | 0 |  | 0.02 | 2 | 24909976 | 1125 | 0 | 0 | 0 | 0 | 0 | 0 | 0 | 0
695 | 24909993 | 24909965 | 22827588 | 1 | 1 | 1 | 3 | 111-0087 | ФССЦ 111-0087 пр.№31/пр от 30.01.2014 г. | Бирки-оконцеватели | 1355 | 1010 | 100 шт. | 100 шт. | 100 | 0.061 | 63 | 0 | 0 | 0 | 0 | 1 | 0 |  | 0.061 | 2 | 24909977 | 1126 | 0 | 0 | 0 | 0 | 0 | 0 | 0 | 0
695 | 24909994 | 24909965 | 22808763 | 1 | 1 | 1 | 3 | 201-0843 | ФССЦ 201-0843 пр.№31/пр от 30.01.2014 г. | Конструкции стальные индивидуальные решетчатые сварные массой до 0,1 т | 1348 | 1009 | т | т | 1000 | 0.004 | 11500 | 0 | 0 | 0 | 0 | 1 | 0 |  | 0.004 | 2 | 24909978 | 1127 | 0 | 0 | 0 | 0 | 0 | 0 | 0 | 0
695 | 24909995 | 24909965 | 22859235 | 1 | 1 | 1 | 3 | 509-0090 | ФССЦ 509-0090 пр.№31/пр от 30.01.2014 г. | Перемычки гибкие, тип ПГС-50 | 1354 | 1010 | шт. | шт. | 1 | 1 | 3.9 | 0 | 0 | 0 | 0 | 1 | 0 |  | 1 | 2 | 24909979 | 1128 | 0 | 0 | 0 | 0 | 0 | 0 | 0 | 0
695 | 24909996 | 24909965 | 22865556 | 1 | 1 | 1 | 3 | 509-1210 | ФССЦ 509-1210 пр.№31/пр от 30.01.2014 г. | Вазелин технический | 1346 | 1009 | кг | кг | 1 | 0.006 | 44.97 | 0 | 0 | 0 | 0 | 1 | 0 |  | 0.006 | 2 | 24909980 | 1129 | 0 | 0 | 0 | 0 | 0 | 0 | 0 | 0
695 | 24909997 | 24909965 | 22865650 | 1 | 1 | 1 | 3 | 999-9950 | ФССЦ 999-9950 пр.№31/пр от 30.01.2014 г. | Вспомогательные ненормируемые материалы (2% от ОЗП) | 1374 | 1013 | РУБ | РУБ | 1 | 0.36 | 1 | 0 | 0 | 0 | 0 | 1 | 0 |  | 0.36 | 2 | 24909981 | 1130 | 0 | 0 | 0 | 0 | 0 | 0 | 0 | 0
696 | 24910043 | 24910033 | 9415352 | 1 | 1 | 1 | 1 | 1-1040 |  | Рабочий строитель среднего разряда 4 | 1369 | 1013 | чел.-ч | чел.-ч | 1 | 16.1 | 0 | 0 | 0 | 9.62 | 0 | 1 | 1 | )*1,15)*1,35 | 24.9953 | 2 | 24910034 | 1131 | 0 | 0 | 0 | 0 | 0 | 0 | 0 | 0
696 | 24910044 | 24910033 | 22792802 | 1 | 1 | 1 | 2 | 040504 | ФСЭМ 040504 пр.№31/пр от 30.01.2014 г. | Аппарат для газовой сварки и резки | 1368 | 1011 | маш.-ч | маш.-ч | 1 | 6.96 | 0 | 1.2 | 0 | 0 | 0 | 1 | 0 | )*1,25)*1,35 | 11.745 | 2 | 24910035 | 1132 | 0 | 0 | 0 | 0 | 0 | 0 | 0 | 0
696 | 24910045 | 24910033 | 22794575 | 1 | 1 | 1 | 2 | 400001 | ФСЭМ 400001 пр.№31/пр от 30.01.2014 г. | Автомобили бортовые, грузоподъемность до 5 т | 1368 | 1011 | маш.-ч | маш.-ч | 1 | 0.05 | 0 | 87.17 | 11.6 | 0 | 0 | 1 | 0 | )*1,25)*1,35 | 0.084375 | 2 | 24910036 | 1133 | 0 | 0 | 0 | 0 | 0 | 0 | 0 | 0
696 | 24910046 | 24910033 | 22813062 | 1 | 1 | 1 | 3 | 101-0063 | ФССЦ 101-0063 пр.№31/пр от 30.01.2014 г. | Ацетилен растворенный технический марки А | 1348 | 1009 | т | т | 1000 | 0.00416 | 32830 | 0 | 0 | 0 | 0 | 1 | 0 |  | 0.00416 | 2 | 24910037 | 1134 | 0 | 0 | 0 | 0 | 0 | 0 | 0 | 0
696 | 24910047 | 24910033 | 22813039 | 1 | 1 | 1 | 3 | 101-0069 | ФССЦ 101-0069 пр.№31/пр от 30.01.2014 г. | Бензин авиационный Б-70 | 1348 | 1009 | т | т | 1000 | 0.002 | 4488.4 | 0 | 0 | 0 | 0 | 1 | 0 |  | 0.002 | 2 | 24910038 | 1135 | 0 | 0 | 0 | 0 | 0 | 0 | 0 | 0
696 | 24910048 | 24910033 | 22813073 | 1 | 1 | 1 | 3 | 101-0324 | ФССЦ 101-0324 пр.№31/пр от 30.01.2014 г. | Кислород технический газообразный | 1339 | 1007 | м3 | м3 | 1 | 6 | 6.22 | 0 | 0 | 0 | 0 | 1 | 0 |  | 6 | 2 | 24910039 | 1136 | 0 | 0 | 0 | 0 | 0 | 0 | 0 | 0
696 | 24910049 | 24910033 | 22815311 | 1 | 1 | 1 | 3 | 101-1375 | ФССЦ 101-1375 пр.№31/пр от 30.01.2014 г. | Шпатлевка В-МЧ-0071, МЧ-0054 | 1348 | 1009 | т | т | 1000 | 0.0014 | 18950 | 0 | 0 | 0 | 0 | 1 | 0 |  | 0.0014 | 2 | 24910040 | 1137 | 0 | 0 | 0 | 0 | 0 | 0 | 0 | 0
696 | 24910050 | 24910033 | 22820048 | 1 | 1 | 1 | 3 | 101-1809 | ФССЦ 101-1809 пр.№31/пр от 30.01.2014 г. | Болты высокопрочные | 1348 | 1009 | т | т | 1000 | 0 | 27595 | 0 | 0 | 0 | 1 | 0 | 0 |  | 0 | 3 | -1 |  | 0 | 0 | 0 | 0 | 0 | 0 | 0 | 0
696 | 24910051 | 24910033 | 22816197 | 1 | 1 | 1 | 3 | 101-2467 | ФССЦ 101-2467 пр.№31/пр от 30.01.2014 г. | Растворитель марки Р-4 | 1348 | 1009 | т | т | 1000 | 2e-05 | 9420 | 0 | 0 | 0 | 0 | 1 | 0 |  | 2e-05 | 2 | 24910041 | 1138 | 0 | 0 | 0 | 0 | 0 | 0 | 0 | 0
696 | 24910052 | 24910033 | 22828449 | 1 | 1 | 1 | 3 | 113-0122 | ФССЦ 113-0122 пр.№31/пр от 30.01.2014 г. | Отвердитель № 1 | 1348 | 1009 | т | т | 1000 | 5e-05 | 67872 | 0 | 0 | 0 | 0 | 1 | 0 |  | 5e-05 | 2 | 24910042 | 1139 | 0 | 0 | 0 | 0 | 0 | 0 | 0 | 0
697 | 24911037 | 24911026 | 9438639 | 1 | 1 | 1 | 1 | 1-2033 |  | Рабочий монтажник среднего разряда 3,3 | 1369 | 1013 | чел.-ч | чел.-ч | 1 | 23.5 | 0 | 0 | 0 | 8.86 | 0 | 1 | 1 | )*1,35 | 31.725 | 2 | 24911027 | 1140 | 0 | 0 | 0 | 0 | 0 | 0 | 0 | 0
697 | 24911038 | 24911026 | 121548 | 1 | 1 | 1 | 1 | 2 |  | Затраты труда машинистов | 608254 | 1013 | чел.час | чел.час | 1 | 0.43 | 0 | 0 | 0 | 0 | 0 | 1 | 2 | )*1,35 | 0.5805 | 2 | 24911028 | 1141 | 0 | 0 | 0 | 0 | 0 | 0 | 0 | 0
697 | 24911039 | 24911026 | 22792577 | 1 | 1 | 1 | 2 | 021102 | ФСЭМ 021102 пр.№31/пр от 30.01.2014 г. | Краны на автомобильном ходу при работе на монтаже технологического оборудования 10 т | 1368 | 1011 | маш.-ч | маш.-ч | 1 | 0.43 | 0 | 134.65 | 13.5 | 0 | 0 | 1 | 0 | )*1,35 | 0.5805 | 2 | 24911029 | 1142 | 0 | 0 | 0 | 0 | 0 | 0 | 0 | 0
697 | 24911040 | 24911026 | 22792686 | 1 | 1 | 1 | 2 | 030401 | ФСЭМ 030401 пр.№31/пр от 30.01.2014 г. | Лебедки электрические тяговым усилием до 5,79 кН (0,59 т) | 1368 | 1011 | маш.-ч | маш.-ч | 1 | 0.72 | 0 | 1.7 | 0 | 0 | 0 | 1 | 0 | )*1,35 | 0.972 | 2 | 24911030 | 1143 | 0 | 0 | 0 | 0 | 0 | 0 | 0 | 0
697 | 24911041 | 24911026 | 22794575 | 1 | 1 | 1 | 2 | 400001 | ФСЭМ 400001 пр.№31/пр от 30.01.2014 г. | Автомобили бортовые, грузоподъемность до 5 т | 1368 | 1011 | маш.-ч | маш.-ч | 1 | 0.47 | 0 | 87.17 | 11.6 | 0 | 0 | 1 | 0 | )*1,35 | 0.6345 | 2 | 24911031 | 1144 | 0 | 0 | 0 | 0 | 0 | 0 | 0 | 0
697 | 24911042 | 24911026 | 22820083 | 1 | 1 | 1 | 3 | 101-2036 | ФССЦ 101-2036 пр.№31/пр от 30.01.2014 г. | Болты с гайками и шайбами оцинкованные, диаметр 6 мм | 1346 | 1009 | кг | кг | 1 | 0.0267 | 28.22 | 0 | 0 | 0 | 0 | 1 | 0 |  | 0.0267 | 2 | 24911032 | 1145 | 0 | 0 | 0 | 0 | 0 | 0 | 0 | 0
697 | 24911043 | 24911026 | 22828665 | 1 | 1 | 1 | 3 | 113-0227 | ФССЦ 113-0227 пр.№31/пр от 30.01.2014 г. | Эмаль ХВ-124 защитная, зеленая | 1348 | 1009 | т | т | 1000 | 1e-05 | 28300.4 | 0 | 0 | 0 | 0 | 1 | 0 |  | 1e-05 | 2 | 24911033 | 1146 | 0 | 0 | 0 | 0 | 0 | 0 | 0 | 0
697 | 24911044 | 24911026 | 22850608 | 1 | 1 | 1 | 3 | 506-1360 | ФССЦ 506-1360 пр.№31/пр от 30.01.2014 г. | Припои оловянно-свинцовые бессурьмянистые марки ПОС61 | 1346 | 1009 | кг | кг | 1 | 0.005 | 114.22 | 0 | 0 | 0 | 0 | 1 | 0 |  | 0.005 | 2 | 24911034 | 1147 | 0 | 0 | 0 | 0 | 0 | 0 | 0 | 0
697 | 24911045 | 24911026 | 22857545 | 1 | 1 | 1 | 3 | 509-0042 | ФССЦ 509-0042 пр.№31/пр от 30.01.2014 г. | Наконечники кабельные медные соединительные | 1354 | 1010 | шт. | шт. | 1 | 2 | 3.65 | 0 | 0 | 0 | 0 | 1 | 0 |  | 2 | 2 | 24911035 | 1148 | 0 | 0 | 0 | 0 | 0 | 0 | 0 | 0
697 | 24911046 | 24911026 | 22865650 | 1 | 1 | 1 | 3 | 999-9950 | ФССЦ 999-9950 пр.№31/пр от 30.01.2014 г. | Вспомогательные ненормируемые материалы (2% от ОЗП) | 1374 | 1013 | РУБ | РУБ | 1 | 4.16 | 1 | 0 | 0 | 0 | 0 | 1 | 0 |  | 4.16 | 2 | 24911036 | 1149 | 0 | 0 | 0 | 0 | 0 | 0 | 0 | 0
698 | 24910105 | 24910088 | 9436266 | 1 | 1 | 1 | 1 | 1-2050 |  | Рабочий монтажник среднего разряда 5 | 1369 | 1013 | чел.-ч | чел.-ч | 1 | 10.1 | 0 | 0 | 0 | 11.09 | 0 | 1 | 1 | )*1,35 | 13.635 | 2 | 24910089 | 1150 | 0 | 0 | 0 | 0 | 0 | 0 | 0 | 0
698 | 24910106 | 24910088 | 121548 | 1 | 1 | 1 | 1 | 2 |  | Затраты труда машинистов | 608254 | 1013 | чел.час | чел.час | 1 | 0.44 | 0 | 0 | 0 | 0 | 0 | 1 | 2 | )*1,35 | 0.594 | 2 | 24910090 | 1151 | 0 | 0 | 0 | 0 | 0 | 0 | 0 | 0
698 | 24910107 | 24910088 | 14665676 | 1 | 1 | 1 | 2 | 030101 | ФСЭМ (2009), сб.03,поз.0101 | Автопогрузчики 5 т | 1368 | 1011 | маш.-ч | маш.-ч | 1 | 0.44 | 0 | 89.99 | 10.06 | 0 | 0 | 1 | 0 | )*1,35 | 0.594 | 2 | 24910091 | 1152 | 0 | 0 | 0 | 0 | 0 | 0 | 0 | 0
698 | 24910108 | 24910088 | 14610134 | 1 | 1 | 1 | 3 | 101-1665 | ФССЦ (2010) ч.1, раздел01, поз.1665 | Лак электроизоляционный 318 | 1346 | 1009 | кг | кг | 1 | 0.03 | 35.63 | 0 | 0 | 0 | 0 | 1 | 0 |  | 0.03 | 2 | 24910092 | 1153 | 0 | 0 | 0 | 0 | 0 | 0 | 0 | 0
698 | 24910109 | 24910088 | 14610520 | 1 | 1 | 1 | 3 | 101-1959 | ФССЦ (2010) ч.1, раздел01, поз.1959 | Краска водоэмульсионная ВЭАК-1180 | 1348 | 1009 | т | т | 1000 | 2e-05 | 15481 | 0 | 0 | 0 | 0 | 1 | 0 |  | 2e-05 | 2 | 24910093 | 1154 | 0 | 0 | 0 | 0 | 0 | 0 | 0 | 0
698 | 24910110 | 24910088 | 14610524 | 1 | 1 | 1 | 3 | 101-1963 | ФССЦ (2010) ч.1, раздел01, поз.1963 | Канифоль сосновая | 1346 | 1009 | кг | кг | 1 | 0.01 | 27.74 | 0 | 0 | 0 | 0 | 1 | 0 |  | 0.01 | 2 | 24910094 | 1155 | 0 | 0 | 0 | 0 | 0 | 0 | 0 | 0
698 | 24910111 | 24910088 | 14610539 | 1 | 1 | 1 | 3 | 101-1977 | ФССЦ (2010) ч.1, раздел01, поз.1977 | Болты с гайками и шайбами строительные | 1346 | 1009 | кг | кг | 1 | 0.3 | 9.04 | 0 | 0 | 0 | 0 | 1 | 0 |  | 0.3 | 2 | 24910095 | 1156 | 0 | 0 | 0 | 0 | 0 | 0 | 0 | 0
698 | 24910112 | 24910088 | 14610834 | 1 | 1 | 1 | 3 | 101-2206 | ФССЦ (2010) ч.1, раздел01, поз.2206 | Дюбели пластмассовые с шурупами 12х70 мм | 1358 | 1010 | 10 шт. | 10 шт. | 10 | 1 | 8.3 | 0 | 0 | 0 | 0 | 1 | 0 |  | 1 | 2 | 24910096 | 1157 | 0 | 0 | 0 | 0 | 0 | 0 | 0 | 0
698 | 24910113 | 24910088 | 14611294 | 1 | 1 | 1 | 3 | 101-2493 | ФССЦ (2010) ч.1, раздел01, поз.2493 | Лента липкая изоляционная на поликасиновом компаунде марки ЛСЭПЛ, шириной 20-30 мм, толщиной от 0,14 до 0,19 мм | 1346 | 1009 | кг | кг | 1 | 0.02 | 91.29 | 0 | 0 | 0 | 0 | 1 | 0 |  | 0.02 | 2 | 24910097 | 1158 | 0 | 0 | 0 | 0 | 0 | 0 | 0 | 0
698 | 24910114 | 24910088 | 14680937 | 1 | 1 | 1 | 3 | 110-0113 | ФССЦ (2010) ч.1, раздел10, поз.0113 | Скрепы 10х2 | 1346 | 1009 | кг | кг | 1 | 0.02 | 15.37 | 0 | 0 | 0 | 0 | 1 | 0 |  | 0.02 | 2 | 24910098 | 1159 | 0 | 0 | 0 | 0 | 0 | 0 | 0 | 0
698 | 24910115 | 24910088 | 14652403 | 1 | 1 | 1 | 3 | 405-0219 | ФССЦ (2010) ч.4, раздел05, поз.0219 | Гипсовые вяжущие, марка Г3 | 1348 | 1009 | т | т | 1000 | 0.0003 | 729.98 | 0 | 0 | 0 | 0 | 1 | 0 |  | 0.0003 | 2 | 24910099 | 1160 | 0 | 0 | 0 | 0 | 0 | 0 | 0 | 0
698 | 24910116 | 24910088 | 14664232 | 1 | 1 | 1 | 3 | 506-0855 | ФССЦ (2010) ч.5, раздел06, поз.0855 | Проволока медная круглая электротехническая ММ (мягкая) диаметром 1,0-3,0 мм и выше | 1348 | 1009 | т | т | 1000 | 0.0001 | 37517 | 0 | 0 | 0 | 0 | 1 | 0 |  | 0.0001 | 2 | 24910100 | 1161 | 0 | 0 | 0 | 0 | 0 | 0 | 0 | 0
698 | 24910117 | 24910088 | 14665222 | 1 | 1 | 1 | 3 | 506-1361 | ФССЦ (2010) ч.5, раздел06, поз.1361 | Припои оловянно-свинцовые бессурьмянистые марки ПОС40 | 1346 | 1009 | кг | кг | 1 | 0.06 | 65.75 | 0 | 0 | 0 | 0 | 1 | 0 |  | 0.06 | 2 | 24910101 | 1162 | 0 | 0 | 0 | 0 | 0 | 0 | 0 | 0
698 | 24910118 | 24910088 | 14689643 | 1 | 1 | 1 | 3 | 507-0702 | ФССЦ (2010) ч.5, раздел07, поз.0702 | Трубка полихлорвиниловая ПХВ-305 диаметром 6-10 мм | 1346 | 1009 | кг | кг | 1 | 0.08 | 38.34 | 0 | 0 | 0 | 0 | 1 | 0 |  | 0.08 | 2 | 24910102 | 1163 | 0 | 0 | 0 | 0 | 0 | 0 | 0 | 0
698 | 24910119 | 24910088 | 14697310 | 1 | 1 | 1 | 3 | 509-0056 | ФССЦ (2010) ч.5, раздел09, поз.0056 | Наконечники кабельные П2.5-4Д-МУ3 | 1354 | 1010 | шт. | шт. | 1 | 10 | 2.03 | 0 | 0 | 0 | 0 | 1 | 0 |  | 10 | 2 | 24910103 | 1164 | 0 | 0 | 0 | 0 | 0 | 0 | 0 | 0
698 | 24910120 | 24910088 | 14665281 | 1 | 1 | 1 | 3 | 999-0005 | ФССЦ (2010) ч.9, раздел99, поз.0005 | Масса оборудования | 1348 | 1009 | т | т | 1000 | 0.001 | 0 | 0 | 0 | 0 | 1 | 0 | 0 |  | 0.001 | 3 | -1 |  | 0 | 0 | 0 | 0 | 0 | 0 | 0 | 0
698 | 24910121 | 24910088 | 14665295 | 1 | 1 | 1 | 3 | 999-9950 | ФССЦ (2010) ч.9, раздел99, поз.9950 | Вспомогательные материалы (2% от ОЗП) | 1344 | 1008 | руб. | руб. | 1 | 2.24 | 1 | 0 | 0 | 0 | 0 | 1 | 0 |  | 2.24 | 2 | 24910104 | 1165 | 0 | 0 | 0 | 0 | 0 | 0 | 0 | 0
699 | 24910070 | 24910053 | 9436266 | 1 | 1 | 1 | 1 | 1-2050 |  | Рабочий монтажник среднего разряда 5 | 1369 | 1013 | чел.-ч | чел.-ч | 1 | 10.1 | 0 | 0 | 0 | 11.09 | 0 | 1 | 1 | )*1,35 | 13.635 | 2 | 24910054 | 1166 | 0 | 0 | 0 | 0 | 0 | 0 | 0 | 0
699 | 24910071 | 24910053 | 121548 | 1 | 1 | 1 | 1 | 2 |  | Затраты труда машинистов | 608254 | 1013 | чел.час | чел.час | 1 | 0.44 | 0 | 0 | 0 | 0 | 0 | 1 | 2 | )*1,35 | 0.594 | 2 | 24910055 | 1167 | 0 | 0 | 0 | 0 | 0 | 0 | 0 | 0
699 | 24910072 | 24910053 | 14665676 | 1 | 1 | 1 | 2 | 030101 | ФСЭМ (2009), сб.03,поз.0101 | Автопогрузчики 5 т | 1368 | 1011 | маш.-ч | маш.-ч | 1 | 0.44 | 0 | 89.99 | 10.06 | 0 | 0 | 1 | 0 | )*1,35 | 0.594 | 2 | 24910056 | 1168 | 0 | 0 | 0 | 0 | 0 | 0 | 0 | 0
699 | 24910073 | 24910053 | 14610134 | 1 | 1 | 1 | 3 | 101-1665 | ФССЦ (2010) ч.1, раздел01, поз.1665 | Лак электроизоляционный 318 | 1346 | 1009 | кг | кг | 1 | 0.03 | 35.63 | 0 | 0 | 0 | 0 | 1 | 0 |  | 0.03 | 2 | 24910057 | 1169 | 0 | 0 | 0 | 0 | 0 | 0 | 0 | 0
699 | 24910074 | 24910053 | 14610520 | 1 | 1 | 1 | 3 | 101-1959 | ФССЦ (2010) ч.1, раздел01, поз.1959 | Краска водоэмульсионная ВЭАК-1180 | 1348 | 1009 | т | т | 1000 | 2e-05 | 15481 | 0 | 0 | 0 | 0 | 1 | 0 |  | 2e-05 | 2 | 24910058 | 1170 | 0 | 0 | 0 | 0 | 0 | 0 | 0 | 0
699 | 24910075 | 24910053 | 14610524 | 1 | 1 | 1 | 3 | 101-1963 | ФССЦ (2010) ч.1, раздел01, поз.1963 | Канифоль сосновая | 1346 | 1009 | кг | кг | 1 | 0.01 | 27.74 | 0 | 0 | 0 | 0 | 1 | 0 |  | 0.01 | 2 | 24910059 | 1171 | 0 | 0 | 0 | 0 | 0 | 0 | 0 | 0
699 | 24910076 | 24910053 | 14610539 | 1 | 1 | 1 | 3 | 101-1977 | ФССЦ (2010) ч.1, раздел01, поз.1977 | Болты с гайками и шайбами строительные | 1346 | 1009 | кг | кг | 1 | 0.3 | 9.04 | 0 | 0 | 0 | 0 | 1 | 0 |  | 0.3 | 2 | 24910060 | 1172 | 0 | 0 | 0 | 0 | 0 | 0 | 0 | 0
699 | 24910077 | 24910053 | 14610834 | 1 | 1 | 1 | 3 | 101-2206 | ФССЦ (2010) ч.1, раздел01, поз.2206 | Дюбели пластмассовые с шурупами 12х70 мм | 1358 | 1010 | 10 шт. | 10 шт. | 10 | 1 | 8.3 | 0 | 0 | 0 | 0 | 1 | 0 |  | 1 | 2 | 24910061 | 1173 | 0 | 0 | 0 | 0 | 0 | 0 | 0 | 0
699 | 24910078 | 24910053 | 14611294 | 1 | 1 | 1 | 3 | 101-2493 | ФССЦ (2010) ч.1, раздел01, поз.2493 | Лента липкая изоляционная на поликасиновом компаунде марки ЛСЭПЛ, шириной 20-30 мм, толщиной от 0,14 до 0,19 мм | 1346 | 1009 | кг | кг | 1 | 0.02 | 91.29 | 0 | 0 | 0 | 0 | 1 | 0 |  | 0.02 | 2 | 24910062 | 1174 | 0 | 0 | 0 | 0 | 0 | 0 | 0 | 0
699 | 24910079 | 24910053 | 14680937 | 1 | 1 | 1 | 3 | 110-0113 | ФССЦ (2010) ч.1, раздел10, поз.0113 | Скрепы 10х2 | 1346 | 1009 | кг | кг | 1 | 0.02 | 15.37 | 0 | 0 | 0 | 0 | 1 | 0 |  | 0.02 | 2 | 24910063 | 1175 | 0 | 0 | 0 | 0 | 0 | 0 | 0 | 0
699 | 24910080 | 24910053 | 14652403 | 1 | 1 | 1 | 3 | 405-0219 | ФССЦ (2010) ч.4, раздел05, поз.0219 | Гипсовые вяжущие, марка Г3 | 1348 | 1009 | т | т | 1000 | 0.0003 | 729.98 | 0 | 0 | 0 | 0 | 1 | 0 |  | 0.0003 | 2 | 24910064 | 1176 | 0 | 0 | 0 | 0 | 0 | 0 | 0 | 0
699 | 24910081 | 24910053 | 14664232 | 1 | 1 | 1 | 3 | 506-0855 | ФССЦ (2010) ч.5, раздел06, поз.0855 | Проволока медная круглая электротехническая ММ (мягкая) диаметром 1,0-3,0 мм и выше | 1348 | 1009 | т | т | 1000 | 0.0001 | 37517 | 0 | 0 | 0 | 0 | 1 | 0 |  | 0.0001 | 2 | 24910065 | 1177 | 0 | 0 | 0 | 0 | 0 | 0 | 0 | 0
699 | 24910082 | 24910053 | 14665222 | 1 | 1 | 1 | 3 | 506-1361 | ФССЦ (2010) ч.5, раздел06, поз.1361 | Припои оловянно-свинцовые бессурьмянистые марки ПОС40 | 1346 | 1009 | кг | кг | 1 | 0.06 | 65.75 | 0 | 0 | 0 | 0 | 1 | 0 |  | 0.06 | 2 | 24910066 | 1178 | 0 | 0 | 0 | 0 | 0 | 0 | 0 | 0
699 | 24910083 | 24910053 | 14689643 | 1 | 1 | 1 | 3 | 507-0702 | ФССЦ (2010) ч.5, раздел07, поз.0702 | Трубка полихлорвиниловая ПХВ-305 диаметром 6-10 мм | 1346 | 1009 | кг | кг | 1 | 0.08 | 38.34 | 0 | 0 | 0 | 0 | 1 | 0 |  | 0.08 | 2 | 24910067 | 1179 | 0 | 0 | 0 | 0 | 0 | 0 | 0 | 0
699 | 24910084 | 24910053 | 14697310 | 1 | 1 | 1 | 3 | 509-0056 | ФССЦ (2010) ч.5, раздел09, поз.0056 | Наконечники кабельные П2.5-4Д-МУ3 | 1354 | 1010 | шт. | шт. | 1 | 10 | 2.03 | 0 | 0 | 0 | 0 | 1 | 0 |  | 10 | 2 | 24910068 | 1180 | 0 | 0 | 0 | 0 | 0 | 0 | 0 | 0
699 | 24910085 | 24910053 | 14665281 | 1 | 1 | 1 | 3 | 999-0005 | ФССЦ (2010) ч.9, раздел99, поз.0005 | Масса оборудования | 1348 | 1009 | т | т | 1000 | 0.001 | 0 | 0 | 0 | 0 | 1 | 0 | 0 |  | 0.001 | 3 | -1 |  | 0 | 0 | 0 | 0 | 0 | 0 | 0 | 0
699 | 24910086 | 24910053 | 14665295 | 1 | 1 | 1 | 3 | 999-9950 | ФССЦ (2010) ч.9, раздел99, поз.9950 | Вспомогательные материалы (2% от ОЗП) | 1344 | 1008 | руб. | руб. | 1 | 2.24 | 1 | 0 | 0 | 0 | 0 | 1 | 0 |  | 2.24 | 2 | 24910069 | 1181 | 0 | 0 | 0 | 0 | 0 | 0 | 0 | 0
700 | 24910136 | 24910132 | 9430857 | 1 | 1 | 1 | 1 | 1-2031 |  | Рабочий монтажник среднего разряда 3,1 | 1369 | 1013 | чел.-ч | чел.-ч | 1 | 1.03 | 0 | 0 | 0 | 8.64 | 0 | 1 | 1 | )*1,35 | 1.3905 | 2 | 24910133 | 1182 | 0 | 0 | 0 | 0 | 0 | 0 | 0 | 0
700 | 24910137 | 24910132 | 14668593 | 1 | 1 | 1 | 2 | 400001 | ФСЭМ (2009), сб.40,поз.0001 | Автомобили бортовые, грузоподъемность до 5 т | 1368 | 1011 | маш.-ч | маш.-ч | 1 | 0.01 | 0 | 87.17 | 11.6 | 0 | 0 | 1 | 0 | )*1,35 | 0.0135 | 2 | 24910134 | 1183 | 0 | 0 | 0 | 0 | 0 | 0 | 0 | 0
700 | 24910138 | 24910132 | 14665295 | 1 | 1 | 1 | 3 | 999-9950 | ФССЦ (2010) ч.9, раздел99, поз.9950 | Вспомогательные материалы (2% от ОЗП) | 1344 | 1008 | руб. | руб. | 1 | 0.18 | 1 | 0 | 0 | 0 | 0 | 1 | 0 |  | 0.18 | 2 | 24910135 | 1184 | 0 | 0 | 0 | 0 | 0 | 0 | 0 | 0
701 | 24910143 | 24910139 | 9430857 | 1 | 1 | 1 | 1 | 1-2031 |  | Рабочий монтажник среднего разряда 3,1 | 1369 | 1013 | чел.-ч | чел.-ч | 1 | 1.03 | 0 | 0 | 0 | 8.64 | 0 | 1 | 1 | )*1,35 | 1.3905 | 2 | 24910140 | 1185 | 0 | 0 | 0 | 0 | 0 | 0 | 0 | 0
701 | 24910144 | 24910139 | 14668593 | 1 | 1 | 1 | 2 | 400001 | ФСЭМ (2009), сб.40,поз.0001 | Автомобили бортовые, грузоподъемность до 5 т | 1368 | 1011 | маш.-ч | маш.-ч | 1 | 0.01 | 0 | 87.17 | 11.6 | 0 | 0 | 1 | 0 | )*1,35 | 0.0135 | 2 | 24910141 | 1186 | 0 | 0 | 0 | 0 | 0 | 0 | 0 | 0
701 | 24910145 | 24910139 | 14665295 | 1 | 1 | 1 | 3 | 999-9950 | ФССЦ (2010) ч.9, раздел99, поз.9950 | Вспомогательные материалы (2% от ОЗП) | 1344 | 1008 | руб. | руб. | 1 | 0.18 | 1 | 0 | 0 | 0 | 0 | 1 | 0 |  | 0.18 | 2 | 24910142 | 1187 | 0 | 0 | 0 | 0 | 0 | 0 | 0 | 0
702 | 23985230 | 23985215 | 9430710 | 1 | 1 | 1 | 1 | 1-2040 |  | Рабочий монтажник среднего разряда 4 | 1369 | 1013 | чел.-ч | чел.-ч | 1 | 12.4 | 0 | 0 | 0 | 9.62 | 0 | 1 | 1 | )*1,35 | 16.74 | 2 | 23985216 | 1188 | 0 | 0 | 0 | 0 | 0 | 0 | 0 | 0
702 | 23985231 | 23985215 | 121548 | 1 | 1 | 1 | 1 | 2 |  | Затраты труда машинистов | 608254 | 1013 | чел.час | чел.час | 1 | 3.39 | 0 | 0 | 0 | 0 | 0 | 1 | 2 | )*1,35 | 4.5765 | 2 | 23985217 | 1189 | 0 | 0 | 0 | 0 | 0 | 0 | 0 | 0
702 | 23985232 | 23985215 | 14665537 | 1 | 1 | 1 | 2 | 021102 | ФСЭМ (2009), сб.02,поз.1102 | Краны на автомобильном ходу при работе на монтаже технологического оборудования 10 т | 1368 | 1011 | маш.-ч | маш.-ч | 1 | 0.39 | 0 | 134.65 | 13.5 | 0 | 0 | 1 | 0 | )*1,35 | 0.5265 | 2 | 23985218 | 1190 | 0 | 0 | 0 | 0 | 0 | 0 | 0 | 0
702 | 23985233 | 23985215 | 14665701 | 1 | 1 | 1 | 2 | 030203 | ФСЭМ (2009), сб.03,поз.0203 | Домкраты гидравлические грузоподъемностью 63 т | 1368 | 1011 | маш.-ч | маш.-ч | 1 | 3 | 0 | 2.37 | 0 | 0 | 0 | 1 | 0 | )*1,35 | 4.05 | 2 | 23985219 | 1191 | 0 | 0 | 0 | 0 | 0 | 0 | 0 | 0
702 | 23985234 | 23985215 | 14665732 | 1 | 1 | 1 | 2 | 030408 | ФСЭМ (2009), сб.03,поз.0408 | Лебедки электрические тяговым усилием 156,96 кН (16 т) | 1368 | 1011 | маш.-ч | маш.-ч | 1 | 3 | 0 | 131.44 | 11.6 | 0 | 0 | 1 | 0 | )*1,35 | 4.05 | 2 | 23985220 | 1192 | 0 | 0 | 0 | 0 | 0 | 0 | 0 | 0
702 | 23985235 | 23985215 | 14668594 | 1 | 1 | 1 | 2 | 400002 | ФСЭМ (2009), сб.40,поз.0002 | Автомобили бортовые, грузоподъемность до 8 т | 1368 | 1011 | маш.-ч | маш.-ч | 1 | 0.39 | 0 | 107.3 | 11.6 | 0 | 0 | 1 | 0 | )*1,35 | 0.5265 | 2 | 23985221 | 1193 | 0 | 0 | 0 | 0 | 0 | 0 | 0 | 0
702 | 23985236 | 23985215 | 14608774 | 1 | 1 | 1 | 3 | 101-0813 | ФССЦ (2010) ч.1, раздел01, поз.0813 | Проволока стальная низкоуглеродистая разного назначения оцинкованная диаметром 3,0 мм | 1348 | 1009 | т | т | 1000 | 4e-05 | 12242 | 0 | 0 | 0 | 0 | 1 | 0 |  | 4e-05 | 2 | 23985222 | 1194 | 0 | 0 | 0 | 0 | 0 | 0 | 0 | 0
702 | 23985237 | 23985215 | 14608858 | 1 | 1 | 1 | 3 | 101-0865 | ФССЦ (2010) ч.1, раздел01, поз.0865 | Роли свинцовые марки С1 толщиной 1,0 мм | 1348 | 1009 | т | т | 1000 | 0.0008 | 40600 | 0 | 0 | 0 | 0 | 1 | 0 |  | 0.0008 | 2 | 23985223 | 1195 | 0 | 0 | 0 | 0 | 0 | 0 | 0 | 0
702 | 23985238 | 23985215 | 14611269 | 1 | 1 | 1 | 3 | 101-2478 | ФССЦ (2010) ч.1, раздел01, поз.2478 | Лента К226 | 1308 | 1003 | 100 м | 100 м | 100 | 0.0096 | 120 | 0 | 0 | 0 | 0 | 1 | 0 |  | 0.0096 | 2 | 23985224 | 1196 | 0 | 0 | 0 | 0 | 0 | 0 | 0 | 0
702 | 23985239 | 23985215 | 14681456 | 1 | 1 | 1 | 3 | 111-0086 | ФССЦ (2010) ч.1, раздел11, поз.0086 | Бирки маркировочные | 1355 | 1010 | 100 шт. | 100 шт. | 100 | 0.0041 | 142.5 | 0 | 0 | 0 | 0 | 1 | 0 |  | 0.0041 | 2 | 23985225 | 1197 | 0 | 0 | 0 | 0 | 0 | 0 | 0 | 0
702 | 23985240 | 23985215 | 14682500 | 1 | 1 | 1 | 3 | 113-1786 | ФССЦ (2010) ч.1, раздел13, поз.1786 | Лак битумный БТ-123 | 1348 | 1009 | т | т | 1000 | 6e-05 | 7826.9 | 0 | 0 | 0 | 0 | 1 | 0 |  | 6e-05 | 2 | 23985226 | 1198 | 0 | 0 | 0 | 0 | 0 | 0 | 0 | 0
702 | 23985241 | 23985215 | 14665224 | 1 | 1 | 1 | 3 | 506-1362 | ФССЦ (2010) ч.5, раздел06, поз.1362 | Припои оловянно-свинцовые бессурьмянистые марки ПОС30 | 1346 | 1009 | кг | кг | 1 | 0.5 | 68.05 | 0 | 0 | 0 | 0 | 1 | 0 |  | 0.5 | 2 | 23985227 | 1199 | 0 | 0 | 0 | 0 | 0 | 0 | 0 | 0
702 | 23985242 | 23985215 | 14697327 | 1 | 1 | 1 | 3 | 509-0070 | ФССЦ (2010) ч.5, раздел09, поз.0070 | Кнопки монтажные | 1356 | 1010 | 1000 шт. | 1000 шт. | 1000 | 0.00832 | 19.5 | 0 | 0 | 0 | 0 | 1 | 0 |  | 0.00832 | 2 | 23985228 | 1200 | 0 | 0 | 0 | 0 | 0 | 0 | 0 | 0
702 | 23985243 | 23985215 | 14665295 | 1 | 1 | 1 | 3 | 999-9950 | ФССЦ (2010) ч.9, раздел99, поз.9950 | Вспомогательные материалы (2% от ОЗП) | 1344 | 1008 | руб. | руб. | 1 | 2.39 | 1 | 0 | 0 | 0 | 0 | 1 | 0 |  | 2.39 | 2 | 23985229 | 1201 | 0 | 0 | 0 | 0 | 0 | 0 | 0 | 0
703 | 23985259 | 23985244 | 9430710 | 1 | 1 | 1 | 1 | 1-2040 |  | Рабочий монтажник среднего разряда 4 | 1369 | 1013 | чел.-ч | чел.-ч | 1 | 12.4 | 0 | 0 | 0 | 9.62 | 0 | 1 | 1 | )*1,35 | 16.74 | 2 | 23985245 | 1202 | 0 | 0 | 0 | 0 | 0 | 0 | 0 | 0
703 | 23985260 | 23985244 | 121548 | 1 | 1 | 1 | 1 | 2 |  | Затраты труда машинистов | 608254 | 1013 | чел.час | чел.час | 1 | 3.39 | 0 | 0 | 0 | 0 | 0 | 1 | 2 | )*1,35 | 4.5765 | 2 | 23985246 | 1203 | 0 | 0 | 0 | 0 | 0 | 0 | 0 | 0
703 | 23985261 | 23985244 | 14665537 | 1 | 1 | 1 | 2 | 021102 | ФСЭМ (2009), сб.02,поз.1102 | Краны на автомобильном ходу при работе на монтаже технологического оборудования 10 т | 1368 | 1011 | маш.-ч | маш.-ч | 1 | 0.39 | 0 | 134.65 | 13.5 | 0 | 0 | 1 | 0 | )*1,35 | 0.5265 | 2 | 23985247 | 1204 | 0 | 0 | 0 | 0 | 0 | 0 | 0 | 0
703 | 23985262 | 23985244 | 14665701 | 1 | 1 | 1 | 2 | 030203 | ФСЭМ (2009), сб.03,поз.0203 | Домкраты гидравлические грузоподъемностью 63 т | 1368 | 1011 | маш.-ч | маш.-ч | 1 | 3 | 0 | 2.37 | 0 | 0 | 0 | 1 | 0 | )*1,35 | 4.05 | 2 | 23985248 | 1205 | 0 | 0 | 0 | 0 | 0 | 0 | 0 | 0
703 | 23985263 | 23985244 | 14665732 | 1 | 1 | 1 | 2 | 030408 | ФСЭМ (2009), сб.03,поз.0408 | Лебедки электрические тяговым усилием 156,96 кН (16 т) | 1368 | 1011 | маш.-ч | маш.-ч | 1 | 3 | 0 | 131.44 | 11.6 | 0 | 0 | 1 | 0 | )*1,35 | 4.05 | 2 | 23985249 | 1206 | 0 | 0 | 0 | 0 | 0 | 0 | 0 | 0
703 | 23985264 | 23985244 | 14668594 | 1 | 1 | 1 | 2 | 400002 | ФСЭМ (2009), сб.40,поз.0002 | Автомобили бортовые, грузоподъемность до 8 т | 1368 | 1011 | маш.-ч | маш.-ч | 1 | 0.39 | 0 | 107.3 | 11.6 | 0 | 0 | 1 | 0 | )*1,35 | 0.5265 | 2 | 23985250 | 1207 | 0 | 0 | 0 | 0 | 0 | 0 | 0 | 0
703 | 23985265 | 23985244 | 14608774 | 1 | 1 | 1 | 3 | 101-0813 | ФССЦ (2010) ч.1, раздел01, поз.0813 | Проволока стальная низкоуглеродистая разного назначения оцинкованная диаметром 3,0 мм | 1348 | 1009 | т | т | 1000 | 4e-05 | 12242 | 0 | 0 | 0 | 0 | 1 | 0 |  | 4e-05 | 2 | 23985251 | 1208 | 0 | 0 | 0 | 0 | 0 | 0 | 0 | 0
703 | 23985266 | 23985244 | 14608858 | 1 | 1 | 1 | 3 | 101-0865 | ФССЦ (2010) ч.1, раздел01, поз.0865 | Роли свинцовые марки С1 толщиной 1,0 мм | 1348 | 1009 | т | т | 1000 | 0.0008 | 40600 | 0 | 0 | 0 | 0 | 1 | 0 |  | 0.0008 | 2 | 23985252 | 1209 | 0 | 0 | 0 | 0 | 0 | 0 | 0 | 0
703 | 23985267 | 23985244 | 14611269 | 1 | 1 | 1 | 3 | 101-2478 | ФССЦ (2010) ч.1, раздел01, поз.2478 | Лента К226 | 1308 | 1003 | 100 м | 100 м | 100 | 0.0096 | 120 | 0 | 0 | 0 | 0 | 1 | 0 |  | 0.0096 | 2 | 23985253 | 1210 | 0 | 0 | 0 | 0 | 0 | 0 | 0 | 0
703 | 23985268 | 23985244 | 14681456 | 1 | 1 | 1 | 3 | 111-0086 | ФССЦ (2010) ч.1, раздел11, поз.0086 | Бирки маркировочные | 1355 | 1010 | 100 шт. | 100 шт. | 100 | 0.0041 | 142.5 | 0 | 0 | 0 | 0 | 1 | 0 |  | 0.0041 | 2 | 23985254 | 1211 | 0 | 0 | 0 | 0 | 0 | 0 | 0 | 0
703 | 23985269 | 23985244 | 14682500 | 1 | 1 | 1 | 3 | 113-1786 | ФССЦ (2010) ч.1, раздел13, поз.1786 | Лак битумный БТ-123 | 1348 | 1009 | т | т | 1000 | 6e-05 | 7826.9 | 0 | 0 | 0 | 0 | 1 | 0 |  | 6e-05 | 2 | 23985255 | 1212 | 0 | 0 | 0 | 0 | 0 | 0 | 0 | 0
703 | 23985270 | 23985244 | 14665224 | 1 | 1 | 1 | 3 | 506-1362 | ФССЦ (2010) ч.5, раздел06, поз.1362 | Припои оловянно-свинцовые бессурьмянистые марки ПОС30 | 1346 | 1009 | кг | кг | 1 | 0.5 | 68.05 | 0 | 0 | 0 | 0 | 1 | 0 |  | 0.5 | 2 | 23985256 | 1214 | 0 | 0 | 0 | 0 | 0 | 0 | 0 | 0
703 | 23985271 | 23985244 | 14697327 | 1 | 1 | 1 | 3 | 509-0070 | ФССЦ (2010) ч.5, раздел09, поз.0070 | Кнопки монтажные | 1356 | 1010 | 1000 шт. | 1000 шт. | 1000 | 0.00832 | 19.5 | 0 | 0 | 0 | 0 | 1 | 0 |  | 0.00832 | 2 | 23985257 | 1215 | 0 | 0 | 0 | 0 | 0 | 0 | 0 | 0
703 | 23985272 | 23985244 | 14665295 | 1 | 1 | 1 | 3 | 999-9950 | ФССЦ (2010) ч.9, раздел99, поз.9950 | Вспомогательные материалы (2% от ОЗП) | 1344 | 1008 | руб. | руб. | 1 | 2.39 | 1 | 0 | 0 | 0 | 0 | 1 | 0 |  | 2.39 | 2 | 23985258 | 1216 | 0 | 0 | 0 | 0 | 0 | 0 | 0 | 0
705 | 23985351 | 23985336 | 9430710 | 1 | 1 | 1 | 1 | 1-2040 |  | Рабочий монтажник среднего разряда 4 | 1369 | 1013 | чел.-ч | чел.-ч | 1 | 12.4 | 0 | 0 | 0 | 9.62 | 0 | 1 | 1 | )*1,35 | 16.74 | 2 | 23985337 | 1217 | 0 | 0 | 0 | 0 | 0 | 0 | 0 | 0
705 | 23985352 | 23985336 | 121548 | 1 | 1 | 1 | 1 | 2 |  | Затраты труда машинистов | 608254 | 1013 | чел.час | чел.час | 1 | 3.39 | 0 | 0 | 0 | 0 | 0 | 1 | 2 | )*1,35 | 4.5765 | 2 | 23985338 | 1218 | 0 | 0 | 0 | 0 | 0 | 0 | 0 | 0
705 | 23985353 | 23985336 | 14665537 | 1 | 1 | 1 | 2 | 021102 | ФСЭМ (2009), сб.02,поз.1102 | Краны на автомобильном ходу при работе на монтаже технологического оборудования 10 т | 1368 | 1011 | маш.-ч | маш.-ч | 1 | 0.39 | 0 | 134.65 | 13.5 | 0 | 0 | 1 | 0 | )*1,35 | 0.5265 | 2 | 23985339 | 1219 | 0 | 0 | 0 | 0 | 0 | 0 | 0 | 0
705 | 23985354 | 23985336 | 14665701 | 1 | 1 | 1 | 2 | 030203 | ФСЭМ (2009), сб.03,поз.0203 | Домкраты гидравлические грузоподъемностью 63 т | 1368 | 1011 | маш.-ч | маш.-ч | 1 | 3 | 0 | 2.37 | 0 | 0 | 0 | 1 | 0 | )*1,35 | 4.05 | 2 | 23985340 | 1220 | 0 | 0 | 0 | 0 | 0 | 0 | 0 | 0
705 | 23985355 | 23985336 | 14665732 | 1 | 1 | 1 | 2 | 030408 | ФСЭМ (2009), сб.03,поз.0408 | Лебедки электрические тяговым усилием 156,96 кН (16 т) | 1368 | 1011 | маш.-ч | маш.-ч | 1 | 3 | 0 | 131.44 | 11.6 | 0 | 0 | 1 | 0 | )*1,35 | 4.05 | 2 | 23985341 | 1221 | 0 | 0 | 0 | 0 | 0 | 0 | 0 | 0
705 | 23985356 | 23985336 | 14668594 | 1 | 1 | 1 | 2 | 400002 | ФСЭМ (2009), сб.40,поз.0002 | Автомобили бортовые, грузоподъемность до 8 т | 1368 | 1011 | маш.-ч | маш.-ч | 1 | 0.39 | 0 | 107.3 | 11.6 | 0 | 0 | 1 | 0 | )*1,35 | 0.5265 | 2 | 23985342 | 1222 | 0 | 0 | 0 | 0 | 0 | 0 | 0 | 0
705 | 23985357 | 23985336 | 14608774 | 1 | 1 | 1 | 3 | 101-0813 | ФССЦ (2010) ч.1, раздел01, поз.0813 | Проволока стальная низкоуглеродистая разного назначения оцинкованная диаметром 3,0 мм | 1348 | 1009 | т | т | 1000 | 4e-05 | 12242 | 0 | 0 | 0 | 0 | 1 | 0 |  | 4e-05 | 2 | 23985343 | 1223 | 0 | 0 | 0 | 0 | 0 | 0 | 0 | 0
705 | 23985358 | 23985336 | 14608858 | 1 | 1 | 1 | 3 | 101-0865 | ФССЦ (2010) ч.1, раздел01, поз.0865 | Роли свинцовые марки С1 толщиной 1,0 мм | 1348 | 1009 | т | т | 1000 | 0.0008 | 40600 | 0 | 0 | 0 | 0 | 1 | 0 |  | 0.0008 | 2 | 23985344 | 1224 | 0 | 0 | 0 | 0 | 0 | 0 | 0 | 0
705 | 23985359 | 23985336 | 14611269 | 1 | 1 | 1 | 3 | 101-2478 | ФССЦ (2010) ч.1, раздел01, поз.2478 | Лента К226 | 1308 | 1003 | 100 м | 100 м | 100 | 0.0096 | 120 | 0 | 0 | 0 | 0 | 1 | 0 |  | 0.0096 | 2 | 23985345 | 1225 | 0 | 0 | 0 | 0 | 0 | 0 | 0 | 0
705 | 23985360 | 23985336 | 14681456 | 1 | 1 | 1 | 3 | 111-0086 | ФССЦ (2010) ч.1, раздел11, поз.0086 | Бирки маркировочные | 1355 | 1010 | 100 шт. | 100 шт. | 100 | 0.0041 | 142.5 | 0 | 0 | 0 | 0 | 1 | 0 |  | 0.0041 | 2 | 23985346 | 1226 | 0 | 0 | 0 | 0 | 0 | 0 | 0 | 0
705 | 23985361 | 23985336 | 14682500 | 1 | 1 | 1 | 3 | 113-1786 | ФССЦ (2010) ч.1, раздел13, поз.1786 | Лак битумный БТ-123 | 1348 | 1009 | т | т | 1000 | 6e-05 | 7826.9 | 0 | 0 | 0 | 0 | 1 | 0 |  | 6e-05 | 2 | 23985347 | 1227 | 0 | 0 | 0 | 0 | 0 | 0 | 0 | 0
705 | 23985362 | 23985336 | 14665224 | 1 | 1 | 1 | 3 | 506-1362 | ФССЦ (2010) ч.5, раздел06, поз.1362 | Припои оловянно-свинцовые бессурьмянистые марки ПОС30 | 1346 | 1009 | кг | кг | 1 | 0.5 | 68.05 | 0 | 0 | 0 | 0 | 1 | 0 |  | 0.5 | 2 | 23985348 | 1229 | 0 | 0 | 0 | 0 | 0 | 0 | 0 | 0
705 | 23985363 | 23985336 | 14697327 | 1 | 1 | 1 | 3 | 509-0070 | ФССЦ (2010) ч.5, раздел09, поз.0070 | Кнопки монтажные | 1356 | 1010 | 1000 шт. | 1000 шт. | 1000 | 0.00832 | 19.5 | 0 | 0 | 0 | 0 | 1 | 0 |  | 0.00832 | 2 | 23985349 | 1230 | 0 | 0 | 0 | 0 | 0 | 0 | 0 | 0
705 | 23985364 | 23985336 | 14665295 | 1 | 1 | 1 | 3 | 999-9950 | ФССЦ (2010) ч.9, раздел99, поз.9950 | Вспомогательные материалы (2% от ОЗП) | 1344 | 1008 | руб. | руб. | 1 | 2.39 | 1 | 0 | 0 | 0 | 0 | 1 | 0 |  | 2.39 | 2 | 23985350 | 1231 | 0 | 0 | 0 | 0 | 0 | 0 | 0 | 0
707 | 23986737 | 23986722 | 9430710 | 1 | 1 | 1 | 1 | 1-2040 |  | Рабочий монтажник среднего разряда 4 | 1369 | 1013 | чел.-ч | чел.-ч | 1 | 12.4 | 0 | 0 | 0 | 9.62 | 0 | 1 | 1 | )*1,35 | 16.74 | 2 | 23986723 | 1232 | 0 | 0 | 0 | 0 | 0 | 0 | 0 | 0
707 | 23986738 | 23986722 | 121548 | 1 | 1 | 1 | 1 | 2 |  | Затраты труда машинистов | 608254 | 1013 | чел.час | чел.час | 1 | 3.39 | 0 | 0 | 0 | 0 | 0 | 1 | 2 | )*1,35 | 4.5765 | 2 | 23986724 | 1233 | 0 | 0 | 0 | 0 | 0 | 0 | 0 | 0
707 | 23986739 | 23986722 | 14665537 | 1 | 1 | 1 | 2 | 021102 | ФСЭМ (2009), сб.02,поз.1102 | Краны на автомобильном ходу при работе на монтаже технологического оборудования 10 т | 1368 | 1011 | маш.-ч | маш.-ч | 1 | 0.39 | 0 | 134.65 | 13.5 | 0 | 0 | 1 | 0 | )*1,35 | 0.5265 | 2 | 23986725 | 1234 | 0 | 0 | 0 | 0 | 0 | 0 | 0 | 0
707 | 23986740 | 23986722 | 14665701 | 1 | 1 | 1 | 2 | 030203 | ФСЭМ (2009), сб.03,поз.0203 | Домкраты гидравлические грузоподъемностью 63 т | 1368 | 1011 | маш.-ч | маш.-ч | 1 | 3 | 0 | 2.37 | 0 | 0 | 0 | 1 | 0 | )*1,35 | 4.05 | 2 | 23986726 | 1235 | 0 | 0 | 0 | 0 | 0 | 0 | 0 | 0
707 | 23986741 | 23986722 | 14665732 | 1 | 1 | 1 | 2 | 030408 | ФСЭМ (2009), сб.03,поз.0408 | Лебедки электрические тяговым усилием 156,96 кН (16 т) | 1368 | 1011 | маш.-ч | маш.-ч | 1 | 3 | 0 | 131.44 | 11.6 | 0 | 0 | 1 | 0 | )*1,35 | 4.05 | 2 | 23986727 | 1236 | 0 | 0 | 0 | 0 | 0 | 0 | 0 | 0
707 | 23986742 | 23986722 | 14668594 | 1 | 1 | 1 | 2 | 400002 | ФСЭМ (2009), сб.40,поз.0002 | Автомобили бортовые, грузоподъемность до 8 т | 1368 | 1011 | маш.-ч | маш.-ч | 1 | 0.39 | 0 | 107.3 | 11.6 | 0 | 0 | 1 | 0 | )*1,35 | 0.5265 | 2 | 23986728 | 1237 | 0 | 0 | 0 | 0 | 0 | 0 | 0 | 0
707 | 23986743 | 23986722 | 14608774 | 1 | 1 | 1 | 3 | 101-0813 | ФССЦ (2010) ч.1, раздел01, поз.0813 | Проволока стальная низкоуглеродистая разного назначения оцинкованная диаметром 3,0 мм | 1348 | 1009 | т | т | 1000 | 4e-05 | 12242 | 0 | 0 | 0 | 0 | 1 | 0 |  | 4e-05 | 2 | 23986729 | 1238 | 0 | 0 | 0 | 0 | 0 | 0 | 0 | 0
707 | 23986744 | 23986722 | 14608858 | 1 | 1 | 1 | 3 | 101-0865 | ФССЦ (2010) ч.1, раздел01, поз.0865 | Роли свинцовые марки С1 толщиной 1,0 мм | 1348 | 1009 | т | т | 1000 | 0.0008 | 40600 | 0 | 0 | 0 | 0 | 1 | 0 |  | 0.0008 | 2 | 23986730 | 1239 | 0 | 0 | 0 | 0 | 0 | 0 | 0 | 0
707 | 23986745 | 23986722 | 14611269 | 1 | 1 | 1 | 3 | 101-2478 | ФССЦ (2010) ч.1, раздел01, поз.2478 | Лента К226 | 1308 | 1003 | 100 м | 100 м | 100 | 0.0096 | 120 | 0 | 0 | 0 | 0 | 1 | 0 |  | 0.0096 | 2 | 23986731 | 1240 | 0 | 0 | 0 | 0 | 0 | 0 | 0 | 0
707 | 23986746 | 23986722 | 14681456 | 1 | 1 | 1 | 3 | 111-0086 | ФССЦ (2010) ч.1, раздел11, поз.0086 | Бирки маркировочные | 1355 | 1010 | 100 шт. | 100 шт. | 100 | 0.0041 | 142.5 | 0 | 0 | 0 | 0 | 1 | 0 |  | 0.0041 | 2 | 23986732 | 1241 | 0 | 0 | 0 | 0 | 0 | 0 | 0 | 0
707 | 23986747 | 23986722 | 14682500 | 1 | 1 | 1 | 3 | 113-1786 | ФССЦ (2010) ч.1, раздел13, поз.1786 | Лак битумный БТ-123 | 1348 | 1009 | т | т | 1000 | 6e-05 | 7826.9 | 0 | 0 | 0 | 0 | 1 | 0 |  | 6e-05 | 2 | 23986733 | 1242 | 0 | 0 | 0 | 0 | 0 | 0 | 0 | 0
707 | 23986748 | 23986722 | 14665224 | 1 | 1 | 1 | 3 | 506-1362 | ФССЦ (2010) ч.5, раздел06, поз.1362 | Припои оловянно-свинцовые бессурьмянистые марки ПОС30 | 1346 | 1009 | кг | кг | 1 | 0.5 | 68.05 | 0 | 0 | 0 | 0 | 1 | 0 |  | 0.5 | 2 | 23986734 | 1243 | 0 | 0 | 0 | 0 | 0 | 0 | 0 | 0
707 | 23986749 | 23986722 | 14697327 | 1 | 1 | 1 | 3 | 509-0070 | ФССЦ (2010) ч.5, раздел09, поз.0070 | Кнопки монтажные | 1356 | 1010 | 1000 шт. | 1000 шт. | 1000 | 0.00832 | 19.5 | 0 | 0 | 0 | 0 | 1 | 0 |  | 0.00832 | 2 | 23986735 | 1244 | 0 | 0 | 0 | 0 | 0 | 0 | 0 | 0
707 | 23986750 | 23986722 | 14665295 | 1 | 1 | 1 | 3 | 999-9950 | ФССЦ (2010) ч.9, раздел99, поз.9950 | Вспомогательные материалы (2% от ОЗП) | 1344 | 1008 | руб. | руб. | 1 | 2.39 | 1 | 0 | 0 | 0 | 0 | 1 | 0 |  | 2.39 | 2 | 23986736 | 1245 | 0 | 0 | 0 | 0 | 0 | 0 | 0 | 0
708 | 24687691 | 24687676 | 9430710 | 1 | 1 | 1 | 1 | 1-2040 |  | Рабочий монтажник среднего разряда 4 | 1369 | 1013 | чел.-ч | чел.-ч | 1 | 12.4 | 0 | 0 | 0 | 9.62 | 0 | 1 | 1 | )*1,35 | 16.74 | 2 | 24687677 | 1246 | 0 | 0 | 0 | 0 | 0 | 0 | 0 | 0
708 | 24687692 | 24687676 | 121548 | 1 | 1 | 1 | 1 | 2 |  | Затраты труда машинистов | 608254 | 1013 | чел.час | чел.час | 1 | 3.39 | 0 | 0 | 0 | 0 | 0 | 1 | 2 | )*1,35 | 4.5765 | 2 | 24687678 | 1247 | 0 | 0 | 0 | 0 | 0 | 0 | 0 | 0
708 | 24687693 | 24687676 | 14665537 | 1 | 1 | 1 | 2 | 021102 | ФСЭМ (2009), сб.02,поз.1102 | Краны на автомобильном ходу при работе на монтаже технологического оборудования 10 т | 1368 | 1011 | маш.-ч | маш.-ч | 1 | 0.39 | 0 | 134.65 | 13.5 | 0 | 0 | 1 | 0 | )*1,35 | 0.5265 | 2 | 24687679 | 1248 | 0 | 0 | 0 | 0 | 0 | 0 | 0 | 0
708 | 24687694 | 24687676 | 14665701 | 1 | 1 | 1 | 2 | 030203 | ФСЭМ (2009), сб.03,поз.0203 | Домкраты гидравлические грузоподъемностью 63 т | 1368 | 1011 | маш.-ч | маш.-ч | 1 | 3 | 0 | 2.37 | 0 | 0 | 0 | 1 | 0 | )*1,35 | 4.05 | 2 | 24687680 | 1249 | 0 | 0 | 0 | 0 | 0 | 0 | 0 | 0
708 | 24687695 | 24687676 | 14665732 | 1 | 1 | 1 | 2 | 030408 | ФСЭМ (2009), сб.03,поз.0408 | Лебедки электрические тяговым усилием 156,96 кН (16 т) | 1368 | 1011 | маш.-ч | маш.-ч | 1 | 3 | 0 | 131.44 | 11.6 | 0 | 0 | 1 | 0 | )*1,35 | 4.05 | 2 | 24687681 | 1250 | 0 | 0 | 0 | 0 | 0 | 0 | 0 | 0
708 | 24687696 | 24687676 | 14668594 | 1 | 1 | 1 | 2 | 400002 | ФСЭМ (2009), сб.40,поз.0002 | Автомобили бортовые, грузоподъемность до 8 т | 1368 | 1011 | маш.-ч | маш.-ч | 1 | 0.39 | 0 | 107.3 | 11.6 | 0 | 0 | 1 | 0 | )*1,35 | 0.5265 | 2 | 24687682 | 1251 | 0 | 0 | 0 | 0 | 0 | 0 | 0 | 0
708 | 24687697 | 24687676 | 14608774 | 1 | 1 | 1 | 3 | 101-0813 | ФССЦ (2010) ч.1, раздел01, поз.0813 | Проволока стальная низкоуглеродистая разного назначения оцинкованная диаметром 3,0 мм | 1348 | 1009 | т | т | 1000 | 4e-05 | 12242 | 0 | 0 | 0 | 0 | 1 | 0 |  | 4e-05 | 2 | 24687683 | 1252 | 0 | 0 | 0 | 0 | 0 | 0 | 0 | 0
708 | 24687698 | 24687676 | 14608858 | 1 | 1 | 1 | 3 | 101-0865 | ФССЦ (2010) ч.1, раздел01, поз.0865 | Роли свинцовые марки С1 толщиной 1,0 мм | 1348 | 1009 | т | т | 1000 | 0.0008 | 40600 | 0 | 0 | 0 | 0 | 1 | 0 |  | 0.0008 | 2 | 24687684 | 1253 | 0 | 0 | 0 | 0 | 0 | 0 | 0 | 0
708 | 24687699 | 24687676 | 14611269 | 1 | 1 | 1 | 3 | 101-2478 | ФССЦ (2010) ч.1, раздел01, поз.2478 | Лента К226 | 1308 | 1003 | 100 м | 100 м | 100 | 0.0096 | 120 | 0 | 0 | 0 | 0 | 1 | 0 |  | 0.0096 | 2 | 24687685 | 1254 | 0 | 0 | 0 | 0 | 0 | 0 | 0 | 0
708 | 24687700 | 24687676 | 14681456 | 1 | 1 | 1 | 3 | 111-0086 | ФССЦ (2010) ч.1, раздел11, поз.0086 | Бирки маркировочные | 1355 | 1010 | 100 шт. | 100 шт. | 100 | 0.0041 | 142.5 | 0 | 0 | 0 | 0 | 1 | 0 |  | 0.0041 | 2 | 24687686 | 1255 | 0 | 0 | 0 | 0 | 0 | 0 | 0 | 0
708 | 24687701 | 24687676 | 14682500 | 1 | 1 | 1 | 3 | 113-1786 | ФССЦ (2010) ч.1, раздел13, поз.1786 | Лак битумный БТ-123 | 1348 | 1009 | т | т | 1000 | 6e-05 | 7826.9 | 0 | 0 | 0 | 0 | 1 | 0 |  | 6e-05 | 2 | 24687687 | 1256 | 0 | 0 | 0 | 0 | 0 | 0 | 0 | 0
708 | 24687702 | 24687676 | 14665224 | 1 | 1 | 1 | 3 | 506-1362 | ФССЦ (2010) ч.5, раздел06, поз.1362 | Припои оловянно-свинцовые бессурьмянистые марки ПОС30 | 1346 | 1009 | кг | кг | 1 | 0.5 | 68.05 | 0 | 0 | 0 | 0 | 1 | 0 |  | 0.5 | 2 | 24687688 | 1257 | 0 | 0 | 0 | 0 | 0 | 0 | 0 | 0
708 | 24687703 | 24687676 | 14697327 | 1 | 1 | 1 | 3 | 509-0070 | ФССЦ (2010) ч.5, раздел09, поз.0070 | Кнопки монтажные | 1356 | 1010 | 1000 шт. | 1000 шт. | 1000 | 0.00832 | 19.5 | 0 | 0 | 0 | 0 | 1 | 0 |  | 0.00832 | 2 | 24687689 | 1258 | 0 | 0 | 0 | 0 | 0 | 0 | 0 | 0
708 | 24687704 | 24687676 | 14665295 | 1 | 1 | 1 | 3 | 999-9950 | ФССЦ (2010) ч.9, раздел99, поз.9950 | Вспомогательные материалы (2% от ОЗП) | 1344 | 1008 | руб. | руб. | 1 | 2.39 | 1 | 0 | 0 | 0 | 0 | 1 | 0 |  | 2.39 | 2 | 24687690 | 1259 | 0 | 0 | 0 | 0 | 0 | 0 | 0 | 0
709 | 24687721 | 24687706 | 9430710 | 1 | 1 | 1 | 1 | 1-2040 |  | Рабочий монтажник среднего разряда 4 | 1369 | 1013 | чел.-ч | чел.-ч | 1 | 12.4 | 0 | 0 | 0 | 9.62 | 0 | 1 | 1 | )*1,35 | 16.74 | 2 | 24687707 | 1260 | 0 | 0 | 0 | 0 | 0 | 0 | 0 | 0
709 | 24687722 | 24687706 | 121548 | 1 | 1 | 1 | 1 | 2 |  | Затраты труда машинистов | 608254 | 1013 | чел.час | чел.час | 1 | 3.39 | 0 | 0 | 0 | 0 | 0 | 1 | 2 | )*1,35 | 4.5765 | 2 | 24687708 | 1261 | 0 | 0 | 0 | 0 | 0 | 0 | 0 | 0
709 | 24687723 | 24687706 | 14665537 | 1 | 1 | 1 | 2 | 021102 | ФСЭМ (2009), сб.02,поз.1102 | Краны на автомобильном ходу при работе на монтаже технологического оборудования 10 т | 1368 | 1011 | маш.-ч | маш.-ч | 1 | 0.39 | 0 | 134.65 | 13.5 | 0 | 0 | 1 | 0 | )*1,35 | 0.5265 | 2 | 24687709 | 1262 | 0 | 0 | 0 | 0 | 0 | 0 | 0 | 0
709 | 24687724 | 24687706 | 14665701 | 1 | 1 | 1 | 2 | 030203 | ФСЭМ (2009), сб.03,поз.0203 | Домкраты гидравлические грузоподъемностью 63 т | 1368 | 1011 | маш.-ч | маш.-ч | 1 | 3 | 0 | 2.37 | 0 | 0 | 0 | 1 | 0 | )*1,35 | 4.05 | 2 | 24687710 | 1263 | 0 | 0 | 0 | 0 | 0 | 0 | 0 | 0
709 | 24687725 | 24687706 | 14665732 | 1 | 1 | 1 | 2 | 030408 | ФСЭМ (2009), сб.03,поз.0408 | Лебедки электрические тяговым усилием 156,96 кН (16 т) | 1368 | 1011 | маш.-ч | маш.-ч | 1 | 3 | 0 | 131.44 | 11.6 | 0 | 0 | 1 | 0 | )*1,35 | 4.05 | 2 | 24687711 | 1264 | 0 | 0 | 0 | 0 | 0 | 0 | 0 | 0
709 | 24687726 | 24687706 | 14668594 | 1 | 1 | 1 | 2 | 400002 | ФСЭМ (2009), сб.40,поз.0002 | Автомобили бортовые, грузоподъемность до 8 т | 1368 | 1011 | маш.-ч | маш.-ч | 1 | 0.39 | 0 | 107.3 | 11.6 | 0 | 0 | 1 | 0 | )*1,35 | 0.5265 | 2 | 24687712 | 1265 | 0 | 0 | 0 | 0 | 0 | 0 | 0 | 0
709 | 24687727 | 24687706 | 14608774 | 1 | 1 | 1 | 3 | 101-0813 | ФССЦ (2010) ч.1, раздел01, поз.0813 | Проволока стальная низкоуглеродистая разного назначения оцинкованная диаметром 3,0 мм | 1348 | 1009 | т | т | 1000 | 4e-05 | 12242 | 0 | 0 | 0 | 0 | 1 | 0 |  | 4e-05 | 2 | 24687713 | 1266 | 0 | 0 | 0 | 0 | 0 | 0 | 0 | 0
709 | 24687728 | 24687706 | 14608858 | 1 | 1 | 1 | 3 | 101-0865 | ФССЦ (2010) ч.1, раздел01, поз.0865 | Роли свинцовые марки С1 толщиной 1,0 мм | 1348 | 1009 | т | т | 1000 | 0.0008 | 40600 | 0 | 0 | 0 | 0 | 1 | 0 |  | 0.0008 | 2 | 24687714 | 1267 | 0 | 0 | 0 | 0 | 0 | 0 | 0 | 0
709 | 24687729 | 24687706 | 14611269 | 1 | 1 | 1 | 3 | 101-2478 | ФССЦ (2010) ч.1, раздел01, поз.2478 | Лента К226 | 1308 | 1003 | 100 м | 100 м | 100 | 0.0096 | 120 | 0 | 0 | 0 | 0 | 1 | 0 |  | 0.0096 | 2 | 24687715 | 1268 | 0 | 0 | 0 | 0 | 0 | 0 | 0 | 0
709 | 24687730 | 24687706 | 14681456 | 1 | 1 | 1 | 3 | 111-0086 | ФССЦ (2010) ч.1, раздел11, поз.0086 | Бирки маркировочные | 1355 | 1010 | 100 шт. | 100 шт. | 100 | 0.0041 | 142.5 | 0 | 0 | 0 | 0 | 1 | 0 |  | 0.0041 | 2 | 24687716 | 1269 | 0 | 0 | 0 | 0 | 0 | 0 | 0 | 0
709 | 24687731 | 24687706 | 14682500 | 1 | 1 | 1 | 3 | 113-1786 | ФССЦ (2010) ч.1, раздел13, поз.1786 | Лак битумный БТ-123 | 1348 | 1009 | т | т | 1000 | 6e-05 | 7826.9 | 0 | 0 | 0 | 0 | 1 | 0 |  | 6e-05 | 2 | 24687717 | 1270 | 0 | 0 | 0 | 0 | 0 | 0 | 0 | 0
709 | 24687732 | 24687706 | 14665224 | 1 | 1 | 1 | 3 | 506-1362 | ФССЦ (2010) ч.5, раздел06, поз.1362 | Припои оловянно-свинцовые бессурьмянистые марки ПОС30 | 1346 | 1009 | кг | кг | 1 | 0.5 | 68.05 | 0 | 0 | 0 | 0 | 1 | 0 |  | 0.5 | 2 | 24687718 | 1271 | 0 | 0 | 0 | 0 | 0 | 0 | 0 | 0
709 | 24687733 | 24687706 | 14697327 | 1 | 1 | 1 | 3 | 509-0070 | ФССЦ (2010) ч.5, раздел09, поз.0070 | Кнопки монтажные | 1356 | 1010 | 1000 шт. | 1000 шт. | 1000 | 0.00832 | 19.5 | 0 | 0 | 0 | 0 | 1 | 0 |  | 0.00832 | 2 | 24687719 | 1272 | 0 | 0 | 0 | 0 | 0 | 0 | 0 | 0
709 | 24687734 | 24687706 | 14665295 | 1 | 1 | 1 | 3 | 999-9950 | ФССЦ (2010) ч.9, раздел99, поз.9950 | Вспомогательные материалы (2% от ОЗП) | 1344 | 1008 | руб. | руб. | 1 | 2.39 | 1 | 0 | 0 | 0 | 0 | 1 | 0 |  | 2.39 | 2 | 24687720 | 1273 | 0 | 0 | 0 | 0 | 0 | 0 | 0 | 0
710 | 24687854 | 24687796 | 9416287 | 1 | 1 | 1 | 1 | 1-1039 |  | Рабочий строитель среднего разряда 3,9 | 1369 | 1013 | чел.-ч | чел.-ч | 1 | 16.29 | 0 | 0 | 0 | 9.51 | 0 | 1 | 1 | )*1,35 | 21.9915 | 2 | 24687854 | 1274 | 0 | 0 | 0 | 0 | 0 | 0 | 0 | 0
710 | 24687855 | 24687796 | 121548 | 1 | 1 | 1 | 1 | 2 |  | Затраты труда машинистов | 608254 | 1013 | чел.час | чел.час | 1 | 0.01 | 0 | 0 | 0 | 0 | 0 | 1 | 2 | )*1,35 | 0.0135 | 2 | 24687855 | 1275 | 0 | 0 | 0 | 0 | 0 | 0 | 0 | 0
710 | 24687856 | 24687796 | 22792721 | 1 | 1 | 1 | 2 | 030954 | ФСЭМ 030954 пр.№31/пр от 30.01.2014 г. | Подъемники грузоподъемностью до 500 кг одномачтовые, высота подъема 45 м | 1368 | 1011 | маш.-ч | маш.-ч | 1 | 0.01 | 0 | 31.26 | 13.5 | 0 | 0 | 1 | 0 | )*1,35 | 0.0135 | 2 | 24687856 | 1276 | 0 | 0 | 0 | 0 | 0 | 0 | 0 | 0
710 | 24687857 | 24687796 | 22793424 | 1 | 1 | 1 | 2 | 134041 | ФСЭМ 134041 пр.№31/пр от 30.01.2014 г. | Шуруповерт | 1368 | 1011 | маш.-ч | маш.-ч | 1 | 6.08 | 0 | 3 | 0 | 0 | 0 | 1 | 0 | )*1,35 | 8.208 | 2 | 24687857 | 1277 | 0 | 0 | 0 | 0 | 0 | 0 | 0 | 0
710 | 24687858 | 24687796 | 22794257 | 1 | 1 | 1 | 2 | 331451 | ФСЭМ 331451 пр.№31/пр от 30.01.2014 г. | Перфораторы электрические | 1368 | 1011 | маш.-ч | маш.-ч | 1 | 6.08 | 0 | 2.08 | 0 | 0 | 0 | 1 | 0 | )*1,35 | 8.208 | 2 | 24687858 | 1278 | 0 | 0 | 0 | 0 | 0 | 0 | 0 | 0
710 | 24687859 | 24687796 | 22820498 | 1 | 1 | 1 | 3 | 101-1481 | ФССЦ 101-1481 пр.№31/пр от 30.01.2014 г. | Шурупы с полукруглой головкой 4x40 мм | 1348 | 1009 | т | т | 1000 | 0.001 | 12430 | 0 | 0 | 0 | 0 | 1 | 0 |  | 0.001 | 2 | 24687859 | 1279 | 0 | 0 | 0 | 0 | 0 | 0 | 0 | 0
710 | 24687860 | 24687796 | 22820285 | 1 | 1 | 1 | 3 | 101-2202 | ФССЦ 101-2202 пр.№31/пр от 30.01.2014 г. | Дюбели распорные полиэтиленовые 6х40 мм | 1358 | 1010 | 10 шт. | 10 шт. | 10 | 20 | 1.8 | 0 | 0 | 0 | 0 | 1 | 0 |  | 20 | 2 | 24687860 | 1280 | 0 | 0 | 0 | 0 | 0 | 0 | 0 | 0
710 | 24687861 | 24687796 | 22865650 | 1 | 1 | 1 | 3 | 999-9950 | ФССЦ 999-9950 пр.№31/пр от 30.01.2014 г. | Вспомогательные ненормируемые материалы (2% от ОЗП) | 1374 | 1013 | РУБ | РУБ | 1 | 3.1 | 1 | 0 | 0 | 0 | 0 | 1 | 0 |  | 3.1 | 2 | 24687861 | 1282 | 0 | 0 | 0 | 0 | 0 | 0 | 0 | 0
712 | 24728985 | 24687813 | 9430636 | 1 | 1 | 1 | 1 | 1-2038 |  | Рабочий монтажник среднего разряда 3,8 | 1369 | 1013 | чел.-ч | чел.-ч | 1 | 27.52 | 0 | 0 | 0 | 9.4 | 0 | 1 | 1 | )*1,35 | 37.152 | 2 | 24728985 | 1283 | 0 | 0 | 0 | 0 | 0 | 0 | 0 | 0
712 | 24728986 | 24687813 | 121548 | 1 | 1 | 1 | 1 | 2 |  | Затраты труда машинистов | 608254 | 1013 | чел.час | чел.час | 1 | 0.26 | 0 | 0 | 0 | 0 | 0 | 1 | 2 | )*1,35 | 0.351 | 2 | 24728986 | 1284 | 0 | 0 | 0 | 0 | 0 | 0 | 0 | 0
712 | 24728987 | 24687813 | 22792577 | 1 | 1 | 1 | 2 | 021102 | ФСЭМ 021102 пр.№31/пр от 30.01.2014 г. | Краны на автомобильном ходу при работе на монтаже технологического оборудования 10 т | 1368 | 1011 | маш.-ч | маш.-ч | 1 | 0.26 | 0 | 134.65 | 13.5 | 0 | 0 | 1 | 0 | )*1,35 | 0.351 | 2 | 24728987 | 1285 | 0 | 0 | 0 | 0 | 0 | 0 | 0 | 0
712 | 24728988 | 24687813 | 22792800 | 1 | 1 | 1 | 2 | 040502 | ФСЭМ 040502 пр.№31/пр от 30.01.2014 г. | Установки для сварки ручной дуговой (постоянного тока) | 1368 | 1011 | маш.-ч | маш.-ч | 1 | 2.16 | 0 | 8.1 | 0 | 0 | 0 | 1 | 0 | )*1,35 | 2.916 | 2 | 24728988 | 1286 | 0 | 0 | 0 | 0 | 0 | 0 | 0 | 0
712 | 24728989 | 24687813 | 22794257 | 1 | 1 | 1 | 2 | 331451 | ФСЭМ 331451 пр.№31/пр от 30.01.2014 г. | Перфораторы электрические | 1368 | 1011 | маш.-ч | маш.-ч | 1 | 5.57 | 0 | 2.08 | 0 | 0 | 0 | 1 | 0 | )*1,35 | 7.5195 | 2 | 24728989 | 1287 | 0 | 0 | 0 | 0 | 0 | 0 | 0 | 0
712 | 24728990 | 24687813 | 22794575 | 1 | 1 | 1 | 2 | 400001 | ФСЭМ 400001 пр.№31/пр от 30.01.2014 г. | Автомобили бортовые, грузоподъемность до 5 т | 1368 | 1011 | маш.-ч | маш.-ч | 1 | 0.26 | 0 | 87.17 | 11.6 | 0 | 0 | 1 | 0 | )*1,35 | 0.351 | 2 | 24728990 | 1288 | 0 | 0 | 0 | 0 | 0 | 0 | 0 | 0
712 | 24728991 | 24687813 | 22819836 | 1 | 1 | 1 | 3 | 101-1924 | ФССЦ 101-1924 пр.№31/пр от 30.01.2014 г. | Электроды диаметром 4 мм Э42А | 1346 | 1009 | кг | кг | 1 | 0.96 | 10.57 | 0 | 0 | 0 | 0 | 1 | 0 |  | 0.96 | 2 | 24728991 | 1289 | 0 | 0 | 0 | 0 | 0 | 0 | 0 | 0
712 | 24728992 | 24687813 | 22828075 | 1 | 1 | 1 | 3 | 113-8040 | ФССЦ 113-8040 пр.№31/пр от 30.01.2014 г. | Клей БМК-5к | 1346 | 1009 | кг | кг | 1 | 0.4 | 25.8 | 0 | 0 | 0 | 0 | 1 | 0 |  | 0.4 | 2 | 24728992 | 1291 | 0 | 0 | 0 | 0 | 0 | 0 | 0 | 0
712 | 24728993 | 24687813 | 22865650 | 1 | 1 | 1 | 3 | 999-9950 | ФССЦ 999-9950 пр.№31/пр от 30.01.2014 г. | Вспомогательные ненормируемые материалы (2% от ОЗП) | 1374 | 1013 | РУБ | РУБ | 1 | 5.17 | 1 | 0 | 0 | 0 | 0 | 1 | 0 |  | 5.17 | 2 | 24728993 | 1292 | 0 | 0 | 0 | 0 | 0 | 0 | 0 | 0
714 | 24729115 | 24729114 | 9430636 | 1 | 1 | 1 | 1 | 1-2038 |  | Рабочий монтажник среднего разряда 3,8 | 1369 | 1013 | чел.-ч | чел.-ч | 1 | 19.04 | 0 | 0 | 0 | 9.4 | 0 | 1 | 1 | )*1,35 | 25.704 | 2 | 24729115 | 1293 | 0 | 0 | 0 | 0 | 0 | 0 | 0 | 0
714 | 24729116 | 24729114 | 121548 | 1 | 1 | 1 | 1 | 2 |  | Затраты труда машинистов | 608254 | 1013 | чел.час | чел.час | 1 | 0.09 | 0 | 0 | 0 | 0 | 0 | 1 | 2 | )*1,35 | 0.1215 | 2 | 24729116 | 1294 | 0 | 0 | 0 | 0 | 0 | 0 | 0 | 0
714 | 24729117 | 24729114 | 22792577 | 1 | 1 | 1 | 2 | 021102 | ФСЭМ 021102 пр.№31/пр от 30.01.2014 г. | Краны на автомобильном ходу при работе на монтаже технологического оборудования 10 т | 1368 | 1011 | маш.-ч | маш.-ч | 1 | 0.09 | 0 | 134.65 | 13.5 | 0 | 0 | 1 | 0 | )*1,35 | 0.1215 | 2 | 24729117 | 1295 | 0 | 0 | 0 | 0 | 0 | 0 | 0 | 0
714 | 24729118 | 24729114 | 22792800 | 1 | 1 | 1 | 2 | 040502 | ФСЭМ 040502 пр.№31/пр от 30.01.2014 г. | Установки для сварки ручной дуговой (постоянного тока) | 1368 | 1011 | маш.-ч | маш.-ч | 1 | 2.16 | 0 | 8.1 | 0 | 0 | 0 | 1 | 0 | )*1,35 | 2.916 | 2 | 24729118 | 1296 | 0 | 0 | 0 | 0 | 0 | 0 | 0 | 0
714 | 24729119 | 24729114 | 22794257 | 1 | 1 | 1 | 2 | 331451 | ФСЭМ 331451 пр.№31/пр от 30.01.2014 г. | Перфораторы электрические | 1368 | 1011 | маш.-ч | маш.-ч | 1 | 3.87 | 0 | 2.08 | 0 | 0 | 0 | 1 | 0 | )*1,35 | 5.2245 | 2 | 24729119 | 1297 | 0 | 0 | 0 | 0 | 0 | 0 | 0 | 0
714 | 24729120 | 24729114 | 22794575 | 1 | 1 | 1 | 2 | 400001 | ФСЭМ 400001 пр.№31/пр от 30.01.2014 г. | Автомобили бортовые, грузоподъемность до 5 т | 1368 | 1011 | маш.-ч | маш.-ч | 1 | 0.09 | 0 | 87.17 | 11.6 | 0 | 0 | 1 | 0 | )*1,35 | 0.1215 | 2 | 24729120 | 1298 | 0 | 0 | 0 | 0 | 0 | 0 | 0 | 0
714 | 24729121 | 24729114 | 22819836 | 1 | 1 | 1 | 3 | 101-1924 | ФССЦ 101-1924 пр.№31/пр от 30.01.2014 г. | Электроды диаметром 4 мм Э42А | 1346 | 1009 | кг | кг | 1 | 0.96 | 10.57 | 0 | 0 | 0 | 0 | 1 | 0 |  | 0.96 | 2 | 24729121 | 1299 | 0 | 0 | 0 | 0 | 0 | 0 | 0 | 0
714 | 24729122 | 24729114 | 22828075 | 1 | 1 | 1 | 3 | 113-8040 | ФССЦ 113-8040 пр.№31/пр от 30.01.2014 г. | Клей БМК-5к | 1346 | 1009 | кг | кг | 1 | 0.2 | 25.8 | 0 | 0 | 0 | 0 | 1 | 0 |  | 0.2 | 2 | 24729122 | 1301 | 0 | 0 | 0 | 0 | 0 | 0 | 0 | 0
714 | 24729123 | 24729114 | 22865650 | 1 | 1 | 1 | 3 | 999-9950 | ФССЦ 999-9950 пр.№31/пр от 30.01.2014 г. | Вспомогательные ненормируемые материалы (2% от ОЗП) | 1374 | 1013 | РУБ | РУБ | 1 | 3.58 | 1 | 0 | 0 | 0 | 0 | 1 | 0 |  | 3.58 | 2 | 24729123 | 1302 | 0 | 0 | 0 | 0 | 0 | 0 | 0 | 0
716 | 24729102 | 24687905 | 9430636 | 1 | 1 | 1 | 1 | 1-2038 |  | Рабочий монтажник среднего разряда 3,8 | 1369 | 1013 | чел.-ч | чел.-ч | 1 | 27.52 | 0 | 0 | 0 | 9.4 | 0 | 1 | 1 | )*1,35 | 37.152 | 2 | 24729102 | 1303 | 0 | 0 | 0 | 0 | 0 | 0 | 0 | 0
716 | 24729103 | 24687905 | 121548 | 1 | 1 | 1 | 1 | 2 |  | Затраты труда машинистов | 608254 | 1013 | чел.час | чел.час | 1 | 0.26 | 0 | 0 | 0 | 0 | 0 | 1 | 2 | )*1,35 | 0.351 | 2 | 24729103 | 1304 | 0 | 0 | 0 | 0 | 0 | 0 | 0 | 0
716 | 24729104 | 24687905 | 22792577 | 1 | 1 | 1 | 2 | 021102 | ФСЭМ 021102 пр.№31/пр от 30.01.2014 г. | Краны на автомобильном ходу при работе на монтаже технологического оборудования 10 т | 1368 | 1011 | маш.-ч | маш.-ч | 1 | 0.26 | 0 | 134.65 | 13.5 | 0 | 0 | 1 | 0 | )*1,35 | 0.351 | 2 | 24729104 | 1305 | 0 | 0 | 0 | 0 | 0 | 0 | 0 | 0
716 | 24729105 | 24687905 | 22792800 | 1 | 1 | 1 | 2 | 040502 | ФСЭМ 040502 пр.№31/пр от 30.01.2014 г. | Установки для сварки ручной дуговой (постоянного тока) | 1368 | 1011 | маш.-ч | маш.-ч | 1 | 2.16 | 0 | 8.1 | 0 | 0 | 0 | 1 | 0 | )*1,35 | 2.916 | 2 | 24729105 | 1306 | 0 | 0 | 0 | 0 | 0 | 0 | 0 | 0
716 | 24729106 | 24687905 | 22794257 | 1 | 1 | 1 | 2 | 331451 | ФСЭМ 331451 пр.№31/пр от 30.01.2014 г. | Перфораторы электрические | 1368 | 1011 | маш.-ч | маш.-ч | 1 | 5.57 | 0 | 2.08 | 0 | 0 | 0 | 1 | 0 | )*1,35 | 7.5195 | 2 | 24729106 | 1307 | 0 | 0 | 0 | 0 | 0 | 0 | 0 | 0
716 | 24729107 | 24687905 | 22794575 | 1 | 1 | 1 | 2 | 400001 | ФСЭМ 400001 пр.№31/пр от 30.01.2014 г. | Автомобили бортовые, грузоподъемность до 5 т | 1368 | 1011 | маш.-ч | маш.-ч | 1 | 0.26 | 0 | 87.17 | 11.6 | 0 | 0 | 1 | 0 | )*1,35 | 0.351 | 2 | 24729107 | 1308 | 0 | 0 | 0 | 0 | 0 | 0 | 0 | 0
716 | 24729108 | 24687905 | 22819836 | 1 | 1 | 1 | 3 | 101-1924 | ФССЦ 101-1924 пр.№31/пр от 30.01.2014 г. | Электроды диаметром 4 мм Э42А | 1346 | 1009 | кг | кг | 1 | 0.96 | 10.57 | 0 | 0 | 0 | 0 | 1 | 0 |  | 0.96 | 2 | 24729108 | 1309 | 0 | 0 | 0 | 0 | 0 | 0 | 0 | 0
716 | 24729109 | 24687905 | 22828075 | 1 | 1 | 1 | 3 | 113-8040 | ФССЦ 113-8040 пр.№31/пр от 30.01.2014 г. | Клей БМК-5к | 1346 | 1009 | кг | кг | 1 | 0.4 | 25.8 | 0 | 0 | 0 | 0 | 1 | 0 |  | 0.4 | 2 | 24729109 | 1310 | 0 | 0 | 0 | 0 | 0 | 0 | 0 | 0
716 | 24729110 | 24687905 | 22865650 | 1 | 1 | 1 | 3 | 999-9950 | ФССЦ 999-9950 пр.№31/пр от 30.01.2014 г. | Вспомогательные ненормируемые материалы (2% от ОЗП) | 1374 | 1013 | РУБ | РУБ | 1 | 5.17 | 1 | 0 | 0 | 0 | 0 | 1 | 0 |  | 5.17 | 2 | 24729110 | 1312 | 0 | 0 | 0 | 0 | 0 | 0 | 0 | 0
718 | 24815211 | 24815208 | 9431832 | 1 | 1 | 1 | 1 | 1-2045 |  | Рабочий монтажник среднего разряда 4,5 | 1369 | 1013 | чел.-ч | чел.-ч | 1 | 4.75 | 0 | 0 | 0 | 10.35 | 0 | 1 | 1 | )*1,35 | 6.4125 | 2 | 24815209 | 1313 | 0 | 0 | 0 | 0 | 0 | 0 | 0 | 0
718 | 24815212 | 24815208 | 14665295 | 1 | 1 | 1 | 3 | 999-9950 | ФССЦ (2010) ч.9, раздел99, поз.9950 | Вспомогательные материалы (2% от ОЗП) | 1344 | 1008 | руб. | руб. | 1 | 0.98 | 1 | 0 | 0 | 0 | 0 | 1 | 0 |  | 0.98 | 2 | 24815210 | 1314 | 0 | 0 | 0 | 0 | 0 | 0 | 0 | 0
719 | 24815216 | 24815213 | 9431832 | 1 | 1 | 1 | 1 | 1-2045 |  | Рабочий монтажник среднего разряда 4,5 | 1369 | 1013 | чел.-ч | чел.-ч | 1 | 2.85 | 0 | 0 | 0 | 10.35 | 0 | 1 | 1 | )*1,35 | 3.8475 | 2 | 24815214 | 1315 | 0 | 0 | 0 | 0 | 0 | 0 | 0 | 0
719 | 24815217 | 24815213 | 14665295 | 1 | 1 | 1 | 3 | 999-9950 | ФССЦ (2010) ч.9, раздел99, поз.9950 | Вспомогательные материалы (2% от ОЗП) | 1344 | 1008 | руб. | руб. | 1 | 0.59 | 1 | 0 | 0 | 0 | 0 | 1 | 0 |  | 0.59 | 2 | 24815215 | 1316 | 0 | 0 | 0 | 0 | 0 | 0 | 0 | 0
720 | 24687940 | 24687939 | 9431832 | 1 | 1 | 1 | 1 | 1-2045 |  | Рабочий монтажник среднего разряда 4,5 | 1369 | 1013 | чел.-ч | чел.-ч | 1 | 64.6 | 0 | 0 | 0 | 10.35 | 0 | 1 | 1 | )*1,35 | 87.21 | 2 | 24687940 | 1317 | 0 | 0 | 0 | 0 | 0 | 0 | 0 | 0
720 | 24687941 | 24687939 | 22865650 | 1 | 1 | 1 | 3 | 999-9950 | ФССЦ 999-9950 пр.№31/пр от 30.01.2014 г. | Вспомогательные ненормируемые материалы (2% от ОЗП) | 1374 | 1013 | РУБ | РУБ | 1 | 13.37 | 1 | 0 | 0 | 0 | 0 | 1 | 0 |  | 13.37 | 2 | 24687941 | 1318 | 0 | 0 | 0 | 0 | 0 | 0 | 0 | 0
721 | 23987018 | 23987012 | 121548 | 1 | 1 | 1 | 1 | 2 |  | Затраты труда машинистов | 608254 | 1013 | чел.час | чел.час | 1 | 48 | 0 | 0 | 0 | 0 | 0 | 1 | 2 | )*1,35 | 64.8 | 2 | 23987013 | 1319 | 0 | 0 | 0 | 0 | 0 | 0 | 0 | 0
721 | 23987019 | 23987012 | 9438100 | 1 | 1 | 1 | 1 | 2-0011 |  | Инженер I категории | 1369 | 1013 | чел.-ч | чел.-ч | 1 | 144.5 | 0 | 0 | 0 | 15.49 | 0 | 1 | 1 | )*1,35 | 195.075 | 2 | 23987014 | 1320 | 0 | 0 | 0 | 0 | 0 | 0 | 0 | 0
721 | 23987020 | 23987012 | 9447024 | 1 | 1 | 1 | 1 | 2-0012 |  | Инженер II категории | 1369 | 1013 | чел.-ч | чел.-ч | 1 | 144.5 | 0 | 0 | 0 | 14.09 | 0 | 1 | 1 | )*1,35 | 195.075 | 2 | 23987015 | 1321 | 0 | 0 | 0 | 0 | 0 | 0 | 0 | 0
721 | 23987021 | 23987012 | 22793636 | 1 | 1 | 1 | 2 | 170300 | ФСЭМ 170300 пр.№31/пр от 30.01.2014 г. | Машина монтажная для выполнения работ при прокладке и монтаже кабеля на базе автомобиля ГАЗ-66 | 1368 | 1011 | маш.-ч | маш.-ч | 1 | 48 | 0 | 110.86 | 11.6 | 0 | 0 | 1 | 0 | )*1,35 | 64.8 | 2 | 23987016 | 1322 | 0 | 0 | 0 | 0 | 0 | 0 | 0 | 0
721 | 23987022 | 23987012 | 22865650 | 1 | 1 | 1 | 3 | 999-9950 | ФССЦ 999-9950 пр.№31/пр от 30.01.2014 г. | Вспомогательные ненормируемые материалы (2% от ОЗП) | 1374 | 1013 | РУБ | РУБ | 1 | 85.49 | 1 | 0 | 0 | 0 | 0 | 1 | 0 |  | 85.49 | 2 | 23987017 | 1323 | 0 | 0 | 0 | 0 | 0 | 0 | 0 | 0
722 | 23985368 | 23985365 | 9436314 | 1 | 1 | 1 | 1 | 1-2035 |  | Рабочий монтажник среднего разряда 3,5 | 1369 | 1013 | чел.-ч | чел.-ч | 1 | 9 | 0 | 0 | 0 | 9.07 | 0 | 1 | 1 | )*1,35 | 12.15 | 2 | 23985366 | 1324 | 0 | 0 | 0 | 0 | 0 | 0 | 0 | 0
722 | 23985369 | 23985365 | 22865650 | 1 | 1 | 1 | 3 | 999-9950 | ФССЦ 999-9950 пр.№31/пр от 30.01.2014 г. | Вспомогательные ненормируемые материалы (2% от ОЗП) | 1374 | 1013 | РУБ | РУБ | 1 | 1.63 | 1 | 0 | 0 | 0 | 0 | 1 | 0 |  | 1.63 | 2 | 23985367 | 1325 | 0 | 0 | 0 | 0 | 0 | 0 | 0 | 0
809 | 24726415 | 24726407 | 9431832 | 1 | 1 | 1 | 1 | 1-2045 |  | Рабочий монтажник среднего разряда 4,5 | 1369 | 1013 | чел.-ч | чел.-ч | 1 | 5.7 | 0 | 0 | 0 | 10.35 | 0 | 1 | 1 | )*1,35 | 7.695 | 2 | 24726408 | 1326 | 0 | 0 | 0 | 0 | 0 | 0 | 0 | 0
809 | 24726416 | 24726407 | 14668089 | 1 | 1 | 1 | 2 | 330206 | ФСЭМ (2009), сб.33,поз.0206 | Дрели электрические | 1368 | 1011 | маш.-ч | маш.-ч | 1 | 0.13 | 0 | 1.95 | 0 | 0 | 0 | 1 | 0 | )*1,35 | 0.1755 | 2 | 24726409 | 1327 | 0 | 0 | 0 | 0 | 0 | 0 | 0 | 0
809 | 24726417 | 24726407 | 14610524 | 1 | 1 | 1 | 3 | 101-1963 | ФССЦ (2010) ч.1, раздел01, поз.1963 | Канифоль сосновая | 1346 | 1009 | кг | кг | 1 | 0.0014 | 27.74 | 0 | 0 | 0 | 0 | 1 | 0 |  | 0.0014 | 2 | 24726410 | 1328 | 0 | 0 | 0 | 0 | 0 | 0 | 0 | 0
809 | 24726418 | 24726407 | 14610834 | 1 | 1 | 1 | 3 | 101-2206 | ФССЦ (2010) ч.1, раздел01, поз.2206 | Дюбели пластмассовые с шурупами 12х70 мм | 1358 | 1010 | 10 шт. | 10 шт. | 10 | 0.3 | 8.3 | 0 | 0 | 0 | 0 | 1 | 0 |  | 0.3 | 2 | 24726411 | 1329 | 0 | 0 | 0 | 0 | 0 | 0 | 0 | 0
809 | 24726419 | 24726407 | 14652403 | 1 | 1 | 1 | 3 | 405-0219 | ФССЦ (2010) ч.4, раздел05, поз.0219 | Гипсовые вяжущие, марка Г3 | 1348 | 1009 | т | т | 1000 | 2e-05 | 729.98 | 0 | 0 | 0 | 0 | 1 | 0 |  | 2e-05 | 2 | 24726412 | 1330 | 0 | 0 | 0 | 0 | 0 | 0 | 0 | 0
809 | 24726420 | 24726407 | 14665222 | 1 | 1 | 1 | 3 | 506-1361 | ФССЦ (2010) ч.5, раздел06, поз.1361 | Припои оловянно-свинцовые бессурьмянистые марки ПОС40 | 1346 | 1009 | кг | кг | 1 | 0.014 | 65.75 | 0 | 0 | 0 | 0 | 1 | 0 |  | 0.014 | 2 | 24726413 | 1331 | 0 | 0 | 0 | 0 | 0 | 0 | 0 | 0
809 | 24726421 | 24726407 | 14665295 | 1 | 1 | 1 | 3 | 999-9950 | ФССЦ (2010) ч.9, раздел99, поз.9950 | Вспомогательные материалы (2% от ОЗП) | 1344 | 1008 | руб. | руб. | 1 | 1.18 | 1 | 0 | 0 | 0 | 0 | 1 | 0 |  | 1.18 | 2 | 24726414 | 1332 | 0 | 0 | 0 | 0 | 0 | 0 | 0 | 0
810 | 24726425 | 24726422 | 9436423 | 1 | 1 | 1 | 1 | 1-2060 |  | Рабочий монтажник среднего разряда 6 | 1369 | 1013 | чел.-ч | чел.-ч | 1 | 124 | 0 | 0 | 0 | 12.92 | 0 | 1 | 1 | )*1,35 | 167.4 | 2 | 24726423 | 1333 | 0 | 0 | 0 | 0 | 0 | 0 | 0 | 0
810 | 24726426 | 24726422 | 22865650 | 1 | 1 | 1 | 3 | 999-9950 | ФССЦ 999-9950 пр.№31/пр от 30.01.2014 г. | Вспомогательные ненормируемые материалы (2% от ОЗП) | 1374 | 1013 | РУБ | РУБ | 1 | 32.04 | 1 | 0 | 0 | 0 | 0 | 1 | 0 |  | 32.04 | 2 | 24726424 | 1334 | 0 | 0 | 0 | 0 | 0 | 0 | 0 | 0
811 | 24726435 | 24726427 | 9432525 | 1 | 1 | 1 | 1 | 1-2046 |  | Рабочий монтажник среднего разряда 4,6 | 1369 | 1013 | чел.-ч | чел.-ч | 1 | 2.4 | 0 | 0 | 0 | 10.5 | 0 | 1 | 1 | )*1,35 | 3.24 | 2 | 24726428 | 1335 | 0 | 0 | 0 | 0 | 0 | 0 | 0 | 0
811 | 24726436 | 24726427 | 14668089 | 1 | 1 | 1 | 2 | 330206 | ФСЭМ (2009), сб.33,поз.0206 | Дрели электрические | 1368 | 1011 | маш.-ч | маш.-ч | 1 | 0.13 | 0 | 1.95 | 0 | 0 | 0 | 1 | 0 | )*1,35 | 0.1755 | 2 | 24726429 | 1336 | 0 | 0 | 0 | 0 | 0 | 0 | 0 | 0
811 | 24726437 | 24726427 | 14610524 | 1 | 1 | 1 | 3 | 101-1963 | ФССЦ (2010) ч.1, раздел01, поз.1963 | Канифоль сосновая | 1346 | 1009 | кг | кг | 1 | 0.0018 | 27.74 | 0 | 0 | 0 | 0 | 1 | 0 |  | 0.0018 | 2 | 24726430 | 1337 | 0 | 0 | 0 | 0 | 0 | 0 | 0 | 0
811 | 24726438 | 24726427 | 14610834 | 1 | 1 | 1 | 3 | 101-2206 | ФССЦ (2010) ч.1, раздел01, поз.2206 | Дюбели пластмассовые с шурупами 12х70 мм | 1358 | 1010 | 10 шт. | 10 шт. | 10 | 0.3 | 8.3 | 0 | 0 | 0 | 0 | 1 | 0 |  | 0.3 | 2 | 24726431 | 1338 | 0 | 0 | 0 | 0 | 0 | 0 | 0 | 0
811 | 24726439 | 24726427 | 14652403 | 1 | 1 | 1 | 3 | 405-0219 | ФССЦ (2010) ч.4, раздел05, поз.0219 | Гипсовые вяжущие, марка Г3 | 1348 | 1009 | т | т | 1000 | 2e-05 | 729.98 | 0 | 0 | 0 | 0 | 1 | 0 |  | 2e-05 | 2 | 24726432 | 1339 | 0 | 0 | 0 | 0 | 0 | 0 | 0 | 0
811 | 24726440 | 24726427 | 14665222 | 1 | 1 | 1 | 3 | 506-1361 | ФССЦ (2010) ч.5, раздел06, поз.1361 | Припои оловянно-свинцовые бессурьмянистые марки ПОС40 | 1346 | 1009 | кг | кг | 1 | 0.018 | 65.75 | 0 | 0 | 0 | 0 | 1 | 0 |  | 0.018 | 2 | 24726433 | 1340 | 0 | 0 | 0 | 0 | 0 | 0 | 0 | 0
811 | 24726441 | 24726427 | 14665295 | 1 | 1 | 1 | 3 | 999-9950 | ФССЦ (2010) ч.9, раздел99, поз.9950 | Вспомогательные материалы (2% от ОЗП) | 1344 | 1008 | руб. | руб. | 1 | 0.5 | 1 | 0 | 0 | 0 | 0 | 1 | 0 |  | 0.5 | 2 | 24726434 | 1341 | 0 | 0 | 0 | 0 | 0 | 0 | 0 | 0
812 | 24726446 | 24726442 | 9438100 | 1 | 1 | 1 | 1 | 2-0011 |  | Инженер I категории | 1369 | 1013 | чел.-ч | чел.-ч | 1 | 16 | 0 | 0 | 0 | 15.49 | 0 | 1 | 1 | )*1,35 | 21.6 | 2 | 24726443 | 1342 | 0 | 0 | 0 | 0 | 0 | 0 | 0 | 0
812 | 24726447 | 24726442 | 9447024 | 1 | 1 | 1 | 1 | 2-0012 |  | Инженер II категории | 1369 | 1013 | чел.-ч | чел.-ч | 1 | 16 | 0 | 0 | 0 | 14.09 | 0 | 1 | 1 | )*1,35 | 21.6 | 2 | 24726444 | 1343 | 0 | 0 | 0 | 0 | 0 | 0 | 0 | 0
812 | 24726448 | 24726442 | 22865650 | 1 | 1 | 1 | 3 | 999-9950 | ФССЦ 999-9950 пр.№31/пр от 30.01.2014 г. | Вспомогательные ненормируемые материалы (2% от ОЗП) | 1374 | 1013 | РУБ | РУБ | 1 | 9.47 | 1 | 0 | 0 | 0 | 0 | 1 | 0 |  | 9.47 | 2 | 24726445 | 1344 | 0 | 0 | 0 | 0 | 0 | 0 | 0 | 0
813 | 24815262 | 24815258 | 9438100 | 1 | 1 | 1 | 1 | 2-0011 |  | Инженер I категории | 1369 | 1013 | чел.-ч | чел.-ч | 1 | 10 | 0 | 0 | 0 | 15.49 | 0 | 1 | 1 | )*1,35 | 13.5 | 2 | 24815259 | 1345 | 0 | 0 | 0 | 0 | 0 | 0 | 0 | 0
813 | 24815263 | 24815258 | 9447024 | 1 | 1 | 1 | 1 | 2-0012 |  | Инженер II категории | 1369 | 1013 | чел.-ч | чел.-ч | 1 | 10 | 0 | 0 | 0 | 14.09 | 0 | 1 | 1 | )*1,35 | 13.5 | 2 | 24815260 | 1346 | 0 | 0 | 0 | 0 | 0 | 0 | 0 | 0
813 | 24815264 | 24815258 | 22865650 | 1 | 1 | 1 | 3 | 999-9950 | ФССЦ 999-9950 пр.№31/пр от 30.01.2014 г. | Вспомогательные ненормируемые материалы (2% от ОЗП) | 1374 | 1013 | РУБ | РУБ | 1 | 5.92 | 1 | 0 | 0 | 0 | 0 | 1 | 0 |  | 5.92 | 2 | 24815261 | 1347 | 0 | 0 | 0 | 0 | 0 | 0 | 0 | 0
814 | 24726455 | 24726449 | 9430710 | 1 | 1 | 1 | 1 | 1-2040 |  | Рабочий монтажник среднего разряда 4 | 1369 | 1013 | чел.-ч | чел.-ч | 1 | 2.25 | 0 | 0 | 0 | 9.62 | 0 | 1 | 1 | )*1,35 | 3.0375 | 2 | 24726450 | 1348 | 0 | 0 | 0 | 0 | 0 | 0 | 0 | 0
814 | 24726456 | 24726449 | 22820081 | 1 | 1 | 1 | 3 | 101-1977 | ФССЦ 101-1977 пр.№31/пр от 30.01.2014 г. | Болты с гайками и шайбами строительные | 1346 | 1009 | кг | кг | 1 | 0.11 | 9.04 | 0 | 0 | 0 | 0 | 1 | 0 |  | 0.11 | 2 | 24726451 | 1349 | 0 | 0 | 0 | 0 | 0 | 0 | 0 | 0
814 | 24726457 | 24726449 | 22820483 | 1 | 1 | 1 | 3 | 101-3917 | ФССЦ 101-3917 пр.№31/пр от 30.01.2014 г. | Шплинты проволочные | 1346 | 1009 | кг | кг | 1 | 0.4 | 12.66 | 0 | 0 | 0 | 0 | 1 | 0 |  | 0.4 | 2 | 24726452 | 1350 | 0 | 0 | 0 | 0 | 0 | 0 | 0 | 0
814 | 24726458 | 24726449 | 22810417 | 1 | 1 | 1 | 3 | 204-0001 | ФССЦ 204-0001 пр.№31/пр от 30.01.2014 г. | Горячекатаная арматурная сталь гладкая класса А-I, диаметром 6 мм | 1348 | 1009 | т | т | 1000 | 0.002 | 7418.82 | 0 | 0 | 0 | 0 | 1 | 0 |  | 0.002 | 2 | 24726453 | 1351 | 0 | 0 | 0 | 0 | 0 | 0 | 0 | 0
814 | 24726459 | 24726449 | 22865650 | 1 | 1 | 1 | 3 | 999-9950 | ФССЦ 999-9950 пр.№31/пр от 30.01.2014 г. | Вспомогательные ненормируемые материалы (2% от ОЗП) | 1374 | 1013 | РУБ | РУБ | 1 | 0.43 | 1 | 0 | 0 | 0 | 0 | 1 | 0 |  | 0.43 | 2 | 24726454 | 1352 | 0 | 0 | 0 | 0 | 0 | 0 | 0 | 0
815 | 24726466 | 24726460 | 9430710 | 1 | 1 | 1 | 1 | 1-2040 |  | Рабочий монтажник среднего разряда 4 | 1369 | 1013 | чел.-ч | чел.-ч | 1 | 2.25 | 0 | 0 | 0 | 9.62 | 0 | 1 | 1 | )*1,35 | 3.0375 | 2 | 24726461 | 1353 | 0 | 0 | 0 | 0 | 0 | 0 | 0 | 0
815 | 24726467 | 24726460 | 22820081 | 1 | 1 | 1 | 3 | 101-1977 | ФССЦ 101-1977 пр.№31/пр от 30.01.2014 г. | Болты с гайками и шайбами строительные | 1346 | 1009 | кг | кг | 1 | 0.11 | 9.04 | 0 | 0 | 0 | 0 | 1 | 0 |  | 0.11 | 2 | 24726462 | 1354 | 0 | 0 | 0 | 0 | 0 | 0 | 0 | 0
815 | 24726468 | 24726460 | 22820483 | 1 | 1 | 1 | 3 | 101-3917 | ФССЦ 101-3917 пр.№31/пр от 30.01.2014 г. | Шплинты проволочные | 1346 | 1009 | кг | кг | 1 | 0.4 | 12.66 | 0 | 0 | 0 | 0 | 1 | 0 |  | 0.4 | 2 | 24726463 | 1355 | 0 | 0 | 0 | 0 | 0 | 0 | 0 | 0
815 | 24726469 | 24726460 | 22810417 | 1 | 1 | 1 | 3 | 204-0001 | ФССЦ 204-0001 пр.№31/пр от 30.01.2014 г. | Горячекатаная арматурная сталь гладкая класса А-I, диаметром 6 мм | 1348 | 1009 | т | т | 1000 | 0.002 | 7418.82 | 0 | 0 | 0 | 0 | 1 | 0 |  | 0.002 | 2 | 24726464 | 1356 | 0 | 0 | 0 | 0 | 0 | 0 | 0 | 0
815 | 24726470 | 24726460 | 22865650 | 1 | 1 | 1 | 3 | 999-9950 | ФССЦ 999-9950 пр.№31/пр от 30.01.2014 г. | Вспомогательные ненормируемые материалы (2% от ОЗП) | 1374 | 1013 | РУБ | РУБ | 1 | 0.43 | 1 | 0 | 0 | 0 | 0 | 1 | 0 |  | 0.43 | 2 | 24726465 | 1357 | 0 | 0 | 0 | 0 | 0 | 0 | 0 | 0
816 | 24726479 | 24726471 | 9430710 | 1 | 1 | 1 | 1 | 1-2040 |  | Рабочий монтажник среднего разряда 4 | 1369 | 1013 | чел.-ч | чел.-ч | 1 | 1.13 | 0 | 0 | 0 | 9.62 | 0 | 1 | 1 | )*1,35 | 1.5255 | 2 | 24726472 | 1358 | 0 | 0 | 0 | 0 | 0 | 0 | 0 | 0
816 | 24726480 | 24726471 | 121548 | 1 | 1 | 1 | 1 | 2 |  | Затраты труда машинистов | 608254 | 1013 | чел.час | чел.час | 1 | 0.04 | 0 | 0 | 0 | 0 | 0 | 1 | 2 | )*1,35 | 0.054 | 2 | 24726473 | 1359 | 0 | 0 | 0 | 0 | 0 | 0 | 0 | 0
816 | 24726481 | 24726471 | 14665537 | 1 | 1 | 1 | 2 | 021102 | ФСЭМ (2009), сб.02,поз.1102 | Краны на автомобильном ходу при работе на монтаже технологического оборудования 10 т | 1368 | 1011 | маш.-ч | маш.-ч | 1 | 0.04 | 0 | 134.65 | 13.5 | 0 | 0 | 1 | 0 | )*1,35 | 0.054 | 2 | 24726474 | 1360 | 0 | 0 | 0 | 0 | 0 | 0 | 0 | 0
816 | 24726482 | 24726471 | 14668594 | 1 | 1 | 1 | 2 | 400002 | ФСЭМ (2009), сб.40,поз.0002 | Автомобили бортовые, грузоподъемность до 8 т | 1368 | 1011 | маш.-ч | маш.-ч | 1 | 0.04 | 0 | 107.3 | 11.6 | 0 | 0 | 1 | 0 | )*1,35 | 0.054 | 2 | 24726475 | 1361 | 0 | 0 | 0 | 0 | 0 | 0 | 0 | 0
816 | 24726483 | 24726471 | 14610539 | 1 | 1 | 1 | 3 | 101-1977 | ФССЦ (2010) ч.1, раздел01, поз.1977 | Болты с гайками и шайбами строительные | 1346 | 1009 | кг | кг | 1 | 0.06 | 9.04 | 0 | 0 | 0 | 0 | 1 | 0 |  | 0.06 | 2 | 24726476 | 1362 | 0 | 0 | 0 | 0 | 0 | 0 | 0 | 0
816 | 24726484 | 24726471 | 14697461 | 1 | 1 | 1 | 3 | 509-0156 | ФССЦ (2010) ч.5, раздел09, поз.0156 | Оконцеватели маркировочные | 1355 | 1010 | 100 шт. | 100 шт. | 100 | 0.12 | 69 | 0 | 0 | 0 | 0 | 1 | 0 |  | 0.12 | 2 | 24726477 | 1363 | 0 | 0 | 0 | 0 | 0 | 0 | 0 | 0
816 | 24726485 | 24726471 | 14665295 | 1 | 1 | 1 | 3 | 999-9950 | ФССЦ (2010) ч.9, раздел99, поз.9950 | Вспомогательные материалы (2% от ОЗП) | 1344 | 1008 | руб. | руб. | 1 | 0.22 | 1 | 0 | 0 | 0 | 0 | 1 | 0 |  | 0.22 | 2 | 24726478 | 1364 | 0 | 0 | 0 | 0 | 0 | 0 | 0 | 0
817 | 24910237 | 24910229 | 9430710 | 1 | 1 | 1 | 1 | 1-2040 |  | Рабочий монтажник среднего разряда 4 | 1369 | 1013 | чел.-ч | чел.-ч | 1 | 1.13 | 0 | 0 | 0 | 9.62 | 0 | 1 | 1 | )*1,35 | 1.5255 | 2 | 24910230 | 1365 | 0 | 0 | 0 | 0 | 0 | 0 | 0 | 0
817 | 24910238 | 24910229 | 121548 | 1 | 1 | 1 | 1 | 2 |  | Затраты труда машинистов | 608254 | 1013 | чел.час | чел.час | 1 | 0.04 | 0 | 0 | 0 | 0 | 0 | 1 | 2 | )*1,35 | 0.054 | 2 | 24910231 | 1366 | 0 | 0 | 0 | 0 | 0 | 0 | 0 | 0
817 | 24910239 | 24910229 | 14665537 | 1 | 1 | 1 | 2 | 021102 | ФСЭМ (2009), сб.02,поз.1102 | Краны на автомобильном ходу при работе на монтаже технологического оборудования 10 т | 1368 | 1011 | маш.-ч | маш.-ч | 1 | 0.04 | 0 | 134.65 | 13.5 | 0 | 0 | 1 | 0 | )*1,35 | 0.054 | 2 | 24910232 | 1367 | 0 | 0 | 0 | 0 | 0 | 0 | 0 | 0
817 | 24910240 | 24910229 | 14668594 | 1 | 1 | 1 | 2 | 400002 | ФСЭМ (2009), сб.40,поз.0002 | Автомобили бортовые, грузоподъемность до 8 т | 1368 | 1011 | маш.-ч | маш.-ч | 1 | 0.04 | 0 | 107.3 | 11.6 | 0 | 0 | 1 | 0 | )*1,35 | 0.054 | 2 | 24910233 | 1368 | 0 | 0 | 0 | 0 | 0 | 0 | 0 | 0
817 | 24910241 | 24910229 | 14610539 | 1 | 1 | 1 | 3 | 101-1977 | ФССЦ (2010) ч.1, раздел01, поз.1977 | Болты с гайками и шайбами строительные | 1346 | 1009 | кг | кг | 1 | 0.06 | 9.04 | 0 | 0 | 0 | 0 | 1 | 0 |  | 0.06 | 2 | 24910234 | 1369 | 0 | 0 | 0 | 0 | 0 | 0 | 0 | 0
817 | 24910242 | 24910229 | 14697461 | 1 | 1 | 1 | 3 | 509-0156 | ФССЦ (2010) ч.5, раздел09, поз.0156 | Оконцеватели маркировочные | 1355 | 1010 | 100 шт. | 100 шт. | 100 | 0.12 | 69 | 0 | 0 | 0 | 0 | 1 | 0 |  | 0.12 | 2 | 24910235 | 1370 | 0 | 0 | 0 | 0 | 0 | 0 | 0 | 0
817 | 24910243 | 24910229 | 14665295 | 1 | 1 | 1 | 3 | 999-9950 | ФССЦ (2010) ч.9, раздел99, поз.9950 | Вспомогательные материалы (2% от ОЗП) | 1344 | 1008 | руб. | руб. | 1 | 0.22 | 1 | 0 | 0 | 0 | 0 | 1 | 0 |  | 0.22 | 2 | 24910236 | 1371 | 0 | 0 | 0 | 0 | 0 | 0 | 0 | 0
818 | 24726496 | 24726486 | 9430710 | 1 | 1 | 1 | 1 | 1-2040 |  | Рабочий монтажник среднего разряда 4 | 1369 | 1013 | чел.-ч | чел.-ч | 1 | 5 | 0 | 0 | 0 | 9.62 | 0 | 1 | 1 | )*1,35 | 6.75 | 2 | 24726487 | 1372 | 0 | 0 | 0 | 0 | 0 | 0 | 0 | 0
818 | 24726497 | 24726486 | 22816077 | 1 | 1 | 1 | 3 | 101-0511 | ФССЦ 101-0511 пр.№31/пр от 30.01.2014 г. | Лак пропиточный без растворителей АС-9115 | 1348 | 1009 | т | т | 1000 | 1e-05 | 52539.7 | 0 | 0 | 0 | 0 | 1 | 0 |  | 1e-05 | 2 | 24726488 | 1373 | 0 | 0 | 0 | 0 | 0 | 0 | 0 | 0
818 | 24726498 | 24726486 | 22813501 | 1 | 1 | 1 | 3 | 101-2073 | ФССЦ 101-2073 пр.№31/пр от 30.01.2014 г. | Нитки суровые | 1346 | 1009 | кг | кг | 1 | 0.008 | 155 | 0 | 0 | 0 | 0 | 1 | 0 |  | 0.008 | 2 | 24726489 | 1374 | 0 | 0 | 0 | 0 | 0 | 0 | 0 | 0
818 | 24726499 | 24726486 | 22816424 | 1 | 1 | 1 | 3 | 101-2493 | ФССЦ 101-2493 пр.№31/пр от 30.01.2014 г. | Лента липкая изоляционная на поликасиновом компаунде марки ЛСЭПЛ, шириной 20-30 мм, толщиной от 0,14 до 0,19 мм | 1346 | 1009 | кг | кг | 1 | 0.005 | 91.29 | 0 | 0 | 0 | 0 | 1 | 0 |  | 0.005 | 2 | 24726490 | 1375 | 0 | 0 | 0 | 0 | 0 | 0 | 0 | 0
818 | 24726500 | 24726486 | 22827582 | 1 | 1 | 1 | 3 | 111-0109 | ФССЦ 111-0109 пр.№31/пр от 30.01.2014 г. | Бирки маркировочные пластмассовые | 1355 | 1010 | 100 шт. | 100 шт. | 100 | 0.2 | 30.74 | 0 | 0 | 0 | 0 | 1 | 0 |  | 0.2 | 2 | 24726491 | 1376 | 0 | 0 | 0 | 0 | 0 | 0 | 0 | 0
818 | 24726501 | 24726486 | 22850609 | 1 | 1 | 1 | 3 | 506-1361 | ФССЦ 506-1361 пр.№31/пр от 30.01.2014 г. | Припои оловянно-свинцовые бессурьмянистые марки ПОС40 | 1346 | 1009 | кг | кг | 1 | 0.1 | 65.75 | 0 | 0 | 0 | 0 | 1 | 0 |  | 0.1 | 2 | 24726492 | 1377 | 0 | 0 | 0 | 0 | 0 | 0 | 0 | 0
818 | 24726502 | 24726486 | 22851622 | 1 | 1 | 1 | 3 | 507-0702 | ФССЦ 507-0702 пр.№31/пр от 30.01.2014 г. | Трубка полихлорвиниловая ПХВ-305 диаметром 6-10 мм | 1346 | 1009 | кг | кг | 1 | 0.05 | 38.34 | 0 | 0 | 0 | 0 | 1 | 0 |  | 0.05 | 2 | 24726493 | 1378 | 0 | 0 | 0 | 0 | 0 | 0 | 0 | 0
818 | 24726503 | 24726486 | 22865648 | 1 | 1 | 1 | 3 | 999-0005 | ФССЦ 999-0005 пр.№31/пр от 30.01.2014 г. | Масса оборудования | 1348 | 1009 | т | т | 1000 | 0.005 | 0 | 0 | 0 | 0 | 0 | 1 | 0 |  | 0.005 | 2 | 24726494 | 1379 | 0 | 0 | 0 | 0 | 0 | 0 | 0 | 0
818 | 24726504 | 24726486 | 22865650 | 1 | 1 | 1 | 3 | 999-9950 | ФССЦ 999-9950 пр.№31/пр от 30.01.2014 г. | Вспомогательные ненормируемые материалы (2% от ОЗП) | 1374 | 1013 | РУБ | РУБ | 1 | 0.96 | 1 | 0 | 0 | 0 | 0 | 1 | 0 |  | 0.96 | 2 | 24726495 | 1380 | 0 | 0 | 0 | 0 | 0 | 0 | 0 | 0
819 | 24726512 | 24726505 | 9431832 | 1 | 1 | 1 | 1 | 1-2045 |  | Рабочий монтажник среднего разряда 4,5 | 1369 | 1013 | чел.-ч | чел.-ч | 1 | 17.5 | 0 | 0 | 0 | 10.35 | 0 | 1 | 1 | )*1,35 | 23.625 | 2 | 24726506 | 1381 | 0 | 0 | 0 | 0 | 0 | 0 | 0 | 0
819 | 24726513 | 24726505 | 22820082 | 1 | 1 | 1 | 3 | 101-1714 | ФССЦ 101-1714 пр.№31/пр от 30.01.2014 г. | Болты с гайками и шайбами строительные | 1348 | 1009 | т | т | 1000 | 0.00017 | 9040 | 0 | 0 | 0 | 0 | 1 | 0 |  | 0.00017 | 2 | 24726507 | 1382 | 0 | 0 | 0 | 0 | 0 | 0 | 0 | 0
819 | 24726514 | 24726505 | 22848308 | 1 | 1 | 1 | 3 | 502-0578 | ФССЦ 502-0578 пр.№31/пр от 30.01.2014 г. | Провода монтажные с волокнистой или пленочной и поливинилхлоридной изоляцией марки МГШВЭ экранированные с двумя жилами из медной луженной проволоки сечением 0,50 мм | 1477 | 1013 | 1000 м | 1000 М | 1 | 0.003 | 1600 | 0 | 0 | 0 | 0 | 1 | 0 |  | 0.003 | 2 | 24726508 | 1383 | 0 | 0 | 0 | 0 | 0 | 0 | 0 | 0
819 | 24726515 | 24726505 | 22850615 | 1 | 1 | 1 | 3 | 506-1367 | ФССЦ 506-1367 пр.№31/пр от 30.01.2014 г. | Припои оловянно-свинцовые малосурьмянистые марки ПОССу40-0,5 | 1348 | 1009 | т | т | 1000 | 5e-05 | 85399.75 | 0 | 0 | 0 | 0 | 1 | 0 |  | 5e-05 | 2 | 24726509 | 1384 | 0 | 0 | 0 | 0 | 0 | 0 | 0 | 0
819 | 24726516 | 24726505 | 22865648 | 1 | 1 | 1 | 3 | 999-0005 | ФССЦ 999-0005 пр.№31/пр от 30.01.2014 г. | Масса оборудования | 1348 | 1009 | т | т | 1000 | 0.006 | 0 | 0 | 0 | 0 | 0 | 1 | 0 |  | 0.006 | 2 | 24726510 | 1385 | 0 | 0 | 0 | 0 | 0 | 0 | 0 | 0
819 | 24726517 | 24726505 | 22865650 | 1 | 1 | 1 | 3 | 999-9950 | ФССЦ 999-9950 пр.№31/пр от 30.01.2014 г. | Вспомогательные ненормируемые материалы (2% от ОЗП) | 1374 | 1013 | РУБ | РУБ | 1 | 3.62 | 1 | 0 | 0 | 0 | 0 | 1 | 0 |  | 3.62 | 2 | 24726511 | 1386 | 0 | 0 | 0 | 0 | 0 | 0 | 0 | 0
820 | 24911105 | 24911098 | 9431832 | 1 | 1 | 1 | 1 | 1-2045 |  | Рабочий монтажник среднего разряда 4,5 | 1369 | 1013 | чел.-ч | чел.-ч | 1 | 17.5 | 0 | 0 | 0 | 10.35 | 0 | 1 | 1 | )*1,35 | 23.625 | 2 | 24911099 | 1387 | 0 | 0 | 0 | 0 | 0 | 0 | 0 | 0
820 | 24911106 | 24911098 | 22820082 | 1 | 1 | 1 | 3 | 101-1714 | ФССЦ 101-1714 пр.№31/пр от 30.01.2014 г. | Болты с гайками и шайбами строительные | 1348 | 1009 | т | т | 1000 | 0.00017 | 9040 | 0 | 0 | 0 | 0 | 1 | 0 |  | 0.00017 | 2 | 24911100 | 1388 | 0 | 0 | 0 | 0 | 0 | 0 | 0 | 0
820 | 24911107 | 24911098 | 22848308 | 1 | 1 | 1 | 3 | 502-0578 | ФССЦ 502-0578 пр.№31/пр от 30.01.2014 г. | Провода монтажные с волокнистой или пленочной и поливинилхлоридной изоляцией марки МГШВЭ экранированные с двумя жилами из медной луженной проволоки сечением 0,50 мм | 1477 | 1013 | 1000 м | 1000 М | 1 | 0.003 | 1600 | 0 | 0 | 0 | 0 | 1 | 0 |  | 0.003 | 2 | 24911101 | 1389 | 0 | 0 | 0 | 0 | 0 | 0 | 0 | 0
820 | 24911108 | 24911098 | 22850615 | 1 | 1 | 1 | 3 | 506-1367 | ФССЦ 506-1367 пр.№31/пр от 30.01.2014 г. | Припои оловянно-свинцовые малосурьмянистые марки ПОССу40-0,5 | 1348 | 1009 | т | т | 1000 | 5e-05 | 85399.75 | 0 | 0 | 0 | 0 | 1 | 0 |  | 5e-05 | 2 | 24911102 | 1390 | 0 | 0 | 0 | 0 | 0 | 0 | 0 | 0
820 | 24911109 | 24911098 | 22865648 | 1 | 1 | 1 | 3 | 999-0005 | ФССЦ 999-0005 пр.№31/пр от 30.01.2014 г. | Масса оборудования | 1348 | 1009 | т | т | 1000 | 0.006 | 0 | 0 | 0 | 0 | 0 | 1 | 0 |  | 0.006 | 2 | 24911103 | 1391 | 0 | 0 | 0 | 0 | 0 | 0 | 0 | 0
820 | 24911110 | 24911098 | 22865650 | 1 | 1 | 1 | 3 | 999-9950 | ФССЦ 999-9950 пр.№31/пр от 30.01.2014 г. | Вспомогательные ненормируемые материалы (2% от ОЗП) | 1374 | 1013 | РУБ | РУБ | 1 | 3.62 | 1 | 0 | 0 | 0 | 0 | 1 | 0 |  | 3.62 | 2 | 24911104 | 1392 | 0 | 0 | 0 | 0 | 0 | 0 | 0 | 0
821 | 24726526 | 24726518 | 9430710 | 1 | 1 | 1 | 1 | 1-2040 |  | Рабочий монтажник среднего разряда 4 | 1369 | 1013 | чел.-ч | чел.-ч | 1 | 0.84 | 0 | 0 | 0 | 9.62 | 0 | 1 | 1 | )*1,35 | 1.134 | 2 | 24726519 | 1393 | 0 | 0 | 0 | 0 | 0 | 0 | 0 | 0
821 | 24726527 | 24726518 | 22814967 | 1 | 1 | 1 | 3 | 101-0329 | ФССЦ 101-0329 пр.№31/пр от 30.01.2014 г. | Клей 88-СА | 1346 | 1009 | кг | кг | 1 | 0.01 | 28.93 | 0 | 0 | 0 | 0 | 1 | 0 |  | 0.01 | 2 | 24726520 | 1394 | 0 | 0 | 0 | 0 | 0 | 0 | 0 | 0
821 | 24726528 | 24726518 | 22820501 | 1 | 1 | 1 | 3 | 101-1482 | ФССЦ 101-1482 пр.№31/пр от 30.01.2014 г. | Шурупы с полукруглой головкой 5х70 мм | 1348 | 1009 | т | т | 1000 | 0.0001 | 12430 | 0 | 0 | 0 | 0 | 1 | 0 |  | 0.0001 | 2 | 24726521 | 1395 | 0 | 0 | 0 | 0 | 0 | 0 | 0 | 0
821 | 24726529 | 24726518 | 22813091 | 1 | 1 | 1 | 3 | 101-1963 | ФССЦ 101-1963 пр.№31/пр от 30.01.2014 г. | Канифоль сосновая | 1346 | 1009 | кг | кг | 1 | 0.0002 | 27.74 | 0 | 0 | 0 | 0 | 1 | 0 |  | 0.0002 | 2 | 24726522 | 1396 | 0 | 0 | 0 | 0 | 0 | 0 | 0 | 0
821 | 24726530 | 24726518 | 22850609 | 1 | 1 | 1 | 3 | 506-1361 | ФССЦ 506-1361 пр.№31/пр от 30.01.2014 г. | Припои оловянно-свинцовые бессурьмянистые марки ПОС40 | 1346 | 1009 | кг | кг | 1 | 0.002 | 65.75 | 0 | 0 | 0 | 0 | 1 | 0 |  | 0.002 | 2 | 24726523 | 1397 | 0 | 0 | 0 | 0 | 0 | 0 | 0 | 0
821 | 24726531 | 24726518 | 22851622 | 1 | 1 | 1 | 3 | 507-0702 | ФССЦ 507-0702 пр.№31/пр от 30.01.2014 г. | Трубка полихлорвиниловая ПХВ-305 диаметром 6-10 мм | 1346 | 1009 | кг | кг | 1 | 0.00142 | 38.34 | 0 | 0 | 0 | 0 | 1 | 0 |  | 0.00142 | 2 | 24726524 | 1398 | 0 | 0 | 0 | 0 | 0 | 0 | 0 | 0
821 | 24726532 | 24726518 | 22865650 | 1 | 1 | 1 | 3 | 999-9950 | ФССЦ 999-9950 пр.№31/пр от 30.01.2014 г. | Вспомогательные ненормируемые материалы (2% от ОЗП) | 1374 | 1013 | РУБ | РУБ | 1 | 0.16 | 1 | 0 | 0 | 0 | 0 | 1 | 0 |  | 0.16 | 2 | 24726525 | 1399 | 0 | 0 | 0 | 0 | 0 | 0 | 0 | 0
822 | 24911149 | 24911145 | 9438100 | 1 | 1 | 1 | 1 | 2-0011 |  | Инженер I категории | 1369 | 1013 | чел.-ч | чел.-ч | 1 | 16 | 0 | 0 | 0 | 15.49 | 0 | 1 | 1 | )*1,35 | 21.6 | 2 | 24911146 | 1400 | 0 | 0 | 0 | 0 | 0 | 0 | 0 | 0
822 | 24911150 | 24911145 | 9447024 | 1 | 1 | 1 | 1 | 2-0012 |  | Инженер II категории | 1369 | 1013 | чел.-ч | чел.-ч | 1 | 16 | 0 | 0 | 0 | 14.09 | 0 | 1 | 1 | )*1,35 | 21.6 | 2 | 24911147 | 1401 | 0 | 0 | 0 | 0 | 0 | 0 | 0 | 0
822 | 24911151 | 24911145 | 22865650 | 1 | 1 | 1 | 3 | 999-9950 | ФССЦ 999-9950 пр.№31/пр от 30.01.2014 г. | Вспомогательные ненормируемые материалы (2% от ОЗП) | 1374 | 1013 | РУБ | РУБ | 1 | 9.47 | 1 | 0 | 0 | 0 | 0 | 1 | 0 |  | 9.47 | 2 | 24911148 | 1402 | 0 | 0 | 0 | 0 | 0 | 0 | 0 | 0
823 | 24911170 | 24911152 | 9431832 | 1 | 1 | 1 | 1 | 1-2045 |  | Рабочий монтажник среднего разряда 4,5 | 1369 | 1013 | чел.-ч | чел.-ч | 1 | 68.7 | 0 | 0 | 0 | 10.35 | 0 | 1 | 1 | )*1,35 | 92.745 | 2 | 24911153 | 1403 | 0 | 0 | 0 | 0 | 0 | 0 | 0 | 0
823 | 24911171 | 24911152 | 121548 | 1 | 1 | 1 | 1 | 2 |  | Затраты труда машинистов | 608254 | 1013 | чел.час | чел.час | 1 | 0.04 | 0 | 0 | 0 | 0 | 0 | 1 | 2 | )*1,35 | 0.054 | 2 | 24911154 | 1404 | 0 | 0 | 0 | 0 | 0 | 0 | 0 | 0
823 | 24911172 | 24911152 | 14665676 | 1 | 1 | 1 | 2 | 030101 | ФСЭМ (2009), сб.03,поз.0101 | Автопогрузчики 5 т | 1368 | 1011 | маш.-ч | маш.-ч | 1 | 0.04 | 0 | 89.99 | 10.06 | 0 | 0 | 1 | 0 | )*1,35 | 0.054 | 2 | 24911155 | 1405 | 0 | 0 | 0 | 0 | 0 | 0 | 0 | 0
823 | 24911173 | 24911152 | 14607476 | 1 | 1 | 1 | 3 | 101-0091 | ФССЦ (2010) ч.1, раздел01, поз.0091 | Болты с шестигранной головкой диаметром резьбы 12 (14) мм | 1348 | 1009 | т | т | 1000 | 9e-05 | 12606 | 0 | 0 | 0 | 0 | 1 | 0 |  | 9e-05 | 2 | 24911156 | 1406 | 0 | 0 | 0 | 0 | 0 | 0 | 0 | 0
823 | 24911174 | 24911152 | 14607516 | 1 | 1 | 1 | 3 | 101-0117 | ФССЦ (2010) ч.1, раздел01, поз.0117 | Воск полиэтиленовый неокисленный марок ПВ-25, ПВ-100, ПВ-200, ПВ-300, ПВ-500 | 1348 | 1009 | т | т | 1000 | 0.00016 | 22419 | 0 | 0 | 0 | 0 | 1 | 0 |  | 0.00016 | 2 | 24911157 | 1407 | 0 | 0 | 0 | 0 | 0 | 0 | 0 | 0
823 | 24911175 | 24911152 | 14608188 | 1 | 1 | 1 | 3 | 101-0490 | ФССЦ (2010) ч.1, раздел01, поз.0490 | Лаки бакелитовые ЛБС-1, ЛБС-2 | 1348 | 1009 | т | т | 1000 | 4e-05 | 42700 | 0 | 0 | 0 | 0 | 1 | 0 |  | 4e-05 | 2 | 24911158 | 1408 | 0 | 0 | 0 | 0 | 0 | 0 | 0 | 0
823 | 24911176 | 24911152 | 14610376 | 1 | 1 | 1 | 3 | 101-1851 | ФССЦ (2010) ч.1, раздел01, поз.1851 | Резина прессованная | 1346 | 1009 | кг | кг | 1 | 0.015 | 28.26 | 0 | 0 | 0 | 0 | 1 | 0 |  | 0.015 | 2 | 24911159 | 1409 | 0 | 0 | 0 | 0 | 0 | 0 | 0 | 0
823 | 24911177 | 24911152 | 14610520 | 1 | 1 | 1 | 3 | 101-1959 | ФССЦ (2010) ч.1, раздел01, поз.1959 | Краска водоэмульсионная ВЭАК-1180 | 1348 | 1009 | т | т | 1000 | 3e-05 | 15481 | 0 | 0 | 0 | 0 | 1 | 0 |  | 3e-05 | 2 | 24911160 | 1410 | 0 | 0 | 0 | 0 | 0 | 0 | 0 | 0
823 | 24911178 | 24911152 | 14610667 | 1 | 1 | 1 | 3 | 101-2073 | ФССЦ (2010) ч.1, раздел01, поз.2073 | Нитки суровые | 1346 | 1009 | кг | кг | 1 | 0.38 | 155 | 0 | 0 | 0 | 0 | 1 | 0 |  | 0.38 | 2 | 24911161 | 1411 | 0 | 0 | 0 | 0 | 0 | 0 | 0 | 0
823 | 24911179 | 24911152 | 14611309 | 1 | 1 | 1 | 3 | 101-2501 | ФССЦ (2010) ч.1, раздел01, поз.2501 | Лента полиэтиленовая с липким слоем марка А | 1346 | 1009 | кг | кг | 1 | 0.002 | 39.02 | 0 | 0 | 0 | 0 | 1 | 0 |  | 0.002 | 2 | 24911162 | 1412 | 0 | 0 | 0 | 0 | 0 | 0 | 0 | 0
823 | 24911180 | 24911152 | 14611418 | 1 | 1 | 1 | 3 | 101-2570 | ФССЦ (2010) ч.1, раздел01, поз.2570 | Флюс ФКДТ | 1346 | 1009 | кг | кг | 1 | 0.021 | 138.76 | 0 | 0 | 0 | 0 | 1 | 0 |  | 0.021 | 2 | 24911163 | 1413 | 0 | 0 | 0 | 0 | 0 | 0 | 0 | 0
823 | 24911181 | 24911152 | 14661339 | 1 | 1 | 1 | 3 | 502-0423 | ФССЦ (2010) ч.5, раздел02, поз.0423 | Провода неизолированные медные гибкие для электрических установок и антенн марки МГ, сечением 4 мм2 | 1348 | 1009 | т | т | 1000 | 0.0004 | 75162.29 | 0 | 0 | 0 | 0 | 1 | 0 |  | 0.0004 | 2 | 24911164 | 1414 | 0 | 0 | 0 | 0 | 0 | 0 | 0 | 0
823 | 24911182 | 24911152 | 14665220 | 1 | 1 | 1 | 3 | 506-1360 | ФССЦ (2010) ч.5, раздел06, поз.1360 | Припои оловянно-свинцовые бессурьмянистые марки ПОС61 | 1346 | 1009 | кг | кг | 1 | 0.04 | 114.22 | 0 | 0 | 0 | 0 | 1 | 0 |  | 0.04 | 2 | 24911165 | 1415 | 0 | 0 | 0 | 0 | 0 | 0 | 0 | 0
823 | 24911183 | 24911152 | 14689643 | 1 | 1 | 1 | 3 | 507-0702 | ФССЦ (2010) ч.5, раздел07, поз.0702 | Трубка полихлорвиниловая ПХВ-305 диаметром 6-10 мм | 1346 | 1009 | кг | кг | 1 | 0.031 | 38.34 | 0 | 0 | 0 | 0 | 1 | 0 |  | 0.031 | 2 | 24911166 | 1416 | 0 | 0 | 0 | 0 | 0 | 0 | 0 | 0
823 | 24911184 | 24911152 | 14697310 | 1 | 1 | 1 | 3 | 509-0056 | ФССЦ (2010) ч.5, раздел09, поз.0056 | Наконечники кабельные П2.5-4Д-МУ3 | 1354 | 1010 | шт. | шт. | 1 | 3 | 2.03 | 0 | 0 | 0 | 0 | 1 | 0 |  | 3 | 2 | 24911167 | 1417 | 0 | 0 | 0 | 0 | 0 | 0 | 0 | 0
823 | 24911185 | 24911152 | 14698728 | 1 | 1 | 1 | 3 | 509-0828 | ФССЦ (2010) ч.5, раздел09, поз.0828 | Лакоткани стеклянные марки ЛСК-155/180, шириной 690, 790, 890, 940, 990, 1060, 1140 мм, толщиной 0,08 мм | 1330 | 1005 | 10 м2 | 10 м2 | 10 | 0.03 | 405.22 | 0 | 0 | 0 | 0 | 1 | 0 |  | 0.03 | 2 | 24911168 | 1418 | 0 | 0 | 0 | 0 | 0 | 0 | 0 | 0
823 | 24911186 | 24911152 | 14665281 | 1 | 1 | 1 | 3 | 999-0005 | ФССЦ (2010) ч.9, раздел99, поз.0005 | Масса оборудования | 1348 | 1009 | т | т | 1000 | 0.155 | 0 | 0 | 0 | 0 | 1 | 0 | 0 |  | 0.155 | 3 | -1 |  | 0 | 0 | 0 | 0 | 0 | 0 | 0 | 0
823 | 24911187 | 24911152 | 14665295 | 1 | 1 | 1 | 3 | 999-9950 | ФССЦ (2010) ч.9, раздел99, поз.9950 | Вспомогательные материалы (2% от ОЗП) | 1344 | 1008 | руб. | руб. | 1 | 14.22 | 1 | 0 | 0 | 0 | 0 | 1 | 0 |  | 14.22 | 2 | 24911169 | 1419 | 0 | 0 | 0 | 0 | 0 | 0 | 0 | 0
824 | 24911241 | 24911233 | 9431548 | 1 | 1 | 1 | 1 | 1-2042 |  | Рабочий монтажник среднего разряда 4,2 | 1369 | 1013 | чел.-ч | чел.-ч | 1 | 0.99 | 0 | 0 | 0 | 9.92 | 0 | 1 | 1 | )*1,35 | 1.3365 | 2 | 24911234 | 1420 | 0 | 0 | 0 | 0 | 0 | 0 | 0 | 0
824 | 24911242 | 24911233 | 121548 | 1 | 1 | 1 | 1 | 2 |  | Затраты труда машинистов | 608254 | 1013 | чел.час | чел.час | 1 | 0.05 | 0 | 0 | 0 | 0 | 0 | 1 | 2 | )*1,35 | 0.0675 | 2 | 24911235 | 1421 | 0 | 0 | 0 | 0 | 0 | 0 | 0 | 0
824 | 24911243 | 24911233 | 22792577 | 1 | 1 | 1 | 2 | 021102 | ФСЭМ 021102 пр.№31/пр от 30.01.2014 г. | Краны на автомобильном ходу при работе на монтаже технологического оборудования 10 т | 1368 | 1011 | маш.-ч | маш.-ч | 1 | 0.05 | 0 | 134.65 | 13.5 | 0 | 0 | 1 | 0 | )*1,35 | 0.0675 | 2 | 24911236 | 1422 | 0 | 0 | 0 | 0 | 0 | 0 | 0 | 0
824 | 24911244 | 24911233 | 22794186 | 1 | 1 | 1 | 2 | 330206 | ФСЭМ 330206 пр.№31/пр от 30.01.2014 г. | Дрели электрические | 1368 | 1011 | маш.-ч | маш.-ч | 1 | 0.17 | 0 | 1.95 | 0 | 0 | 0 | 1 | 0 | )*1,35 | 0.2295 | 2 | 24911237 | 1423 | 0 | 0 | 0 | 0 | 0 | 0 | 0 | 0
824 | 24911245 | 24911233 | 22794575 | 1 | 1 | 1 | 2 | 400001 | ФСЭМ 400001 пр.№31/пр от 30.01.2014 г. | Автомобили бортовые, грузоподъемность до 5 т | 1368 | 1011 | маш.-ч | маш.-ч | 1 | 0.05 | 0 | 87.17 | 11.6 | 0 | 0 | 1 | 0 | )*1,35 | 0.0675 | 2 | 24911238 | 1424 | 0 | 0 | 0 | 0 | 0 | 0 | 0 | 0
824 | 24911246 | 24911233 | 22816433 | 1 | 1 | 1 | 3 | 101-2499 | ФССЦ 101-2499 пр.№31/пр от 30.01.2014 г. | Лента изоляционная прорезиненная односторонняя ширина 20 мм, толщина 0,25-0,35 мм | 1346 | 1009 | кг | кг | 1 | 0.02 | 30.4 | 0 | 0 | 0 | 0 | 1 | 0 |  | 0.02 | 2 | 24911239 | 1425 | 0 | 0 | 0 | 0 | 0 | 0 | 0 | 0
824 | 24911247 | 24911233 | 22865650 | 1 | 1 | 1 | 3 | 999-9950 | ФССЦ 999-9950 пр.№31/пр от 30.01.2014 г. | Вспомогательные ненормируемые материалы (2% от ОЗП) | 1374 | 1013 | РУБ | РУБ | 1 | 0.2 | 1 | 0 | 0 | 0 | 0 | 1 | 0 |  | 0.2 | 2 | 24911240 | 1426 | 0 | 0 | 0 | 0 | 0 | 0 | 0 | 0
825 | 24911252 | 24911248 | 9430857 | 1 | 1 | 1 | 1 | 1-2031 |  | Рабочий монтажник среднего разряда 3,1 | 1369 | 1013 | чел.-ч | чел.-ч | 1 | 1.03 | 0 | 0 | 0 | 8.64 | 0 | 1 | 1 | )*1,35 | 1.3905 | 2 | 24911249 | 1427 | 0 | 0 | 0 | 0 | 0 | 0 | 0 | 0
825 | 24911253 | 24911248 | 14668593 | 1 | 1 | 1 | 2 | 400001 | ФСЭМ (2009), сб.40,поз.0001 | Автомобили бортовые, грузоподъемность до 5 т | 1368 | 1011 | маш.-ч | маш.-ч | 1 | 0.01 | 0 | 87.17 | 11.6 | 0 | 0 | 1 | 0 | )*1,35 | 0.0135 | 2 | 24911250 | 1428 | 0 | 0 | 0 | 0 | 0 | 0 | 0 | 0
825 | 24911254 | 24911248 | 14665295 | 1 | 1 | 1 | 3 | 999-9950 | ФССЦ (2010) ч.9, раздел99, поз.9950 | Вспомогательные материалы (2% от ОЗП) | 1344 | 1008 | руб. | руб. | 1 | 0.18 | 1 | 0 | 0 | 0 | 0 | 1 | 0 |  | 0.18 | 2 | 24911251 | 1429 | 0 | 0 | 0 | 0 | 0 | 0 | 0 | 0
826 | 24911260 | 24911255 | 9436423 | 1 | 1 | 1 | 1 | 1-2060 |  | Рабочий монтажник среднего разряда 6 | 1369 | 1013 | чел.-ч | чел.-ч | 1 | 1.05 | 0 | 0 | 0 | 12.92 | 0 | 1 | 1 | )*1,35 | 1.4175 | 2 | 24911256 | 1430 | 0 | 0 | 0 | 0 | 0 | 0 | 0 | 0
826 | 24911261 | 24911255 | 22794519 | 1 | 1 | 1 | 2 | 392260 | ФСЭМ 392260 пр.№31/пр от 30.01.2014 г. | Сварочный аппарат для сварки оптических кабелей со скалывателем | 1368 | 1011 | маш.-ч | маш.-ч | 1 | 0.35 | 0 | 12.14 | 0 | 0 | 0 | 1 | 0 | )*1,35 | 0.4725 | 2 | 24911257 | 1431 | 0 | 0 | 0 | 0 | 0 | 0 | 0 | 0
826 | 24911262 | 24911255 | 22794574 | 1 | 1 | 1 | 2 | 395001 | ФСЭМ 395001 пр.№31/пр от 30.01.2014 г. | Рефлектометр | 1368 | 1011 | маш.-ч | маш.-ч | 1 | 0.77 | 0 | 10.62 | 0 | 0 | 0 | 1 | 0 | )*1,35 | 1.0395 | 2 | 24911258 | 1432 | 0 | 0 | 0 | 0 | 0 | 0 | 0 | 0
826 | 24911263 | 24911255 | 22865650 | 1 | 1 | 1 | 3 | 999-9950 | ФССЦ 999-9950 пр.№31/пр от 30.01.2014 г. | Вспомогательные ненормируемые материалы (2% от ОЗП) | 1374 | 1013 | РУБ | РУБ | 1 | 0.27 | 1 | 0 | 0 | 0 | 0 | 1 | 0 |  | 0.27 | 2 | 24911259 | 1433 | 0 | 0 | 0 | 0 | 0 | 0 | 0 | 0
827 | 24726548 | 24726533 | 9436266 | 1 | 1 | 1 | 1 | 1-2050 |  | Рабочий монтажник среднего разряда 5 | 1369 | 1013 | чел.-ч | чел.-ч | 1 | 13.5 | 0 | 0 | 0 | 11.09 | 0 | 1 | 1 | )*1,35 | 18.225 | 2 | 24726534 | 1434 | 0 | 0 | 0 | 0 | 0 | 0 | 0 | 0
827 | 24726549 | 24726533 | 121548 | 1 | 1 | 1 | 1 | 2 |  | Затраты труда машинистов | 608254 | 1013 | чел.час | чел.час | 1 | 0.55 | 0 | 0 | 0 | 0 | 0 | 1 | 2 | )*1,35 | 0.7425 | 2 | 24726535 | 1435 | 0 | 0 | 0 | 0 | 0 | 0 | 0 | 0
827 | 24726550 | 24726533 | 14665676 | 1 | 1 | 1 | 2 | 030101 | ФСЭМ (2009), сб.03,поз.0101 | Автопогрузчики 5 т | 1368 | 1011 | маш.-ч | маш.-ч | 1 | 0.55 | 0 | 89.99 | 10.06 | 0 | 0 | 1 | 0 | )*1,35 | 0.7425 | 2 | 24726536 | 1436 | 0 | 0 | 0 | 0 | 0 | 0 | 0 | 0
827 | 24726551 | 24726533 | 14610134 | 1 | 1 | 1 | 3 | 101-1665 | ФССЦ (2010) ч.1, раздел01, поз.1665 | Лак электроизоляционный 318 | 1346 | 1009 | кг | кг | 1 | 0.02 | 35.63 | 0 | 0 | 0 | 0 | 1 | 0 |  | 0.02 | 2 | 24726537 | 1437 | 0 | 0 | 0 | 0 | 0 | 0 | 0 | 0
827 | 24726552 | 24726533 | 14610520 | 1 | 1 | 1 | 3 | 101-1959 | ФССЦ (2010) ч.1, раздел01, поз.1959 | Краска водоэмульсионная ВЭАК-1180 | 1348 | 1009 | т | т | 1000 | 2e-05 | 15481 | 0 | 0 | 0 | 0 | 1 | 0 |  | 2e-05 | 2 | 24726538 | 1438 | 0 | 0 | 0 | 0 | 0 | 0 | 0 | 0
827 | 24726553 | 24726533 | 14610524 | 1 | 1 | 1 | 3 | 101-1963 | ФССЦ (2010) ч.1, раздел01, поз.1963 | Канифоль сосновая | 1346 | 1009 | кг | кг | 1 | 0.01 | 27.74 | 0 | 0 | 0 | 0 | 1 | 0 |  | 0.01 | 2 | 24726539 | 1439 | 0 | 0 | 0 | 0 | 0 | 0 | 0 | 0
827 | 24726554 | 24726533 | 14610539 | 1 | 1 | 1 | 3 | 101-1977 | ФССЦ (2010) ч.1, раздел01, поз.1977 | Болты с гайками и шайбами строительные | 1346 | 1009 | кг | кг | 1 | 0.08 | 9.04 | 0 | 0 | 0 | 0 | 1 | 0 |  | 0.08 | 2 | 24726540 | 1440 | 0 | 0 | 0 | 0 | 0 | 0 | 0 | 0
827 | 24726555 | 24726533 | 14610834 | 1 | 1 | 1 | 3 | 101-2206 | ФССЦ (2010) ч.1, раздел01, поз.2206 | Дюбели пластмассовые с шурупами 12х70 мм | 1358 | 1010 | 10 шт. | 10 шт. | 10 | 0.4 | 8.3 | 0 | 0 | 0 | 0 | 1 | 0 |  | 0.4 | 2 | 24726541 | 1441 | 0 | 0 | 0 | 0 | 0 | 0 | 0 | 0
827 | 24726556 | 24726533 | 14611065 | 1 | 1 | 1 | 3 | 101-2354 | ФССЦ (2010) ч.1, раздел01, поз.2354 | Спирт этиловый ректификованный технический, сорт I | 1346 | 1009 | кг | кг | 1 | 0.0024 | 38.89 | 0 | 0 | 0 | 0 | 1 | 0 |  | 0.0024 | 2 | 24726542 | 1442 | 0 | 0 | 0 | 0 | 0 | 0 | 0 | 0
827 | 24726557 | 24726533 | 14611294 | 1 | 1 | 1 | 3 | 101-2493 | ФССЦ (2010) ч.1, раздел01, поз.2493 | Лента липкая изоляционная на поликасиновом компаунде марки ЛСЭПЛ, шириной 20-30 мм, толщиной от 0,14 до 0,19 мм | 1346 | 1009 | кг | кг | 1 | 0.01 | 91.29 | 0 | 0 | 0 | 0 | 1 | 0 |  | 0.01 | 2 | 24726543 | 1443 | 0 | 0 | 0 | 0 | 0 | 0 | 0 | 0
827 | 24726558 | 24726533 | 14680937 | 1 | 1 | 1 | 3 | 110-0113 | ФССЦ (2010) ч.1, раздел10, поз.0113 | Скрепы 10х2 | 1346 | 1009 | кг | кг | 1 | 0.03 | 15.37 | 0 | 0 | 0 | 0 | 1 | 0 |  | 0.03 | 2 | 24726544 | 1444 | 0 | 0 | 0 | 0 | 0 | 0 | 0 | 0
827 | 24726559 | 24726533 | 14665222 | 1 | 1 | 1 | 3 | 506-1361 | ФССЦ (2010) ч.5, раздел06, поз.1361 | Припои оловянно-свинцовые бессурьмянистые марки ПОС40 | 1346 | 1009 | кг | кг | 1 | 0.01 | 65.75 | 0 | 0 | 0 | 0 | 1 | 0 |  | 0.01 | 2 | 24726545 | 1445 | 0 | 0 | 0 | 0 | 0 | 0 | 0 | 0
827 | 24726560 | 24726533 | 14689643 | 1 | 1 | 1 | 3 | 507-0702 | ФССЦ (2010) ч.5, раздел07, поз.0702 | Трубка полихлорвиниловая ПХВ-305 диаметром 6-10 мм | 1346 | 1009 | кг | кг | 1 | 0.01 | 38.34 | 0 | 0 | 0 | 0 | 1 | 0 |  | 0.01 | 2 | 24726546 | 1446 | 0 | 0 | 0 | 0 | 0 | 0 | 0 | 0
827 | 24726561 | 24726533 | 14665281 | 1 | 1 | 1 | 3 | 999-0005 | ФССЦ (2010) ч.9, раздел99, поз.0005 | Масса оборудования | 1348 | 1009 | т | т | 1000 | 0.003 | 0 | 0 | 0 | 0 | 1 | 0 | 0 |  | 0.003 | 3 | -1 |  | 0 | 0 | 0 | 0 | 0 | 0 | 0 | 0
827 | 24726562 | 24726533 | 14665295 | 1 | 1 | 1 | 3 | 999-9950 | ФССЦ (2010) ч.9, раздел99, поз.9950 | Вспомогательные материалы (2% от ОЗП) | 1344 | 1008 | руб. | руб. | 1 | 2.99 | 1 | 0 | 0 | 0 | 0 | 1 | 0 |  | 2.99 | 2 | 24726547 | 1447 | 0 | 0 | 0 | 0 | 0 | 0 | 0 | 0
828 | 24726574 | 24726570 | 9438100 | 1 | 1 | 1 | 1 | 2-0011 |  | Инженер I категории | 1369 | 1013 | чел.-ч | чел.-ч | 1 | 10 | 0 | 0 | 0 | 15.49 | 0 | 1 | 1 | )*1,35 | 13.5 | 2 | 24726571 | 1448 | 0 | 0 | 0 | 0 | 0 | 0 | 0 | 0
828 | 24726575 | 24726570 | 9447024 | 1 | 1 | 1 | 1 | 2-0012 |  | Инженер II категории | 1369 | 1013 | чел.-ч | чел.-ч | 1 | 10 | 0 | 0 | 0 | 14.09 | 0 | 1 | 1 | )*1,35 | 13.5 | 2 | 24726572 | 1449 | 0 | 0 | 0 | 0 | 0 | 0 | 0 | 0
828 | 24726576 | 24726570 | 14665295 | 1 | 1 | 1 | 3 | 999-9950 | ФССЦ (2010) ч.9, раздел99, поз.9950 | Вспомогательные материалы (2% от ОЗП) | 1344 | 1008 | руб. | руб. | 1 | 5.92 | 1 | 0 | 0 | 0 | 0 | 1 | 0 |  | 5.92 | 2 | 24726573 | 1450 | 0 | 0 | 0 | 0 | 0 | 0 | 0 | 0
829 | 24726769 | 24726752 | 9436266 | 1 | 1 | 1 | 1 | 1-2050 |  | Рабочий монтажник среднего разряда 5 | 1369 | 1013 | чел.-ч | чел.-ч | 1 | 10.1 | 0 | 0 | 0 | 11.09 | 0 | 1 | 1 | )*1,35 | 13.635 | 2 | 24726753 | 1451 | 0 | 0 | 0 | 0 | 0 | 0 | 0 | 0
829 | 24726770 | 24726752 | 121548 | 1 | 1 | 1 | 1 | 2 |  | Затраты труда машинистов | 608254 | 1013 | чел.час | чел.час | 1 | 0.44 | 0 | 0 | 0 | 0 | 0 | 1 | 2 | )*1,35 | 0.594 | 2 | 24726754 | 1452 | 0 | 0 | 0 | 0 | 0 | 0 | 0 | 0
829 | 24726771 | 24726752 | 14665676 | 1 | 1 | 1 | 2 | 030101 | ФСЭМ (2009), сб.03,поз.0101 | Автопогрузчики 5 т | 1368 | 1011 | маш.-ч | маш.-ч | 1 | 0.44 | 0 | 89.99 | 10.06 | 0 | 0 | 1 | 0 | )*1,35 | 0.594 | 2 | 24726755 | 1453 | 0 | 0 | 0 | 0 | 0 | 0 | 0 | 0
829 | 24726772 | 24726752 | 14610134 | 1 | 1 | 1 | 3 | 101-1665 | ФССЦ (2010) ч.1, раздел01, поз.1665 | Лак электроизоляционный 318 | 1346 | 1009 | кг | кг | 1 | 0.03 | 35.63 | 0 | 0 | 0 | 0 | 1 | 0 |  | 0.03 | 2 | 24726756 | 1454 | 0 | 0 | 0 | 0 | 0 | 0 | 0 | 0
829 | 24726773 | 24726752 | 14610520 | 1 | 1 | 1 | 3 | 101-1959 | ФССЦ (2010) ч.1, раздел01, поз.1959 | Краска водоэмульсионная ВЭАК-1180 | 1348 | 1009 | т | т | 1000 | 2e-05 | 15481 | 0 | 0 | 0 | 0 | 1 | 0 |  | 2e-05 | 2 | 24726757 | 1455 | 0 | 0 | 0 | 0 | 0 | 0 | 0 | 0
829 | 24726774 | 24726752 | 14610524 | 1 | 1 | 1 | 3 | 101-1963 | ФССЦ (2010) ч.1, раздел01, поз.1963 | Канифоль сосновая | 1346 | 1009 | кг | кг | 1 | 0.01 | 27.74 | 0 | 0 | 0 | 0 | 1 | 0 |  | 0.01 | 2 | 24726758 | 1456 | 0 | 0 | 0 | 0 | 0 | 0 | 0 | 0
829 | 24726775 | 24726752 | 14610539 | 1 | 1 | 1 | 3 | 101-1977 | ФССЦ (2010) ч.1, раздел01, поз.1977 | Болты с гайками и шайбами строительные | 1346 | 1009 | кг | кг | 1 | 0.3 | 9.04 | 0 | 0 | 0 | 0 | 1 | 0 |  | 0.3 | 2 | 24726759 | 1457 | 0 | 0 | 0 | 0 | 0 | 0 | 0 | 0
829 | 24726776 | 24726752 | 14610834 | 1 | 1 | 1 | 3 | 101-2206 | ФССЦ (2010) ч.1, раздел01, поз.2206 | Дюбели пластмассовые с шурупами 12х70 мм | 1358 | 1010 | 10 шт. | 10 шт. | 10 | 1 | 8.3 | 0 | 0 | 0 | 0 | 1 | 0 |  | 1 | 2 | 24726760 | 1458 | 0 | 0 | 0 | 0 | 0 | 0 | 0 | 0
829 | 24726777 | 24726752 | 14611294 | 1 | 1 | 1 | 3 | 101-2493 | ФССЦ (2010) ч.1, раздел01, поз.2493 | Лента липкая изоляционная на поликасиновом компаунде марки ЛСЭПЛ, шириной 20-30 мм, толщиной от 0,14 до 0,19 мм | 1346 | 1009 | кг | кг | 1 | 0.02 | 91.29 | 0 | 0 | 0 | 0 | 1 | 0 |  | 0.02 | 2 | 24726761 | 1459 | 0 | 0 | 0 | 0 | 0 | 0 | 0 | 0
829 | 24726778 | 24726752 | 14680937 | 1 | 1 | 1 | 3 | 110-0113 | ФССЦ (2010) ч.1, раздел10, поз.0113 | Скрепы 10х2 | 1346 | 1009 | кг | кг | 1 | 0.02 | 15.37 | 0 | 0 | 0 | 0 | 1 | 0 |  | 0.02 | 2 | 24726762 | 1460 | 0 | 0 | 0 | 0 | 0 | 0 | 0 | 0
829 | 24726779 | 24726752 | 14652403 | 1 | 1 | 1 | 3 | 405-0219 | ФССЦ (2010) ч.4, раздел05, поз.0219 | Гипсовые вяжущие, марка Г3 | 1348 | 1009 | т | т | 1000 | 0.0003 | 729.98 | 0 | 0 | 0 | 0 | 1 | 0 |  | 0.0003 | 2 | 24726763 | 1461 | 0 | 0 | 0 | 0 | 0 | 0 | 0 | 0
829 | 24726780 | 24726752 | 14664232 | 1 | 1 | 1 | 3 | 506-0855 | ФССЦ (2010) ч.5, раздел06, поз.0855 | Проволока медная круглая электротехническая ММ (мягкая) диаметром 1,0-3,0 мм и выше | 1348 | 1009 | т | т | 1000 | 0.0001 | 37517 | 0 | 0 | 0 | 0 | 1 | 0 |  | 0.0001 | 2 | 24726764 | 1462 | 0 | 0 | 0 | 0 | 0 | 0 | 0 | 0
829 | 24726781 | 24726752 | 14665222 | 1 | 1 | 1 | 3 | 506-1361 | ФССЦ (2010) ч.5, раздел06, поз.1361 | Припои оловянно-свинцовые бессурьмянистые марки ПОС40 | 1346 | 1009 | кг | кг | 1 | 0.06 | 65.75 | 0 | 0 | 0 | 0 | 1 | 0 |  | 0.06 | 2 | 24726765 | 1463 | 0 | 0 | 0 | 0 | 0 | 0 | 0 | 0
829 | 24726782 | 24726752 | 14689643 | 1 | 1 | 1 | 3 | 507-0702 | ФССЦ (2010) ч.5, раздел07, поз.0702 | Трубка полихлорвиниловая ПХВ-305 диаметром 6-10 мм | 1346 | 1009 | кг | кг | 1 | 0.08 | 38.34 | 0 | 0 | 0 | 0 | 1 | 0 |  | 0.08 | 2 | 24726766 | 1464 | 0 | 0 | 0 | 0 | 0 | 0 | 0 | 0
829 | 24726783 | 24726752 | 14697310 | 1 | 1 | 1 | 3 | 509-0056 | ФССЦ (2010) ч.5, раздел09, поз.0056 | Наконечники кабельные П2.5-4Д-МУ3 | 1354 | 1010 | шт. | шт. | 1 | 10 | 2.03 | 0 | 0 | 0 | 0 | 1 | 0 |  | 10 | 2 | 24726767 | 1465 | 0 | 0 | 0 | 0 | 0 | 0 | 0 | 0
829 | 24726784 | 24726752 | 14665281 | 1 | 1 | 1 | 3 | 999-0005 | ФССЦ (2010) ч.9, раздел99, поз.0005 | Масса оборудования | 1348 | 1009 | т | т | 1000 | 0.001 | 0 | 0 | 0 | 0 | 1 | 0 | 0 |  | 0.001 | 3 | -1 |  | 0 | 0 | 0 | 0 | 0 | 0 | 0 | 0
829 | 24726785 | 24726752 | 14665295 | 1 | 1 | 1 | 3 | 999-9950 | ФССЦ (2010) ч.9, раздел99, поз.9950 | Вспомогательные материалы (2% от ОЗП) | 1344 | 1008 | руб. | руб. | 1 | 2.24 | 1 | 0 | 0 | 0 | 0 | 1 | 0 |  | 2.24 | 2 | 24726768 | 1466 | 0 | 0 | 0 | 0 | 0 | 0 | 0 | 0
919 | 24908864 | 24908856 | 9432525 | 1 | 1 | 1 | 1 | 1-2046 |  | Рабочий монтажник среднего разряда 4,6 | 1369 | 1013 | чел.-ч | чел.-ч | 1 | 2.4 | 0 | 0 | 0 | 10.5 | 0 | 1 | 1 | )*1,35 | 3.24 | 2 | 24908857 | 1467 | 0 | 0 | 0 | 0 | 0 | 0 | 0 | 0
919 | 24908865 | 24908856 | 14668089 | 1 | 1 | 1 | 2 | 330206 | ФСЭМ (2009), сб.33,поз.0206 | Дрели электрические | 1368 | 1011 | маш.-ч | маш.-ч | 1 | 0.13 | 0 | 1.95 | 0 | 0 | 0 | 1 | 0 | )*1,35 | 0.1755 | 2 | 24908858 | 1468 | 0 | 0 | 0 | 0 | 0 | 0 | 0 | 0
919 | 24908866 | 24908856 | 14610524 | 1 | 1 | 1 | 3 | 101-1963 | ФССЦ (2010) ч.1, раздел01, поз.1963 | Канифоль сосновая | 1346 | 1009 | кг | кг | 1 | 0.0018 | 27.74 | 0 | 0 | 0 | 0 | 1 | 0 |  | 0.0018 | 2 | 24908859 | 1469 | 0 | 0 | 0 | 0 | 0 | 0 | 0 | 0
919 | 24908867 | 24908856 | 14610834 | 1 | 1 | 1 | 3 | 101-2206 | ФССЦ (2010) ч.1, раздел01, поз.2206 | Дюбели пластмассовые с шурупами 12х70 мм | 1358 | 1010 | 10 шт. | 10 шт. | 10 | 0.3 | 8.3 | 0 | 0 | 0 | 0 | 1 | 0 |  | 0.3 | 2 | 24908860 | 1470 | 0 | 0 | 0 | 0 | 0 | 0 | 0 | 0
919 | 24908868 | 24908856 | 14652403 | 1 | 1 | 1 | 3 | 405-0219 | ФССЦ (2010) ч.4, раздел05, поз.0219 | Гипсовые вяжущие, марка Г3 | 1348 | 1009 | т | т | 1000 | 2e-05 | 729.98 | 0 | 0 | 0 | 0 | 1 | 0 |  | 2e-05 | 2 | 24908861 | 1471 | 0 | 0 | 0 | 0 | 0 | 0 | 0 | 0
919 | 24908869 | 24908856 | 14665222 | 1 | 1 | 1 | 3 | 506-1361 | ФССЦ (2010) ч.5, раздел06, поз.1361 | Припои оловянно-свинцовые бессурьмянистые марки ПОС40 | 1346 | 1009 | кг | кг | 1 | 0.018 | 65.75 | 0 | 0 | 0 | 0 | 1 | 0 |  | 0.018 | 2 | 24908862 | 1472 | 0 | 0 | 0 | 0 | 0 | 0 | 0 | 0
919 | 24908870 | 24908856 | 14665295 | 1 | 1 | 1 | 3 | 999-9950 | ФССЦ (2010) ч.9, раздел99, поз.9950 | Вспомогательные материалы (2% от ОЗП) | 1344 | 1008 | руб. | руб. | 1 | 0.5 | 1 | 0 | 0 | 0 | 0 | 1 | 0 |  | 0.5 | 2 | 24908863 | 1473 | 0 | 0 | 0 | 0 | 0 | 0 | 0 | 0
920 | 24908875 | 24908871 | 9438100 | 1 | 1 | 1 | 1 | 2-0011 |  | Инженер I категории | 1369 | 1013 | чел.-ч | чел.-ч | 1 | 16 | 0 | 0 | 0 | 15.49 | 0 | 1 | 1 | )*1,35 | 21.6 | 2 | 24908872 | 1474 | 0 | 0 | 0 | 0 | 0 | 0 | 0 | 0
920 | 24908876 | 24908871 | 9447024 | 1 | 1 | 1 | 1 | 2-0012 |  | Инженер II категории | 1369 | 1013 | чел.-ч | чел.-ч | 1 | 16 | 0 | 0 | 0 | 14.09 | 0 | 1 | 1 | )*1,35 | 21.6 | 2 | 24908873 | 1475 | 0 | 0 | 0 | 0 | 0 | 0 | 0 | 0
920 | 24908877 | 24908871 | 22865650 | 1 | 1 | 1 | 3 | 999-9950 | ФССЦ 999-9950 пр.№31/пр от 30.01.2014 г. | Вспомогательные ненормируемые материалы (2% от ОЗП) | 1374 | 1013 | РУБ | РУБ | 1 | 9.47 | 1 | 0 | 0 | 0 | 0 | 1 | 0 |  | 9.47 | 2 | 24908874 | 1476 | 0 | 0 | 0 | 0 | 0 | 0 | 0 | 0
921 | 24908882 | 24908878 | 9438100 | 1 | 1 | 1 | 1 | 2-0011 |  | Инженер I категории | 1369 | 1013 | чел.-ч | чел.-ч | 1 | 10 | 0 | 0 | 0 | 15.49 | 0 | 1 | 1 | )*1,35 | 13.5 | 2 | 24908879 | 1477 | 0 | 0 | 0 | 0 | 0 | 0 | 0 | 0
921 | 24908883 | 24908878 | 9447024 | 1 | 1 | 1 | 1 | 2-0012 |  | Инженер II категории | 1369 | 1013 | чел.-ч | чел.-ч | 1 | 10 | 0 | 0 | 0 | 14.09 | 0 | 1 | 1 | )*1,35 | 13.5 | 2 | 24908880 | 1478 | 0 | 0 | 0 | 0 | 0 | 0 | 0 | 0
921 | 24908884 | 24908878 | 22865650 | 1 | 1 | 1 | 3 | 999-9950 | ФССЦ 999-9950 пр.№31/пр от 30.01.2014 г. | Вспомогательные ненормируемые материалы (2% от ОЗП) | 1374 | 1013 | РУБ | РУБ | 1 | 5.92 | 1 | 0 | 0 | 0 | 0 | 1 | 0 |  | 5.92 | 2 | 24908881 | 1479 | 0 | 0 | 0 | 0 | 0 | 0 | 0 | 0
922 | 24598662 | 24598654 | 9430710 | 1 | 1 | 1 | 1 | 1-2040 |  | Рабочий монтажник среднего разряда 4 | 1369 | 1013 | чел.-ч | чел.-ч | 1 | 0.84 | 0 | 0 | 0 | 9.62 | 0 | 1 | 1 | )*1,35 | 1.134 | 2 | 24598655 | 1480 | 0 | 0 | 0 | 0 | 0 | 0 | 0 | 0
922 | 24598663 | 24598654 | 14607884 | 1 | 1 | 1 | 3 | 101-0329 | ФССЦ (2010) ч.1, раздел01, поз.0329 | Клей 88-СА | 1346 | 1009 | кг | кг | 1 | 0.01 | 28.93 | 0 | 0 | 0 | 0 | 1 | 0 |  | 0.01 | 2 | 24598656 | 1481 | 0 | 0 | 0 | 0 | 0 | 0 | 0 | 0
922 | 24598664 | 24598654 | 14609849 | 1 | 1 | 1 | 3 | 101-1482 | ФССЦ (2010) ч.1, раздел01, поз.1482 | Шурупы с полукруглой головкой 5х70 мм | 1348 | 1009 | т | т | 1000 | 0.0001 | 12430 | 0 | 0 | 0 | 0 | 1 | 0 |  | 0.0001 | 2 | 24598657 | 1482 | 0 | 0 | 0 | 0 | 0 | 0 | 0 | 0
922 | 24598665 | 24598654 | 14610524 | 1 | 1 | 1 | 3 | 101-1963 | ФССЦ (2010) ч.1, раздел01, поз.1963 | Канифоль сосновая | 1346 | 1009 | кг | кг | 1 | 0.0002 | 27.74 | 0 | 0 | 0 | 0 | 1 | 0 |  | 0.0002 | 2 | 24598658 | 1483 | 0 | 0 | 0 | 0 | 0 | 0 | 0 | 0
922 | 24598666 | 24598654 | 14665222 | 1 | 1 | 1 | 3 | 506-1361 | ФССЦ (2010) ч.5, раздел06, поз.1361 | Припои оловянно-свинцовые бессурьмянистые марки ПОС40 | 1346 | 1009 | кг | кг | 1 | 0.002 | 65.75 | 0 | 0 | 0 | 0 | 1 | 0 |  | 0.002 | 2 | 24598659 | 1484 | 0 | 0 | 0 | 0 | 0 | 0 | 0 | 0
922 | 24598667 | 24598654 | 14689643 | 1 | 1 | 1 | 3 | 507-0702 | ФССЦ (2010) ч.5, раздел07, поз.0702 | Трубка полихлорвиниловая ПХВ-305 диаметром 6-10 мм | 1346 | 1009 | кг | кг | 1 | 0.00142 | 38.34 | 0 | 0 | 0 | 0 | 1 | 0 |  | 0.00142 | 2 | 24598660 | 1485 | 0 | 0 | 0 | 0 | 0 | 0 | 0 | 0
922 | 24598668 | 24598654 | 14665295 | 1 | 1 | 1 | 3 | 999-9950 | ФССЦ (2010) ч.9, раздел99, поз.9950 | Вспомогательные материалы (2% от ОЗП) | 1344 | 1008 | руб. | руб. | 1 | 0.16 | 1 | 0 | 0 | 0 | 0 | 1 | 0 |  | 0.16 | 2 | 24598661 | 1486 | 0 | 0 | 0 | 0 | 0 | 0 | 0 | 0
923 | 24598738 | 24598730 | 9430710 | 1 | 1 | 1 | 1 | 1-2040 |  | Рабочий монтажник среднего разряда 4 | 1369 | 1013 | чел.-ч | чел.-ч | 1 | 0.84 | 0 | 0 | 0 | 9.62 | 0 | 1 | 1 | )*1,35 | 1.134 | 2 | 24598731 | 1487 | 0 | 0 | 0 | 0 | 0 | 0 | 0 | 0
923 | 24598739 | 24598730 | 14607884 | 1 | 1 | 1 | 3 | 101-0329 | ФССЦ (2010) ч.1, раздел01, поз.0329 | Клей 88-СА | 1346 | 1009 | кг | кг | 1 | 0.01 | 28.93 | 0 | 0 | 0 | 0 | 1 | 0 |  | 0.01 | 2 | 24598732 | 1488 | 0 | 0 | 0 | 0 | 0 | 0 | 0 | 0
923 | 24598740 | 24598730 | 14609849 | 1 | 1 | 1 | 3 | 101-1482 | ФССЦ (2010) ч.1, раздел01, поз.1482 | Шурупы с полукруглой головкой 5х70 мм | 1348 | 1009 | т | т | 1000 | 0.0001 | 12430 | 0 | 0 | 0 | 0 | 1 | 0 |  | 0.0001 | 2 | 24598733 | 1489 | 0 | 0 | 0 | 0 | 0 | 0 | 0 | 0
923 | 24598741 | 24598730 | 14610524 | 1 | 1 | 1 | 3 | 101-1963 | ФССЦ (2010) ч.1, раздел01, поз.1963 | Канифоль сосновая | 1346 | 1009 | кг | кг | 1 | 0.0002 | 27.74 | 0 | 0 | 0 | 0 | 1 | 0 |  | 0.0002 | 2 | 24598734 | 1490 | 0 | 0 | 0 | 0 | 0 | 0 | 0 | 0
923 | 24598742 | 24598730 | 14665222 | 1 | 1 | 1 | 3 | 506-1361 | ФССЦ (2010) ч.5, раздел06, поз.1361 | Припои оловянно-свинцовые бессурьмянистые марки ПОС40 | 1346 | 1009 | кг | кг | 1 | 0.002 | 65.75 | 0 | 0 | 0 | 0 | 1 | 0 |  | 0.002 | 2 | 24598735 | 1491 | 0 | 0 | 0 | 0 | 0 | 0 | 0 | 0
923 | 24598743 | 24598730 | 14689643 | 1 | 1 | 1 | 3 | 507-0702 | ФССЦ (2010) ч.5, раздел07, поз.0702 | Трубка полихлорвиниловая ПХВ-305 диаметром 6-10 мм | 1346 | 1009 | кг | кг | 1 | 0.00142 | 38.34 | 0 | 0 | 0 | 0 | 1 | 0 |  | 0.00142 | 2 | 24598736 | 1492 | 0 | 0 | 0 | 0 | 0 | 0 | 0 | 0
923 | 24598744 | 24598730 | 14665295 | 1 | 1 | 1 | 3 | 999-9950 | ФССЦ (2010) ч.9, раздел99, поз.9950 | Вспомогательные материалы (2% от ОЗП) | 1344 | 1008 | руб. | руб. | 1 | 0.16 | 1 | 0 | 0 | 0 | 0 | 1 | 0 |  | 0.16 | 2 | 24598737 | 1493 | 0 | 0 | 0 | 0 | 0 | 0 | 0 | 0
924 | 24908894 | 24908893 | 9430710 | 1 | 1 | 1 | 1 | 1-2040 |  | Рабочий монтажник среднего разряда 4 | 1369 | 1013 | чел.-ч | чел.-ч | 1 | 5.76 | 0 | 0 | 0 | 9.62 | 0 | 1 | 1 | )*1,35 | 7.776 | 2 | 24908894 | 1494 | 0 | 0 | 0 | 0 | 0 | 0 | 0 | 0
924 | 24908895 | 24908893 | 22794186 | 1 | 1 | 1 | 2 | 330206 | ФСЭМ 330206 пр.№31/пр от 30.01.2014 г. | Дрели электрические | 1368 | 1011 | маш.-ч | маш.-ч | 1 | 0.13 | 0 | 1.95 | 0 | 0 | 0 | 1 | 0 | )*1,35 | 0.1755 | 2 | 24908895 | 1495 | 0 | 0 | 0 | 0 | 0 | 0 | 0 | 0
924 | 24908896 | 24908893 | 22813091 | 1 | 1 | 1 | 3 | 101-1963 | ФССЦ 101-1963 пр.№31/пр от 30.01.2014 г. | Канифоль сосновая | 1346 | 1009 | кг | кг | 1 | 0.0012 | 27.74 | 0 | 0 | 0 | 0 | 1 | 0 |  | 0.0012 | 2 | 24908896 | 1496 | 0 | 0 | 0 | 0 | 0 | 0 | 0 | 0
924 | 24908897 | 24908893 | 22820293 | 1 | 1 | 1 | 3 | 101-2206 | ФССЦ 101-2206 пр.№31/пр от 30.01.2014 г. | Дюбели пластмассовые с шурупами 12х70 мм | 1358 | 1010 | 10 шт. | 10 шт. | 10 | 0.3 | 8.3 | 0 | 0 | 0 | 0 | 1 | 0 |  | 0.3 | 2 | 24908897 | 1497 | 0 | 0 | 0 | 0 | 0 | 0 | 0 | 0
924 | 24908898 | 24908893 | 22804344 | 1 | 1 | 1 | 3 | 405-0219 | ФССЦ 405-0219 пр.№31/пр от 30.01.2014 г. | Гипсовые вяжущие, марка Г3 | 1348 | 1009 | т | т | 1000 | 2e-05 | 729.98 | 0 | 0 | 0 | 0 | 1 | 0 |  | 2e-05 | 2 | 24908898 | 1498 | 0 | 0 | 0 | 0 | 0 | 0 | 0 | 0
924 | 24908899 | 24908893 | 22850609 | 1 | 1 | 1 | 3 | 506-1361 | ФССЦ 506-1361 пр.№31/пр от 30.01.2014 г. | Припои оловянно-свинцовые бессурьмянистые марки ПОС40 | 1346 | 1009 | кг | кг | 1 | 0.012 | 65.75 | 0 | 0 | 0 | 0 | 1 | 0 |  | 0.012 | 2 | 24908899 | 1499 | 0 | 0 | 0 | 0 | 0 | 0 | 0 | 0
924 | 24908900 | 24908893 | 22865650 | 1 | 1 | 1 | 3 | 999-9950 | ФССЦ 999-9950 пр.№31/пр от 30.01.2014 г. | Вспомогательные ненормируемые материалы (2% от ОЗП) | 1374 | 1013 | РУБ | РУБ | 1 | 1.11 | 1 | 0 | 0 | 0 | 0 | 1 | 0 |  | 1.11 | 2 | 24908900 | 1500 | 0 | 0 | 0 | 0 | 0 | 0 | 0 | 0
925 | 24908917 | 24908909 | 9430710 | 1 | 1 | 1 | 1 | 1-2040 |  | Рабочий монтажник среднего разряда 4 | 1369 | 1013 | чел.-ч | чел.-ч | 1 | 5.76 | 0 | 0 | 0 | 9.62 | 0 | 1 | 1 | )*1,35 | 7.776 | 2 | 24908910 | 1501 | 0 | 0 | 0 | 0 | 0 | 0 | 0 | 0
925 | 24908918 | 24908909 | 22794186 | 1 | 1 | 1 | 2 | 330206 | ФСЭМ 330206 пр.№31/пр от 30.01.2014 г. | Дрели электрические | 1368 | 1011 | маш.-ч | маш.-ч | 1 | 0.13 | 0 | 1.95 | 0 | 0 | 0 | 1 | 0 | )*1,35 | 0.1755 | 2 | 24908911 | 1502 | 0 | 0 | 0 | 0 | 0 | 0 | 0 | 0
925 | 24908919 | 24908909 | 22813091 | 1 | 1 | 1 | 3 | 101-1963 | ФССЦ 101-1963 пр.№31/пр от 30.01.2014 г. | Канифоль сосновая | 1346 | 1009 | кг | кг | 1 | 0.0012 | 27.74 | 0 | 0 | 0 | 0 | 1 | 0 |  | 0.0012 | 2 | 24908912 | 1503 | 0 | 0 | 0 | 0 | 0 | 0 | 0 | 0
925 | 24908920 | 24908909 | 22820293 | 1 | 1 | 1 | 3 | 101-2206 | ФССЦ 101-2206 пр.№31/пр от 30.01.2014 г. | Дюбели пластмассовые с шурупами 12х70 мм | 1358 | 1010 | 10 шт. | 10 шт. | 10 | 0.3 | 8.3 | 0 | 0 | 0 | 0 | 1 | 0 |  | 0.3 | 2 | 24908913 | 1504 | 0 | 0 | 0 | 0 | 0 | 0 | 0 | 0
925 | 24908921 | 24908909 | 22804344 | 1 | 1 | 1 | 3 | 405-0219 | ФССЦ 405-0219 пр.№31/пр от 30.01.2014 г. | Гипсовые вяжущие, марка Г3 | 1348 | 1009 | т | т | 1000 | 2e-05 | 729.98 | 0 | 0 | 0 | 0 | 1 | 0 |  | 2e-05 | 2 | 24908914 | 1505 | 0 | 0 | 0 | 0 | 0 | 0 | 0 | 0
925 | 24908922 | 24908909 | 22850609 | 1 | 1 | 1 | 3 | 506-1361 | ФССЦ 506-1361 пр.№31/пр от 30.01.2014 г. | Припои оловянно-свинцовые бессурьмянистые марки ПОС40 | 1346 | 1009 | кг | кг | 1 | 0.012 | 65.75 | 0 | 0 | 0 | 0 | 1 | 0 |  | 0.012 | 2 | 24908915 | 1506 | 0 | 0 | 0 | 0 | 0 | 0 | 0 | 0
925 | 24908923 | 24908909 | 22865650 | 1 | 1 | 1 | 3 | 999-9950 | ФССЦ 999-9950 пр.№31/пр от 30.01.2014 г. | Вспомогательные ненормируемые материалы (2% от ОЗП) | 1374 | 1013 | РУБ | РУБ | 1 | 1.11 | 1 | 0 | 0 | 0 | 0 | 1 | 0 |  | 1.11 | 2 | 24908916 | 1507 | 0 | 0 | 0 | 0 | 0 | 0 | 0 | 0
926 | 24908902 | 24908901 | 9430771 | 1 | 1 | 1 | 1 | 1-2041 |  | Рабочий монтажник среднего разряда 4,1 | 1369 | 1013 | чел.-ч | чел.-ч | 1 | 7.92 | 0 | 0 | 0 | 9.76 | 0 | 1 | 1 | )*1,35 | 10.692 | 2 | 24908902 | 1508 | 0 | 0 | 0 | 0 | 0 | 0 | 0 | 0
926 | 24908903 | 24908901 | 22794186 | 1 | 1 | 1 | 2 | 330206 | ФСЭМ 330206 пр.№31/пр от 30.01.2014 г. | Дрели электрические | 1368 | 1011 | маш.-ч | маш.-ч | 1 | 0.13 | 0 | 1.95 | 0 | 0 | 0 | 1 | 0 | )*1,35 | 0.1755 | 2 | 24908903 | 1509 | 0 | 0 | 0 | 0 | 0 | 0 | 0 | 0
926 | 24908904 | 24908901 | 22813091 | 1 | 1 | 1 | 3 | 101-1963 | ФССЦ 101-1963 пр.№31/пр от 30.01.2014 г. | Канифоль сосновая | 1346 | 1009 | кг | кг | 1 | 0.002 | 27.74 | 0 | 0 | 0 | 0 | 1 | 0 |  | 0.002 | 2 | 24908904 | 1510 | 0 | 0 | 0 | 0 | 0 | 0 | 0 | 0
926 | 24908905 | 24908901 | 22820293 | 1 | 1 | 1 | 3 | 101-2206 | ФССЦ 101-2206 пр.№31/пр от 30.01.2014 г. | Дюбели пластмассовые с шурупами 12х70 мм | 1358 | 1010 | 10 шт. | 10 шт. | 10 | 0.3 | 8.3 | 0 | 0 | 0 | 0 | 1 | 0 |  | 0.3 | 2 | 24908905 | 1511 | 0 | 0 | 0 | 0 | 0 | 0 | 0 | 0
926 | 24908906 | 24908901 | 22804344 | 1 | 1 | 1 | 3 | 405-0219 | ФССЦ 405-0219 пр.№31/пр от 30.01.2014 г. | Гипсовые вяжущие, марка Г3 | 1348 | 1009 | т | т | 1000 | 2e-05 | 729.98 | 0 | 0 | 0 | 0 | 1 | 0 |  | 2e-05 | 2 | 24908906 | 1512 | 0 | 0 | 0 | 0 | 0 | 0 | 0 | 0
926 | 24908907 | 24908901 | 22850609 | 1 | 1 | 1 | 3 | 506-1361 | ФССЦ 506-1361 пр.№31/пр от 30.01.2014 г. | Припои оловянно-свинцовые бессурьмянистые марки ПОС40 | 1346 | 1009 | кг | кг | 1 | 0.02 | 65.75 | 0 | 0 | 0 | 0 | 1 | 0 |  | 0.02 | 2 | 24908907 | 1513 | 0 | 0 | 0 | 0 | 0 | 0 | 0 | 0
926 | 24908908 | 24908901 | 22865650 | 1 | 1 | 1 | 3 | 999-9950 | ФССЦ 999-9950 пр.№31/пр от 30.01.2014 г. | Вспомогательные ненормируемые материалы (2% от ОЗП) | 1374 | 1013 | РУБ | РУБ | 1 | 1.55 | 1 | 0 | 0 | 0 | 0 | 1 | 0 |  | 1.55 | 2 | 24908908 | 1514 | 0 | 0 | 0 | 0 | 0 | 0 | 0 | 0
927 | 24908934 | 24908926 | 9430771 | 1 | 1 | 1 | 1 | 1-2041 |  | Рабочий монтажник среднего разряда 4,1 | 1369 | 1013 | чел.-ч | чел.-ч | 1 | 7.92 | 0 | 0 | 0 | 9.76 | 0 | 1 | 1 | )*1,35 | 10.692 | 2 | 24908927 | 1515 | 0 | 0 | 0 | 0 | 0 | 0 | 0 | 0
927 | 24908935 | 24908926 | 22794186 | 1 | 1 | 1 | 2 | 330206 | ФСЭМ 330206 пр.№31/пр от 30.01.2014 г. | Дрели электрические | 1368 | 1011 | маш.-ч | маш.-ч | 1 | 0.13 | 0 | 1.95 | 0 | 0 | 0 | 1 | 0 | )*1,35 | 0.1755 | 2 | 24908928 | 1516 | 0 | 0 | 0 | 0 | 0 | 0 | 0 | 0
927 | 24908936 | 24908926 | 22813091 | 1 | 1 | 1 | 3 | 101-1963 | ФССЦ 101-1963 пр.№31/пр от 30.01.2014 г. | Канифоль сосновая | 1346 | 1009 | кг | кг | 1 | 0.002 | 27.74 | 0 | 0 | 0 | 0 | 1 | 0 |  | 0.002 | 2 | 24908929 | 1517 | 0 | 0 | 0 | 0 | 0 | 0 | 0 | 0
927 | 24908937 | 24908926 | 22820293 | 1 | 1 | 1 | 3 | 101-2206 | ФССЦ 101-2206 пр.№31/пр от 30.01.2014 г. | Дюбели пластмассовые с шурупами 12х70 мм | 1358 | 1010 | 10 шт. | 10 шт. | 10 | 0.3 | 8.3 | 0 | 0 | 0 | 0 | 1 | 0 |  | 0.3 | 2 | 24908930 | 1518 | 0 | 0 | 0 | 0 | 0 | 0 | 0 | 0
927 | 24908938 | 24908926 | 22804344 | 1 | 1 | 1 | 3 | 405-0219 | ФССЦ 405-0219 пр.№31/пр от 30.01.2014 г. | Гипсовые вяжущие, марка Г3 | 1348 | 1009 | т | т | 1000 | 2e-05 | 729.98 | 0 | 0 | 0 | 0 | 1 | 0 |  | 2e-05 | 2 | 24908931 | 1519 | 0 | 0 | 0 | 0 | 0 | 0 | 0 | 0
927 | 24908939 | 24908926 | 22850609 | 1 | 1 | 1 | 3 | 506-1361 | ФССЦ 506-1361 пр.№31/пр от 30.01.2014 г. | Припои оловянно-свинцовые бессурьмянистые марки ПОС40 | 1346 | 1009 | кг | кг | 1 | 0.02 | 65.75 | 0 | 0 | 0 | 0 | 1 | 0 |  | 0.02 | 2 | 24908932 | 1520 | 0 | 0 | 0 | 0 | 0 | 0 | 0 | 0
927 | 24908940 | 24908926 | 22865650 | 1 | 1 | 1 | 3 | 999-9950 | ФССЦ 999-9950 пр.№31/пр от 30.01.2014 г. | Вспомогательные ненормируемые материалы (2% от ОЗП) | 1374 | 1013 | РУБ | РУБ | 1 | 1.55 | 1 | 0 | 0 | 0 | 0 | 1 | 0 |  | 1.55 | 2 | 24908933 | 1521 | 0 | 0 | 0 | 0 | 0 | 0 | 0 | 0
928 | 24598699 | 24598684 | 9430710 | 1 | 1 | 1 | 1 | 1-2040 |  | Рабочий монтажник среднего разряда 4 | 1369 | 1013 | чел.-ч | чел.-ч | 1 | 12.4 | 0 | 0 | 0 | 9.62 | 0 | 1 | 1 | )*1,35 | 16.74 | 2 | 24598685 | 1522 | 0 | 0 | 0 | 0 | 0 | 0 | 0 | 0
928 | 24598700 | 24598684 | 121548 | 1 | 1 | 1 | 1 | 2 |  | Затраты труда машинистов | 608254 | 1013 | чел.час | чел.час | 1 | 3.39 | 0 | 0 | 0 | 0 | 0 | 1 | 2 | )*1,35 | 4.5765 | 2 | 24598686 | 1523 | 0 | 0 | 0 | 0 | 0 | 0 | 0 | 0
928 | 24598701 | 24598684 | 14665537 | 1 | 1 | 1 | 2 | 021102 | ФСЭМ (2009), сб.02,поз.1102 | Краны на автомобильном ходу при работе на монтаже технологического оборудования 10 т | 1368 | 1011 | маш.-ч | маш.-ч | 1 | 0.39 | 0 | 134.65 | 13.5 | 0 | 0 | 1 | 0 | )*1,35 | 0.5265 | 2 | 24598687 | 1524 | 0 | 0 | 0 | 0 | 0 | 0 | 0 | 0
928 | 24598702 | 24598684 | 14665701 | 1 | 1 | 1 | 2 | 030203 | ФСЭМ (2009), сб.03,поз.0203 | Домкраты гидравлические грузоподъемностью 63 т | 1368 | 1011 | маш.-ч | маш.-ч | 1 | 3 | 0 | 2.37 | 0 | 0 | 0 | 1 | 0 | )*1,35 | 4.05 | 2 | 24598688 | 1525 | 0 | 0 | 0 | 0 | 0 | 0 | 0 | 0
928 | 24598703 | 24598684 | 14665732 | 1 | 1 | 1 | 2 | 030408 | ФСЭМ (2009), сб.03,поз.0408 | Лебедки электрические тяговым усилием 156,96 кН (16 т) | 1368 | 1011 | маш.-ч | маш.-ч | 1 | 3 | 0 | 131.44 | 11.6 | 0 | 0 | 1 | 0 | )*1,35 | 4.05 | 2 | 24598689 | 1526 | 0 | 0 | 0 | 0 | 0 | 0 | 0 | 0
928 | 24598704 | 24598684 | 14668594 | 1 | 1 | 1 | 2 | 400002 | ФСЭМ (2009), сб.40,поз.0002 | Автомобили бортовые, грузоподъемность до 8 т | 1368 | 1011 | маш.-ч | маш.-ч | 1 | 0.39 | 0 | 107.3 | 11.6 | 0 | 0 | 1 | 0 | )*1,35 | 0.5265 | 2 | 24598690 | 1527 | 0 | 0 | 0 | 0 | 0 | 0 | 0 | 0
928 | 24598705 | 24598684 | 14608774 | 1 | 1 | 1 | 3 | 101-0813 | ФССЦ (2010) ч.1, раздел01, поз.0813 | Проволока стальная низкоуглеродистая разного назначения оцинкованная диаметром 3,0 мм | 1348 | 1009 | т | т | 1000 | 4e-05 | 12242 | 0 | 0 | 0 | 0 | 1 | 0 |  | 4e-05 | 2 | 24598691 | 1528 | 0 | 0 | 0 | 0 | 0 | 0 | 0 | 0
928 | 24598706 | 24598684 | 14608858 | 1 | 1 | 1 | 3 | 101-0865 | ФССЦ (2010) ч.1, раздел01, поз.0865 | Роли свинцовые марки С1 толщиной 1,0 мм | 1348 | 1009 | т | т | 1000 | 0.0008 | 40600 | 0 | 0 | 0 | 0 | 1 | 0 |  | 0.0008 | 2 | 24598692 | 1529 | 0 | 0 | 0 | 0 | 0 | 0 | 0 | 0
928 | 24598707 | 24598684 | 14611269 | 1 | 1 | 1 | 3 | 101-2478 | ФССЦ (2010) ч.1, раздел01, поз.2478 | Лента К226 | 1308 | 1003 | 100 м | 100 м | 100 | 0.0096 | 120 | 0 | 0 | 0 | 0 | 1 | 0 |  | 0.0096 | 2 | 24598693 | 1530 | 0 | 0 | 0 | 0 | 0 | 0 | 0 | 0
928 | 24598708 | 24598684 | 14681456 | 1 | 1 | 1 | 3 | 111-0086 | ФССЦ (2010) ч.1, раздел11, поз.0086 | Бирки маркировочные | 1355 | 1010 | 100 шт. | 100 шт. | 100 | 0.0041 | 142.5 | 0 | 0 | 0 | 0 | 1 | 0 |  | 0.0041 | 2 | 24598694 | 1531 | 0 | 0 | 0 | 0 | 0 | 0 | 0 | 0
928 | 24598709 | 24598684 | 14682500 | 1 | 1 | 1 | 3 | 113-1786 | ФССЦ (2010) ч.1, раздел13, поз.1786 | Лак битумный БТ-123 | 1348 | 1009 | т | т | 1000 | 6e-05 | 7826.9 | 0 | 0 | 0 | 0 | 1 | 0 |  | 6e-05 | 2 | 24598695 | 1532 | 0 | 0 | 0 | 0 | 0 | 0 | 0 | 0
928 | 24598710 | 24598684 | 14665224 | 1 | 1 | 1 | 3 | 506-1362 | ФССЦ (2010) ч.5, раздел06, поз.1362 | Припои оловянно-свинцовые бессурьмянистые марки ПОС30 | 1346 | 1009 | кг | кг | 1 | 0.5 | 68.05 | 0 | 0 | 0 | 0 | 1 | 0 |  | 0.5 | 2 | 24598696 | 1533 | 0 | 0 | 0 | 0 | 0 | 0 | 0 | 0
928 | 24598711 | 24598684 | 14697327 | 1 | 1 | 1 | 3 | 509-0070 | ФССЦ (2010) ч.5, раздел09, поз.0070 | Кнопки монтажные | 1356 | 1010 | 1000 шт. | 1000 шт. | 1000 | 0.00832 | 19.5 | 0 | 0 | 0 | 0 | 1 | 0 |  | 0.00832 | 2 | 24598697 | 1534 | 0 | 0 | 0 | 0 | 0 | 0 | 0 | 0
928 | 24598712 | 24598684 | 14665295 | 1 | 1 | 1 | 3 | 999-9950 | ФССЦ (2010) ч.9, раздел99, поз.9950 | Вспомогательные материалы (2% от ОЗП) | 1344 | 1008 | руб. | руб. | 1 | 2.39 | 1 | 0 | 0 | 0 | 0 | 1 | 0 |  | 2.39 | 2 | 24598698 | 1535 | 0 | 0 | 0 | 0 | 0 | 0 | 0 | 0
929 | 24908974 | 24908964 | 9430636 | 1 | 1 | 1 | 1 | 1-2038 |  | Рабочий монтажник среднего разряда 3,8 | 1369 | 1013 | чел.-ч | чел.-ч | 1 | 19.04 | 0 | 0 | 0 | 9.4 | 0 | 1 | 1 | )*1,35 | 25.704 | 2 | 24908965 | 1536 | 0 | 0 | 0 | 0 | 0 | 0 | 0 | 0
929 | 24908975 | 24908964 | 121548 | 1 | 1 | 1 | 1 | 2 |  | Затраты труда машинистов | 608254 | 1013 | чел.час | чел.час | 1 | 0.09 | 0 | 0 | 0 | 0 | 0 | 1 | 2 | )*1,35 | 0.1215 | 2 | 24908966 | 1537 | 0 | 0 | 0 | 0 | 0 | 0 | 0 | 0
929 | 24908976 | 24908964 | 22792577 | 1 | 1 | 1 | 2 | 021102 | ФСЭМ 021102 пр.№31/пр от 30.01.2014 г. | Краны на автомобильном ходу при работе на монтаже технологического оборудования 10 т | 1368 | 1011 | маш.-ч | маш.-ч | 1 | 0.09 | 0 | 134.65 | 13.5 | 0 | 0 | 1 | 0 | )*1,35 | 0.1215 | 2 | 24908967 | 1538 | 0 | 0 | 0 | 0 | 0 | 0 | 0 | 0
929 | 24908977 | 24908964 | 22792800 | 1 | 1 | 1 | 2 | 040502 | ФСЭМ 040502 пр.№31/пр от 30.01.2014 г. | Установки для сварки ручной дуговой (постоянного тока) | 1368 | 1011 | маш.-ч | маш.-ч | 1 | 2.16 | 0 | 8.1 | 0 | 0 | 0 | 1 | 0 | )*1,35 | 2.916 | 2 | 24908968 | 1539 | 0 | 0 | 0 | 0 | 0 | 0 | 0 | 0
929 | 24908978 | 24908964 | 22794257 | 1 | 1 | 1 | 2 | 331451 | ФСЭМ 331451 пр.№31/пр от 30.01.2014 г. | Перфораторы электрические | 1368 | 1011 | маш.-ч | маш.-ч | 1 | 3.87 | 0 | 2.08 | 0 | 0 | 0 | 1 | 0 | )*1,35 | 5.2245 | 2 | 24908969 | 1540 | 0 | 0 | 0 | 0 | 0 | 0 | 0 | 0
929 | 24908979 | 24908964 | 22794575 | 1 | 1 | 1 | 2 | 400001 | ФСЭМ 400001 пр.№31/пр от 30.01.2014 г. | Автомобили бортовые, грузоподъемность до 5 т | 1368 | 1011 | маш.-ч | маш.-ч | 1 | 0.09 | 0 | 87.17 | 11.6 | 0 | 0 | 1 | 0 | )*1,35 | 0.1215 | 2 | 24908970 | 1541 | 0 | 0 | 0 | 0 | 0 | 0 | 0 | 0
929 | 24908980 | 24908964 | 22819836 | 1 | 1 | 1 | 3 | 101-1924 | ФССЦ 101-1924 пр.№31/пр от 30.01.2014 г. | Электроды диаметром 4 мм Э42А | 1346 | 1009 | кг | кг | 1 | 0.96 | 10.57 | 0 | 0 | 0 | 0 | 1 | 0 |  | 0.96 | 2 | 24908971 | 1542 | 0 | 0 | 0 | 0 | 0 | 0 | 0 | 0
929 | 24908981 | 24908964 | 22828075 | 1 | 1 | 1 | 3 | 113-8040 | ФССЦ 113-8040 пр.№31/пр от 30.01.2014 г. | Клей БМК-5к | 1346 | 1009 | кг | кг | 1 | 0.2 | 25.8 | 0 | 0 | 0 | 0 | 1 | 0 |  | 0.2 | 2 | 24908972 | 1544 | 0 | 0 | 0 | 0 | 0 | 0 | 0 | 0
929 | 24908982 | 24908964 | 22865650 | 1 | 1 | 1 | 3 | 999-9950 | ФССЦ 999-9950 пр.№31/пр от 30.01.2014 г. | Вспомогательные ненормируемые материалы (2% от ОЗП) | 1374 | 1013 | РУБ | РУБ | 1 | 3.58 | 1 | 0 | 0 | 0 | 0 | 1 | 0 |  | 3.58 | 2 | 24908973 | 1545 | 0 | 0 | 0 | 0 | 0 | 0 | 0 | 0
931 | 24725339 | 24725335 | 9438100 | 1 | 1 | 1 | 1 | 2-0011 |  | Инженер I категории | 1369 | 1013 | чел.-ч | чел.-ч | 1 | 16 | 0 | 0 | 0 | 15.49 | 0 | 1 | 1 | )*1,35 | 21.6 | 2 | 24725336 | 1546 | 0 | 0 | 0 | 0 | 0 | 0 | 0 | 0
931 | 24725340 | 24725335 | 9447024 | 1 | 1 | 1 | 1 | 2-0012 |  | Инженер II категории | 1369 | 1013 | чел.-ч | чел.-ч | 1 | 16 | 0 | 0 | 0 | 14.09 | 0 | 1 | 1 | )*1,35 | 21.6 | 2 | 24725337 | 1547 | 0 | 0 | 0 | 0 | 0 | 0 | 0 | 0
931 | 24725341 | 24725335 | 14665295 | 1 | 1 | 1 | 3 | 999-9950 | ФССЦ (2010) ч.9, раздел99, поз.9950 | Вспомогательные материалы (2% от ОЗП) | 1344 | 1008 | руб. | руб. | 1 | 9.47 | 1 | 0 | 0 | 0 | 0 | 1 | 0 |  | 9.47 | 2 | 24725338 | 1548 | 0 | 0 | 0 | 0 | 0 | 0 | 0 | 0
932 | 24687961 | 24687958 | 9431832 | 1 | 1 | 1 | 1 | 1-2045 |  | Рабочий монтажник среднего разряда 4,5 | 1369 | 1013 | чел.-ч | чел.-ч | 1 | 64.6 | 0 | 0 | 0 | 10.35 | 0 | 1 | 1 | )*1,35 | 87.21 | 2 | 24687959 | 1549 | 0 | 0 | 0 | 0 | 0 | 0 | 0 | 0
932 | 24687962 | 24687958 | 22865650 | 1 | 1 | 1 | 3 | 999-9950 | ФССЦ 999-9950 пр.№31/пр от 30.01.2014 г. | Вспомогательные ненормируемые материалы (2% от ОЗП) | 1374 | 1013 | РУБ | РУБ | 1 | 13.37 | 1 | 0 | 0 | 0 | 0 | 1 | 0 |  | 13.37 | 2 | 24687960 | 1550 | 0 | 0 | 0 | 0 | 0 | 0 | 0 | 0
933 | 24687969 | 24687963 | 121548 | 1 | 1 | 1 | 1 | 2 |  | Затраты труда машинистов | 608254 | 1013 | чел.час | чел.час | 1 | 48 | 0 | 0 | 0 | 0 | 0 | 1 | 2 | )*1,35 | 64.8 | 2 | 24687964 | 1551 | 0 | 0 | 0 | 0 | 0 | 0 | 0 | 0
933 | 24687970 | 24687963 | 9438100 | 1 | 1 | 1 | 1 | 2-0011 |  | Инженер I категории | 1369 | 1013 | чел.-ч | чел.-ч | 1 | 144.5 | 0 | 0 | 0 | 15.49 | 0 | 1 | 1 | )*1,35 | 195.075 | 2 | 24687965 | 1552 | 0 | 0 | 0 | 0 | 0 | 0 | 0 | 0
933 | 24687971 | 24687963 | 9447024 | 1 | 1 | 1 | 1 | 2-0012 |  | Инженер II категории | 1369 | 1013 | чел.-ч | чел.-ч | 1 | 144.5 | 0 | 0 | 0 | 14.09 | 0 | 1 | 1 | )*1,35 | 195.075 | 2 | 24687966 | 1553 | 0 | 0 | 0 | 0 | 0 | 0 | 0 | 0
933 | 24687972 | 24687963 | 22793636 | 1 | 1 | 1 | 2 | 170300 | ФСЭМ 170300 пр.№31/пр от 30.01.2014 г. | Машина монтажная для выполнения работ при прокладке и монтаже кабеля на базе автомобиля ГАЗ-66 | 1368 | 1011 | маш.-ч | маш.-ч | 1 | 48 | 0 | 110.86 | 11.6 | 0 | 0 | 1 | 0 | )*1,35 | 64.8 | 2 | 24687967 | 1554 | 0 | 0 | 0 | 0 | 0 | 0 | 0 | 0
933 | 24687973 | 24687963 | 22865650 | 1 | 1 | 1 | 3 | 999-9950 | ФССЦ 999-9950 пр.№31/пр от 30.01.2014 г. | Вспомогательные ненормируемые материалы (2% от ОЗП) | 1374 | 1013 | РУБ | РУБ | 1 | 85.49 | 1 | 0 | 0 | 0 | 0 | 1 | 0 |  | 85.49 | 2 | 24687968 | 1555 | 0 | 0 | 0 | 0 | 0 | 0 | 0 | 0
934 | 24598770 | 24598769 | 9436314 | 1 | 1 | 1 | 1 | 1-2035 |  | Рабочий монтажник среднего разряда 3,5 | 1369 | 1013 | чел.-ч | чел.-ч | 1 | 9 | 0 | 0 | 0 | 9.07 | 0 | 1 | 1 | )*1,35 | 12.15 | 2 | 24598770 | 1556 | 0 | 0 | 0 | 0 | 0 | 0 | 0 | 0
934 | 24598771 | 24598769 | 22865650 | 1 | 1 | 1 | 3 | 999-9950 | ФССЦ 999-9950 пр.№31/пр от 30.01.2014 г. | Вспомогательные ненормируемые материалы (2% от ОЗП) | 1374 | 1013 | РУБ | РУБ | 1 | 1.63 | 1 | 0 | 0 | 0 | 0 | 1 | 0 |  | 1.63 | 2 | 24598771 | 1557 | 0 | 0 | 0 | 0 | 0 | 0 | 0 | 0
1011 | 24909103 | 24909095 | 9430710 | 1 | 1 | 1 | 1 | 1-2040 |  | Рабочий монтажник среднего разряда 4 | 1369 | 1013 | чел.-ч | чел.-ч | 1 | 0.84 | 0 | 0 | 0 | 9.62 | 0 | 1 | 1 | )*1,35 | 1.134 | 2 | 24909096 | 1558 | 0 | 0 | 0 | 0 | 0 | 0 | 0 | 0
1011 | 24909104 | 24909095 | 14607884 | 1 | 1 | 1 | 3 | 101-0329 | ФССЦ (2010) ч.1, раздел01, поз.0329 | Клей 88-СА | 1346 | 1009 | кг | кг | 1 | 0.01 | 28.93 | 0 | 0 | 0 | 0 | 1 | 0 |  | 0.01 | 2 | 24909097 | 1559 | 0 | 0 | 0 | 0 | 0 | 0 | 0 | 0
1011 | 24909105 | 24909095 | 14609849 | 1 | 1 | 1 | 3 | 101-1482 | ФССЦ (2010) ч.1, раздел01, поз.1482 | Шурупы с полукруглой головкой 5х70 мм | 1348 | 1009 | т | т | 1000 | 0.0001 | 12430 | 0 | 0 | 0 | 0 | 1 | 0 |  | 0.0001 | 2 | 24909098 | 1560 | 0 | 0 | 0 | 0 | 0 | 0 | 0 | 0
1011 | 24909106 | 24909095 | 14610524 | 1 | 1 | 1 | 3 | 101-1963 | ФССЦ (2010) ч.1, раздел01, поз.1963 | Канифоль сосновая | 1346 | 1009 | кг | кг | 1 | 0.0002 | 27.74 | 0 | 0 | 0 | 0 | 1 | 0 |  | 0.0002 | 2 | 24909099 | 1561 | 0 | 0 | 0 | 0 | 0 | 0 | 0 | 0
1011 | 24909107 | 24909095 | 14665222 | 1 | 1 | 1 | 3 | 506-1361 | ФССЦ (2010) ч.5, раздел06, поз.1361 | Припои оловянно-свинцовые бессурьмянистые марки ПОС40 | 1346 | 1009 | кг | кг | 1 | 0.002 | 65.75 | 0 | 0 | 0 | 0 | 1 | 0 |  | 0.002 | 2 | 24909100 | 1562 | 0 | 0 | 0 | 0 | 0 | 0 | 0 | 0
1011 | 24909108 | 24909095 | 14689643 | 1 | 1 | 1 | 3 | 507-0702 | ФССЦ (2010) ч.5, раздел07, поз.0702 | Трубка полихлорвиниловая ПХВ-305 диаметром 6-10 мм | 1346 | 1009 | кг | кг | 1 | 0.00142 | 38.34 | 0 | 0 | 0 | 0 | 1 | 0 |  | 0.00142 | 2 | 24909101 | 1563 | 0 | 0 | 0 | 0 | 0 | 0 | 0 | 0
1011 | 24909109 | 24909095 | 14665295 | 1 | 1 | 1 | 3 | 999-9950 | ФССЦ (2010) ч.9, раздел99, поз.9950 | Вспомогательные материалы (2% от ОЗП) | 1344 | 1008 | руб. | руб. | 1 | 0.16 | 1 | 0 | 0 | 0 | 0 | 1 | 0 |  | 0.16 | 2 | 24909102 | 1564 | 0 | 0 | 0 | 0 | 0 | 0 | 0 | 0
1012 | 24909118 | 24909110 | 9430710 | 1 | 1 | 1 | 1 | 1-2040 |  | Рабочий монтажник среднего разряда 4 | 1369 | 1013 | чел.-ч | чел.-ч | 1 | 0.84 | 0 | 0 | 0 | 9.62 | 0 | 1 | 1 | )*1,35 | 1.134 | 2 | 24909111 | 1565 | 0 | 0 | 0 | 0 | 0 | 0 | 0 | 0
1012 | 24909119 | 24909110 | 14607884 | 1 | 1 | 1 | 3 | 101-0329 | ФССЦ (2010) ч.1, раздел01, поз.0329 | Клей 88-СА | 1346 | 1009 | кг | кг | 1 | 0.01 | 28.93 | 0 | 0 | 0 | 0 | 1 | 0 |  | 0.01 | 2 | 24909112 | 1566 | 0 | 0 | 0 | 0 | 0 | 0 | 0 | 0
1012 | 24909120 | 24909110 | 14609849 | 1 | 1 | 1 | 3 | 101-1482 | ФССЦ (2010) ч.1, раздел01, поз.1482 | Шурупы с полукруглой головкой 5х70 мм | 1348 | 1009 | т | т | 1000 | 0.0001 | 12430 | 0 | 0 | 0 | 0 | 1 | 0 |  | 0.0001 | 2 | 24909113 | 1567 | 0 | 0 | 0 | 0 | 0 | 0 | 0 | 0
1012 | 24909121 | 24909110 | 14610524 | 1 | 1 | 1 | 3 | 101-1963 | ФССЦ (2010) ч.1, раздел01, поз.1963 | Канифоль сосновая | 1346 | 1009 | кг | кг | 1 | 0.0002 | 27.74 | 0 | 0 | 0 | 0 | 1 | 0 |  | 0.0002 | 2 | 24909114 | 1568 | 0 | 0 | 0 | 0 | 0 | 0 | 0 | 0
1012 | 24909122 | 24909110 | 14665222 | 1 | 1 | 1 | 3 | 506-1361 | ФССЦ (2010) ч.5, раздел06, поз.1361 | Припои оловянно-свинцовые бессурьмянистые марки ПОС40 | 1346 | 1009 | кг | кг | 1 | 0.002 | 65.75 | 0 | 0 | 0 | 0 | 1 | 0 |  | 0.002 | 2 | 24909115 | 1569 | 0 | 0 | 0 | 0 | 0 | 0 | 0 | 0
1012 | 24909123 | 24909110 | 14689643 | 1 | 1 | 1 | 3 | 507-0702 | ФССЦ (2010) ч.5, раздел07, поз.0702 | Трубка полихлорвиниловая ПХВ-305 диаметром 6-10 мм | 1346 | 1009 | кг | кг | 1 | 0.00142 | 38.34 | 0 | 0 | 0 | 0 | 1 | 0 |  | 0.00142 | 2 | 24909116 | 1570 | 0 | 0 | 0 | 0 | 0 | 0 | 0 | 0
1012 | 24909124 | 24909110 | 14665295 | 1 | 1 | 1 | 3 | 999-9950 | ФССЦ (2010) ч.9, раздел99, поз.9950 | Вспомогательные материалы (2% от ОЗП) | 1344 | 1008 | руб. | руб. | 1 | 0.16 | 1 | 0 | 0 | 0 | 0 | 1 | 0 |  | 0.16 | 2 | 24909117 | 1571 | 0 | 0 | 0 | 0 | 0 | 0 | 0 | 0
1013 | 24909133 | 24909125 | 9430710 | 1 | 1 | 1 | 1 | 1-2040 |  | Рабочий монтажник среднего разряда 4 | 1369 | 1013 | чел.-ч | чел.-ч | 1 | 5.76 | 0 | 0 | 0 | 9.62 | 0 | 1 | 1 | )*1,35 | 7.776 | 2 | 24909126 | 1572 | 0 | 0 | 0 | 0 | 0 | 0 | 0 | 0
1013 | 24909134 | 24909125 | 22794186 | 1 | 1 | 1 | 2 | 330206 | ФСЭМ 330206 пр.№31/пр от 30.01.2014 г. | Дрели электрические | 1368 | 1011 | маш.-ч | маш.-ч | 1 | 0.13 | 0 | 1.95 | 0 | 0 | 0 | 1 | 0 | )*1,35 | 0.1755 | 2 | 24909127 | 1573 | 0 | 0 | 0 | 0 | 0 | 0 | 0 | 0
1013 | 24909135 | 24909125 | 22813091 | 1 | 1 | 1 | 3 | 101-1963 | ФССЦ 101-1963 пр.№31/пр от 30.01.2014 г. | Канифоль сосновая | 1346 | 1009 | кг | кг | 1 | 0.0012 | 27.74 | 0 | 0 | 0 | 0 | 1 | 0 |  | 0.0012 | 2 | 24909128 | 1574 | 0 | 0 | 0 | 0 | 0 | 0 | 0 | 0
1013 | 24909136 | 24909125 | 22820293 | 1 | 1 | 1 | 3 | 101-2206 | ФССЦ 101-2206 пр.№31/пр от 30.01.2014 г. | Дюбели пластмассовые с шурупами 12х70 мм | 1358 | 1010 | 10 шт. | 10 шт. | 10 | 0.3 | 8.3 | 0 | 0 | 0 | 0 | 1 | 0 |  | 0.3 | 2 | 24909129 | 1575 | 0 | 0 | 0 | 0 | 0 | 0 | 0 | 0
1013 | 24909137 | 24909125 | 22804344 | 1 | 1 | 1 | 3 | 405-0219 | ФССЦ 405-0219 пр.№31/пр от 30.01.2014 г. | Гипсовые вяжущие, марка Г3 | 1348 | 1009 | т | т | 1000 | 2e-05 | 729.98 | 0 | 0 | 0 | 0 | 1 | 0 |  | 2e-05 | 2 | 24909130 | 1576 | 0 | 0 | 0 | 0 | 0 | 0 | 0 | 0
1013 | 24909138 | 24909125 | 22850609 | 1 | 1 | 1 | 3 | 506-1361 | ФССЦ 506-1361 пр.№31/пр от 30.01.2014 г. | Припои оловянно-свинцовые бессурьмянистые марки ПОС40 | 1346 | 1009 | кг | кг | 1 | 0.012 | 65.75 | 0 | 0 | 0 | 0 | 1 | 0 |  | 0.012 | 2 | 24909131 | 1577 | 0 | 0 | 0 | 0 | 0 | 0 | 0 | 0
1013 | 24909139 | 24909125 | 22865650 | 1 | 1 | 1 | 3 | 999-9950 | ФССЦ 999-9950 пр.№31/пр от 30.01.2014 г. | Вспомогательные ненормируемые материалы (2% от ОЗП) | 1374 | 1013 | РУБ | РУБ | 1 | 1.11 | 1 | 0 | 0 | 0 | 0 | 1 | 0 |  | 1.11 | 2 | 24909132 | 1578 | 0 | 0 | 0 | 0 | 0 | 0 | 0 | 0
1014 | 24909148 | 24909140 | 9430710 | 1 | 1 | 1 | 1 | 1-2040 |  | Рабочий монтажник среднего разряда 4 | 1369 | 1013 | чел.-ч | чел.-ч | 1 | 5.76 | 0 | 0 | 0 | 9.62 | 0 | 1 | 1 | )*1,35 | 7.776 | 2 | 24909141 | 1579 | 0 | 0 | 0 | 0 | 0 | 0 | 0 | 0
1014 | 24909149 | 24909140 | 22794186 | 1 | 1 | 1 | 2 | 330206 | ФСЭМ 330206 пр.№31/пр от 30.01.2014 г. | Дрели электрические | 1368 | 1011 | маш.-ч | маш.-ч | 1 | 0.13 | 0 | 1.95 | 0 | 0 | 0 | 1 | 0 | )*1,35 | 0.1755 | 2 | 24909142 | 1580 | 0 | 0 | 0 | 0 | 0 | 0 | 0 | 0
1014 | 24909150 | 24909140 | 22813091 | 1 | 1 | 1 | 3 | 101-1963 | ФССЦ 101-1963 пр.№31/пр от 30.01.2014 г. | Канифоль сосновая | 1346 | 1009 | кг | кг | 1 | 0.0012 | 27.74 | 0 | 0 | 0 | 0 | 1 | 0 |  | 0.0012 | 2 | 24909143 | 1581 | 0 | 0 | 0 | 0 | 0 | 0 | 0 | 0
1014 | 24909151 | 24909140 | 22820293 | 1 | 1 | 1 | 3 | 101-2206 | ФССЦ 101-2206 пр.№31/пр от 30.01.2014 г. | Дюбели пластмассовые с шурупами 12х70 мм | 1358 | 1010 | 10 шт. | 10 шт. | 10 | 0.3 | 8.3 | 0 | 0 | 0 | 0 | 1 | 0 |  | 0.3 | 2 | 24909144 | 1582 | 0 | 0 | 0 | 0 | 0 | 0 | 0 | 0
1014 | 24909152 | 24909140 | 22804344 | 1 | 1 | 1 | 3 | 405-0219 | ФССЦ 405-0219 пр.№31/пр от 30.01.2014 г. | Гипсовые вяжущие, марка Г3 | 1348 | 1009 | т | т | 1000 | 2e-05 | 729.98 | 0 | 0 | 0 | 0 | 1 | 0 |  | 2e-05 | 2 | 24909145 | 1583 | 0 | 0 | 0 | 0 | 0 | 0 | 0 | 0
1014 | 24909153 | 24909140 | 22850609 | 1 | 1 | 1 | 3 | 506-1361 | ФССЦ 506-1361 пр.№31/пр от 30.01.2014 г. | Припои оловянно-свинцовые бессурьмянистые марки ПОС40 | 1346 | 1009 | кг | кг | 1 | 0.012 | 65.75 | 0 | 0 | 0 | 0 | 1 | 0 |  | 0.012 | 2 | 24909146 | 1584 | 0 | 0 | 0 | 0 | 0 | 0 | 0 | 0
1014 | 24909154 | 24909140 | 22865650 | 1 | 1 | 1 | 3 | 999-9950 | ФССЦ 999-9950 пр.№31/пр от 30.01.2014 г. | Вспомогательные ненормируемые материалы (2% от ОЗП) | 1374 | 1013 | РУБ | РУБ | 1 | 1.11 | 1 | 0 | 0 | 0 | 0 | 1 | 0 |  | 1.11 | 2 | 24909147 | 1585 | 0 | 0 | 0 | 0 | 0 | 0 | 0 | 0
1015 | 24909178 | 24909170 | 9430771 | 1 | 1 | 1 | 1 | 1-2041 |  | Рабочий монтажник среднего разряда 4,1 | 1369 | 1013 | чел.-ч | чел.-ч | 1 | 7.92 | 0 | 0 | 0 | 9.76 | 0 | 1 | 1 | )*1,35 | 10.692 | 2 | 24909171 | 1586 | 0 | 0 | 0 | 0 | 0 | 0 | 0 | 0
1015 | 24909179 | 24909170 | 22794186 | 1 | 1 | 1 | 2 | 330206 | ФСЭМ 330206 пр.№31/пр от 30.01.2014 г. | Дрели электрические | 1368 | 1011 | маш.-ч | маш.-ч | 1 | 0.13 | 0 | 1.95 | 0 | 0 | 0 | 1 | 0 | )*1,35 | 0.1755 | 2 | 24909172 | 1587 | 0 | 0 | 0 | 0 | 0 | 0 | 0 | 0
1015 | 24909180 | 24909170 | 22813091 | 1 | 1 | 1 | 3 | 101-1963 | ФССЦ 101-1963 пр.№31/пр от 30.01.2014 г. | Канифоль сосновая | 1346 | 1009 | кг | кг | 1 | 0.002 | 27.74 | 0 | 0 | 0 | 0 | 1 | 0 |  | 0.002 | 2 | 24909173 | 1588 | 0 | 0 | 0 | 0 | 0 | 0 | 0 | 0
1015 | 24909181 | 24909170 | 22820293 | 1 | 1 | 1 | 3 | 101-2206 | ФССЦ 101-2206 пр.№31/пр от 30.01.2014 г. | Дюбели пластмассовые с шурупами 12х70 мм | 1358 | 1010 | 10 шт. | 10 шт. | 10 | 0.3 | 8.3 | 0 | 0 | 0 | 0 | 1 | 0 |  | 0.3 | 2 | 24909174 | 1589 | 0 | 0 | 0 | 0 | 0 | 0 | 0 | 0
1015 | 24909182 | 24909170 | 22804344 | 1 | 1 | 1 | 3 | 405-0219 | ФССЦ 405-0219 пр.№31/пр от 30.01.2014 г. | Гипсовые вяжущие, марка Г3 | 1348 | 1009 | т | т | 1000 | 2e-05 | 729.98 | 0 | 0 | 0 | 0 | 1 | 0 |  | 2e-05 | 2 | 24909175 | 1590 | 0 | 0 | 0 | 0 | 0 | 0 | 0 | 0
1015 | 24909183 | 24909170 | 22850609 | 1 | 1 | 1 | 3 | 506-1361 | ФССЦ 506-1361 пр.№31/пр от 30.01.2014 г. | Припои оловянно-свинцовые бессурьмянистые марки ПОС40 | 1346 | 1009 | кг | кг | 1 | 0.02 | 65.75 | 0 | 0 | 0 | 0 | 1 | 0 |  | 0.02 | 2 | 24909176 | 1591 | 0 | 0 | 0 | 0 | 0 | 0 | 0 | 0
1015 | 24909184 | 24909170 | 22865650 | 1 | 1 | 1 | 3 | 999-9950 | ФССЦ 999-9950 пр.№31/пр от 30.01.2014 г. | Вспомогательные ненормируемые материалы (2% от ОЗП) | 1374 | 1013 | РУБ | РУБ | 1 | 1.55 | 1 | 0 | 0 | 0 | 0 | 1 | 0 |  | 1.55 | 2 | 24909177 | 1592 | 0 | 0 | 0 | 0 | 0 | 0 | 0 | 0