## Смета 12 гр. по ФЕР
Составление смет. Заказать услуги сметчика в Санкт-Петербурге (СПб) - http://zakaz-smet.ru
(наименование стройки)
ЛОКАЛЬНАЯ СМЕТА № 02-01-16
| Автоматизация систем вентиляции и кондиционирования | [22 empty] | Автоматизация систем вентиляции и кондиционирования
(наименование работ и затрат, наименование объекта)
Основание: | [24 empty] | Основание:
[6 empty] | базовая цена |  | текущая цена
|  | Сметная стоимость |  |  |  | 14652.1842 |  | 14652.1842 |  | тыс. руб.
|  | Строительные работы |  |  |  | 1102.9649 |  | 1102.9649 |  | тыс. руб.
|  | Монтажные работы |  |  |  | 950.176 |  | 950.176 |  | тыс. руб.
|  | Оборудование |  |  |  | 12599.0434 |  | 12599.0433 |  | тыс. руб.
|  | Прочие работы |  |  |  | 0 |  | 0 |  | тыс. руб.
|  | Нормативная трудоемкость |  |  |  | 15824.4271 |  | 15824.4271 |  | чел. -ч.
|  | Средства на оплату труда |  |  |  | 153.2717 |  | 153.2717 |  | тыс. руб.
Составлена в ценах январь 2000 года
№ п/п | Шифр расценки и коды ресурсов | Наименование работ и затрат | Ед. изм. | Кол-во единиц | Цена на ед. изм. | Попра-вочные коэфф. | Стоимость в ценах 2001г. | Пункт коэфф. пересчета | Коэфф. пересчета | Стоимость в текущих ценах | ЗТР всего чел.-час
1 | 2 | 3 | 4 | 5 | 6 | 7 | 8 | 9 | 10 | 11 | 12
Раздел: Пожарный отсек №1 | [24 empty] | Раздел: Пожарный отсек №1
Приборы, устанавливаемые по месту
1 | м11-05-001-1 Поправка: МДС 81-35.2004, прил.1, т.2, п.2 | Механизм исполнительный, масса до 20 кг | 1 ШТ. | 63 | 47.93 | [10 empty] | 553.85 | 553.85 | 415.39 | 415.39
|  | Зарплата |  |  | 5.03 | )*1,35 | 427.8 |  | 1 | 427.8 |  |  |  |  | 427.8
|  | Эксплуатация машин |  |  | 34.56 | )*1,35 | 2939.33 |  | 1 | 2939.33
|  | в т.ч. зарплата машинистов |  |  | 3.11 | )*1,35 | 264.51 |  | 1 | 264.51 |  |  |  |  | 264.51
|  | Материальные ресурсы |  |  | 8.34 |  | 525.42 |  | 1 | 525.42
|  | НР от ФОТ | % | 80 |  |  | 553.85 |  | 80 | 553.85
|  | СП от ФОТ | % | 60 |  |  | 415.39 |  | 60 | 415.39
|  | Затраты труда | чел-ч | 0.59 |  | )*1,35 |  |  |  |  | 50.1795
[6 empty] | 4861.79 |  |  | 4861.79 |  | 50.1795 | 4861.79 | 4861.79 | 50.1795 | [5 empty] | 0 | 4861.79 | 0 | 0
2 | КРАФТЭНЕРГО, КП б.н., стр.163 | Электропривод воздушного клапана ASF122F220 Базисная стоимость: 7 025,45 = (26 611 / 1,18) / 3,21 | ШТ | 22 | 7025.45 | *1,042 | 161051.42 |  | 1 | 161051.42 | [5 empty] | 0 | 0 | 0 | 0
[6 empty] | 161051.42 |  |  | 161051.42 |  | 0 | 161051.42 | 161051.42 | 0 | [5 empty] | 0 | 0 | 161051.42 | 0
3 | КРАФТЭНЕРГО, КП б.н., стр.163 | Электропривод воздушной заслонки ASF122F220 Базисная стоимость: 7 025,45 = (26 611 / 1,18) / 3,21 | ШТ | 25 | 7025.45 | *1,042 | 183012.97 |  | 1 | 183012.97 | [5 empty] | 0 | 0 | 0 | 0
[6 empty] | 183012.97 |  |  | 183012.97 |  | 0 | 183012.97 | 183012.97 | 0 | [5 empty] | 0 | 0 | 183012.97 | 0
4 | КРАФТЭНЕРГО, КП б.н., стр.163 | Электропривод воздушного клапана ASM105F120 Базисная стоимость: 7 025,45 = (26 611 / 1,18) / 3,21 | ШТ | 16 | 7025.45 | *1,042 | 117128.3 |  | 1 | 117128.3 | [5 empty] | 0 | 0 | 0 | 0
[6 empty] | 117128.3 |  |  | 117128.3 |  | 0 | 117128.3 | 117128.3 | 0 | [5 empty] | 0 | 0 | 117128.3 | 0
5 | м11-02-001-1 Поправка: МДС 81-35.2004, прил.1, т.2, п.2 | Прибор, устанавливаемый на резьбовых соединениях, масса до 1,5 кг | 1 ШТ. | 224 | 11.53 | [10 empty] | 2472.42 | 2472.42 | 1854.32 | 1854.32
|  | Зарплата |  |  | 10.22 | )*1,35 | 3090.53 |  | 1 | 3090.53 |  |  |  |  | 3090.53
|  | Материальные ресурсы |  |  | 1.31 |  | 293.44 |  | 1 | 293.44
|  | НР от ФОТ | % | 80 |  |  | 2472.42 |  | 80 | 2472.42
|  | СП от ФОТ | % | 60 |  |  | 1854.32 |  | 60 | 1854.32
|  | Затраты труда | чел-ч | 1.03 |  | )*1,35 |  |  |  |  | 311.472
[6 empty] | 7710.71 |  |  | 7710.71 |  | 311.472 | 7710.71 | 7710.71 | 311.472 | [5 empty] | 0 | 7710.71 | 0 | 0
6 | КРАФТЭНЕРГО, КП б.н., стр.163 | Датчик перепада давления DDL105F001 Базисная стоимость: 431,04 = (2 772 / 1,18) / 5,45 | ШТ | 22 | 431.04 | *1,042 | 9881.16 |  | 1 | 9881.16 | [5 empty] | 0 | 0 | 0 | 0
[6 empty] | 9881.16 |  |  | 9881.16 |  | 0 | 9881.16 | 9881.16 | 0 | [5 empty] | 0 | 0 | 9881.16 | 0
7 | КРАФТЭНЕРГО, КП б.н., стр.163 | Реле давления DDL 105F001 Базисная стоимость: 878,21 = (3 326,5 / 1,18) / 3,21 | ШТ | 89 | 878.21 | *1,042 | 81443.44 |  | 1 | 81443.44 | [5 empty] | 0 | 0 | 0 | 0
[6 empty] | 81443.44 |  |  | 81443.44 |  | 0 | 81443.44 | 81443.44 | 0 | [5 empty] | 0 | 0 | 81443.44 | 0
8 | КРАФТЭНЕРГО, КП б.н., стр.163 | Датчик температуры канальный EGT 346F101 Базисная стоимость: 731,82 = (2 772 / 1,18) / 3,21 | ШТ | 21 | 731.82 | *1,042 | 16013.69 |  | 1 | 16013.69 | [5 empty] | 0 | 0 | 0 | 0
[6 empty] | 16013.69 |  |  | 16013.69 |  | 0 | 16013.69 | 16013.69 | 0 | [5 empty] | 0 | 0 | 16013.69 | 0
9 | КРАФТЭНЕРГО, КП б.н., стр.163 | Датчик температуры комнатный EGT 330F101 Базисная стоимость: 731,82 = (2 772 / 1,18) / 3,21 | ШТ | 25 | 731.82 | *1,042 | 19063.91 |  | 1 | 19063.91 | [5 empty] | 0 | 0 | 0 | 0
[6 empty] | 19063.91 |  |  | 19063.91 |  | 0 | 19063.91 | 19063.91 | 0 | [5 empty] | 0 | 0 | 19063.91 | 0
10 | КРАФТЭНЕРГО, КП б.н., стр.163 | Датчик влажности канальный EGH 112F002 Базисная стоимость: 9 513,70 = (36 036 / 1,18) / 3,21 | ШТ | 12 | 9513.7 | *1,042 | 118959.3 |  | 1 | 118959.3 | [5 empty] | 0 | 0 | 0 | 0
[6 empty] | 118959.3 |  |  | 118959.3 |  | 0 | 118959.3 | 118959.3 | 0 | [5 empty] | 0 | 0 | 118959.3 | 0
11 | КРАФТЭНЕРГО, КП б.н., стр.163 | Термостат защиты от замерзания TLF 201F001 Базисная стоимость: 1 756,43 = (6 653 / 1,18) / 3,21 | ШТ | 23 | 1756.43 | *1,042 | 42094.6 |  | 1 | 42094.6 | [5 empty] | 0 | 0 | 0 | 0
[6 empty] | 42094.6 |  |  | 42094.6 |  | 0 | 42094.6 | 42094.6 | 0 | [5 empty] | 0 | 0 | 42094.6 | 0
12 | КРАФТЭНЕРГО, КП б.н., стр.163 | Датчик температуры наружного воздуха EGT 301F101 Базисная стоимость: 731,82 = (2 772 / 1,18) / 3,21 | ШТ | 3 | 731.82 | *1,042 | 2287.67 |  | 1 | 2287.67 | [5 empty] | 0 | 0 | 0 | 0
[6 empty] | 2287.67 |  |  | 2287.67 |  | 0 | 2287.67 | 2287.67 | 0 | [5 empty] | 0 | 0 | 2287.67 | 0
13 | КРАФТЭНЕРГО, КП б.н., стр.163 | Накладной датчик температуры EGT 311F101 Базисная стоимость: 731,82 = (2 772 / 1,18) / 3,21 | ШТ | 29 | 731.82 | *1,042 | 22114.14 |  | 1 | 22114.14 | [5 empty] | 0 | 0 | 0 | 0
[6 empty] | 22114.14 |  |  | 22114.14 |  | 0 | 22114.14 | 22114.14 | 0 | [5 empty] | 0 | 0 | 22114.14 | 0
14 | м11-05-001-1 Поправка: МДС 81-35.2004, прил.1, т.2, п.2 | Механизм исполнительный, масса до 20 кг | 1 ШТ. | 25 | 47.93 | [10 empty] | 219.78 | 219.78 | 164.83 | 164.83
|  | Зарплата |  |  | 5.03 | )*1,35 | 169.76 |  | 1 | 169.76 |  |  |  |  | 169.76
|  | Эксплуатация машин |  |  | 34.56 | )*1,35 | 1166.4 |  | 1 | 1166.4
|  | в т.ч. зарплата машинистов |  |  | 3.11 | )*1,35 | 104.96 |  | 1 | 104.96 |  |  |  |  | 104.96
|  | Материальные ресурсы |  |  | 8.34 |  | 208.5 |  | 1 | 208.5
|  | НР от ФОТ | % | 80 |  |  | 219.78 |  | 80 | 219.78
|  | СП от ФОТ | % | 60 |  |  | 164.83 |  | 60 | 164.83
|  | Затраты труда | чел-ч | 0.59 |  | )*1,35 |  |  |  |  | 19.9125
[6 empty] | 1929.27 |  |  | 1929.27 |  | 19.9125 | 1929.27 | 1929.27 | 19.9125 | [5 empty] | 0 | 1929.27 | 0 | 0
15 | КРАФТЭНЕРГО, КП б.н., стр.163 | Привод AVM321SF132 с трехходовым клапаном BUE0150F300 Базисная стоимость: 8 489,10 = (32 155 / 1,18) / 3,21 | ШТ | 25 | 8489.1 | *1,042 | 221141.06 |  | 1 | 221141.06 | [5 empty] | 0 | 0 | 0 | 0
[6 empty] | 221141.06 |  |  | 221141.06 |  | 0 | 221141.06 | 221141.06 | 0 | [5 empty] | 0 | 0 | 221141.06 | 0
16 | м08-01-081-1 Поправка: МДС 81-35.2004, прил.1, т.2, п.2 | Аппарат (кнопка, ключ управления, замок электромагнитной блокировки, звуковой сигнал, сигнальная лампа) управления и сигнализации, количество подключаемых концов до 2 | 1 ШТ. | 53 | 22.69 | [10 empty] | 775.57 | 775.57 | 530.65 | 530.65
|  | Зарплата |  |  | 10.87 | *1,35 | 777.75 |  | 1 | 777.75 |  |  |  |  | 777.75
|  | Эксплуатация машин |  |  | 9.68 | *1,35 | 692.6 |  | 1 | 692.6
|  | в т.ч. зарплата машинистов |  |  | 0.54 | *1,35 | 38.64 |  | 1 | 38.64 |  |  |  |  | 38.64
|  | Материальные ресурсы |  |  | 2.14 |  | 113.42 |  | 1 | 113.42
|  | НР от ФОТ | % | 95 |  |  | 775.57 |  | 95 | 775.57
|  | СП от ФОТ | % | 65 |  |  | 530.65 |  | 65 | 530.65
|  | Затраты труда | чел-ч | 1.13 |  | *1,35 |  |  |  |  | 80.8515
[6 empty] | 2889.99 |  |  | 2889.99 |  | 80.8515 | 2889.99 | 2889.99 | 80.8515 | [5 empty] | 0 | 2889.99 | 0 | 0
17 | Промоборудование, КП б.н., стр. 165 | кнопка ПКЕ-222-1У3 Базисная стоимость: 23,32 = (150 / 1,18) / 5,45 | ШТ | 53 | 23.32 | *1,042 | 1287.87 |  | 1 | 1287.87 | [5 empty] | 0 | 0 | 0 | 0
[6 empty] | 1287.87 |  |  | 1287.87 |  | 0 | 1287.87 | 1287.87 | 0 | [5 empty] | 0 | 1287.87 | 0 | 0
Щитовое оборудование
18 | м11-06-001-1 Поправка: МДС 81-35.2004, прил.1, т.2, п.2 | Щиты и пульты, масса до 50 кг | 1 ШТ. | 13 | 154.24 | [10 empty] | 648.23 | 648.23 | 486.17 | 486.17
|  | Зарплата |  |  | 45.63 | *1,35 | 800.81 |  | 1 | 800.81 |  |  |  |  | 800.81
|  | Эксплуатация машин |  |  | 11.11 | *1,35 | 194.98 |  | 1 | 194.98
|  | в т.ч. зарплата машинистов |  |  | 0.54 | *1,35 | 9.48 |  | 1 | 9.48 |  |  |  |  | 9.48
|  | Материальные ресурсы |  |  | 97.5 |  | 1267.5 |  | 1 | 1267.5
|  | НР от ФОТ | % | 80 |  |  | 648.23 |  | 80 | 648.23
|  | СП от ФОТ | % | 60 |  |  | 486.17 |  | 60 | 486.17
|  | Затраты труда | чел-ч | 5.15 |  | *1,35 |  |  |  |  | 90.3825
[6 empty] | 3397.69 |  |  | 3397.69 |  | 90.3825 | 3397.69 | 3397.69 | 90.3825 | [5 empty] | 0 | 3397.69 | 0 | 0
19 | КРАФТЭНЕРГО, КП б.н., стр.163 | Щит управления ЩУ-В1.10-1.11 Базисная стоимость: 97 946,04 = (371 000 / 1,18) / 3,21 | КОМПЛ | 1 | 97946.04 | *1,042 | 102059.77 |  | 1 | 102059.77 | [5 empty] | 0 | 0 | 0 | 0
[6 empty] | 102059.77 |  |  | 102059.77 |  | 0 | 102059.77 | 102059.77 | 0 | [5 empty] | 0 | 0 | 102059.77 | 0
20 | КРАФТЭНЕРГО, КП б.н., стр.163 | Щит управления ЩУ-В1.13,1.31 Базисная стоимость: 85 537,78 = (324 000 / 1,18) / 3,21 | КОМПЛ | 1 | 85537.78 | *1,042 | 89130.37 |  | 1 | 89130.37 | [5 empty] | 0 | 0 | 0 | 0
[6 empty] | 89130.37 |  |  | 89130.37 |  | 0 | 89130.37 | 89130.37 | 0 | [5 empty] | 0 | 0 | 89130.37 | 0
21 | КРАФТЭНЕРГО, КП б.н., стр.163 | Щит управления ЩУ-В2.7-В2.9 Базисная стоимость: 97 946,04 = (371 000 / 1,18) / 3,21 | КОМПЛ | 1 | 97946.04 | *1,042 | 102059.77 |  | 1 | 102059.77 | [5 empty] | 0 | 0 | 0 | 0
[6 empty] | 102059.77 |  |  | 102059.77 |  | 0 | 102059.77 | 102059.77 | 0 | [5 empty] | 0 | 0 | 102059.77 | 0
22 | КРАФТЭНЕРГО, КП б.н., стр.163 | Щит управления ЩУ-В2.4 Базисная стоимость: 73 129,52 = (277 000 / 1,18) / 3,21 | КОМПЛ | 1 | 73129.52 | *1,042 | 76200.96 |  | 1 | 76200.96 | [5 empty] | 0 | 0 | 0 | 0
[6 empty] | 76200.96 |  |  | 76200.96 |  | 0 | 76200.96 | 76200.96 | 0 | [5 empty] | 0 | 0 | 76200.96 | 0
23 | КРАФТЭНЕРГО, КП б.н., стр.163 | Щит управления ЩУ-В2.5 Базисная стоимость: 73 129,52 = (277 000 / 1,18) / 3,21 | КОМПЛ | 1 | 73129.52 | *1,042 | 76200.96 |  | 1 | 76200.96 | [5 empty] | 0 | 0 | 0 | 0
[6 empty] | 76200.96 |  |  | 76200.96 |  | 0 | 76200.96 | 76200.96 | 0 | [5 empty] | 0 | 0 | 76200.96 | 0
24 | КРАФТЭНЕРГО, КП б.н., стр.163 | Щит управления ЩУ-В1.32,34,36-37,39 Базисная стоимость: 135 170,81 = (512 000 / 1,18) / 3,21 | КОМПЛ | 1 | 135170.81 | *1,042 | 140847.98 |  | 1 | 140847.98 | [5 empty] | 0 | 0 | 0 | 0
[6 empty] | 140847.98 |  |  | 140847.98 |  | 0 | 140847.98 | 140847.98 | 0 | [5 empty] | 0 | 0 | 140847.98 | 0
25 | КРАФТЭНЕРГО, КП б.н., стр.163 | Щит управления ЩУ-В1.18-1.19,1.41-1.42 Базисная стоимость: 110 354,30 = (418 000 / 1,18) / 3,21 | КОМПЛ | 1 | 110354.3 | *1,042 | 114989.18 |  | 1 | 114989.18 | [5 empty] | 0 | 0 | 0 | 0
[6 empty] | 114989.18 |  |  | 114989.18 |  | 0 | 114989.18 | 114989.18 | 0 | [5 empty] | 0 | 0 | 114989.18 | 0
26 | КРАФТЭНЕРГО, КП б.н., стр.163 | Щит управления ЩУ-В1.15 Базисная стоимость: 73 129,52 = (277 000 / 1,18) / 3,21 | КОМПЛ | 1 | 73129.52 | *1,042 | 76200.96 |  | 1 | 76200.96 | [5 empty] | 0 | 0 | 0 | 0
[6 empty] | 76200.96 |  |  | 76200.96 |  | 0 | 76200.96 | 76200.96 | 0 | [5 empty] | 0 | 0 | 76200.96 | 0
27 | КРАФТЭНЕРГО, КП б.н., стр.163 | Щит управления ЩУ-В1.4 Базисная стоимость: 73 129,52 = (277 000 / 1,18) / 3,21 | КОМПЛ | 1 | 73129.52 | *1,042 | 76200.96 |  | 1 | 76200.96 | [5 empty] | 0 | 0 | 0 | 0
[6 empty] | 76200.96 |  |  | 76200.96 |  | 0 | 76200.96 | 76200.96 | 0 | [5 empty] | 0 | 0 | 76200.96 | 0
28 | КРАФТЭНЕРГО, КП б.н., стр.163 | Щит управления ЩУ-В1.7 Базисная стоимость: 73 129,52 = (277 000 / 1,18) / 3,21 | КОМПЛ | 1 | 73129.52 | *1,042 | 76200.96 |  | 1 | 76200.96 | [5 empty] | 0 | 0 | 0 | 0
[6 empty] | 76200.96 |  |  | 76200.96 |  | 0 | 76200.96 | 76200.96 | 0 | [5 empty] | 0 | 0 | 76200.96 | 0
29 | КРАФТЭНЕРГО, КП б.н., стр.163 | Щит управления ЩУ-В1.17 Базисная стоимость: 73 129,52 = (277 000 / 1,18) / 3,21 | КОМПЛ | 1 | 73129.52 | *1,042 | 76200.96 |  | 1 | 76200.96 | [5 empty] | 0 | 0 | 0 | 0
[6 empty] | 76200.96 |  |  | 76200.96 |  | 0 | 76200.96 | 76200.96 | 0 | [5 empty] | 0 | 0 | 76200.96 | 0
30 | КРАФТЭНЕРГО, КП б.н., стр.163 | Щит управления ЩУ-В1.35 Базисная стоимость: 73 129,52 = (277 000 / 1,18) / 3,21 | КОМПЛ | 1 | 73129.52 | *1,042 | 76200.96 |  | 1 | 76200.96 | [5 empty] | 0 | 0 | 0 | 0
[6 empty] | 76200.96 |  |  | 76200.96 |  | 0 | 76200.96 | 76200.96 | 0 | [5 empty] | 0 | 0 | 76200.96 | 0
31 | КРАФТЭНЕРГО, КП б.н., стр.163 | Щит ЩОК-1 Базисная стоимость: 324 330,75 = (1 228 500 / 1,18) / 3,21 | КОМПЛ | 1 | 324330.75 | *1,042 | 337952.64 |  | 1 | 337952.64 | [5 empty] | 0 | 0 | 0 | 0
[6 empty] | 337952.64 |  |  | 337952.64 |  | 0 | 337952.64 | 337952.64 | 0 | [5 empty] | 0 | 0 | 337952.64 | 0
32 | м11-06-001-2 Поправка: МДС 81-35.2004, прил.1, т.2, п.2 | Щиты и пульты, масса до 100 кг | 1 ШТ. | 6 | 274.02 | [10 empty] | 458.26 | 458.26 | 343.7 | 343.7
|  | Зарплата |  |  | 69.64 | )*1,35 | 564.08 |  | 1 | 564.08 |  |  |  |  | 564.08
|  | Эксплуатация машин |  |  | 19.52 | )*1,35 | 158.11 |  | 1 | 158.11
|  | в т.ч. зарплата машинистов |  |  | 1.08 | )*1,35 | 8.75 |  | 1 | 8.75 |  |  |  |  | 8.75
|  | Материальные ресурсы |  |  | 184.86 |  | 1109.16 |  | 1 | 1109.16
|  | НР от ФОТ | % | 80 |  |  | 458.26 |  | 80 | 458.26
|  | СП от ФОТ | % | 60 |  |  | 343.7 |  | 60 | 343.7
|  | Затраты труда | чел-ч | 7.86 |  | )*1,35 |  |  |  |  | 63.666
[6 empty] | 2633.31 |  |  | 2633.31 |  | 63.666 | 2633.31 | 2633.31 | 63.666 | [5 empty] | 0 | 2633.31 | 0 | 0
33 | КРАФТЭНЕРГО, КП б.н., стр.163 | Щит управления ЩУ-У1.1 Базисная стоимость: 259 464,60 = (982 800 / 1,18) / 3,21 | КОМПЛ | 1 | 259464.6 | *1,042 | 270362.11 |  | 1 | 270362.11 | [5 empty] | 0 | 0 | 0 | 0
[6 empty] | 270362.11 |  |  | 270362.11 |  | 0 | 270362.11 | 270362.11 | 0 | [5 empty] | 0 | 0 | 270362.11 | 0
34 | КРАФТЭНЕРГО, КП б.н., стр.163 | Щит управления ЩУ-У1.2 Базисная стоимость: 259 464,60 = (982 800 / 1,18) / 3,21 | КОМПЛ | 1 | 259464.6 | *1,042 | 270362.11 |  | 1 | 270362.11 | [5 empty] | 0 | 0 | 0 | 0
[6 empty] | 270362.11 |  |  | 270362.11 |  | 0 | 270362.11 | 270362.11 | 0 | [5 empty] | 0 | 0 | 270362.11 | 0
35 | КРАФТЭНЕРГО, КП б.н., стр.163 | Щит управления ЩУ-У1.3 Базисная стоимость: 259 464,60 = (982 800 / 1,18) / 3,21 | КОМПЛ | 1 | 259464.6 | *1,042 | 270362.11 |  | 1 | 270362.11 | [5 empty] | 0 | 0 | 0 | 0
[6 empty] | 270362.11 |  |  | 270362.11 |  | 0 | 270362.11 | 270362.11 | 0 | [5 empty] | 0 | 0 | 270362.11 | 0
36 | КРАФТЭНЕРГО, КП б.н., стр.163 | Щит управления ЩУ-У1.4 Базисная стоимость: 259 464,60 = (982 800 / 1,18) / 3,21 | КОМПЛ | 1 | 259464.6 | *1,042 | 270362.11 |  | 1 | 270362.11 | [5 empty] | 0 | 0 | 0 | 0
[6 empty] | 270362.11 |  |  | 270362.11 |  | 0 | 270362.11 | 270362.11 | 0 | [5 empty] | 0 | 0 | 270362.11 | 0
37 | КРАФТЭНЕРГО, КП б.н., стр.163 | Щит автоматизации ЩА-1.1 Базисная стоимость: 294 049,32 = (1 113 800 / 1,18) / 3,21 | КОМПЛ | 1 | 294049.32 | *1,042 | 306399.39 |  | 1 | 306399.39 | [5 empty] | 0 | 0 | 0 | 0
[6 empty] | 306399.39 |  |  | 306399.39 |  | 0 | 306399.39 | 306399.39 | 0 | [5 empty] | 0 | 0 | 306399.39 | 0
38 | КРАФТЭНЕРГО, КП б.н., стр.163 | Щит автоматизации ЩА-2.1 Базисная стоимость: 294 049,32 = (1 113 800 / 1,18) / 3,21 | КОМПЛ | 1 | 294049.32 | *1,042 | 306399.39 |  | 1 | 306399.39 | [5 empty] | 0 | 0 | 0 | 0
[6 empty] | 306399.39 |  |  | 306399.39 |  | 0 | 306399.39 | 306399.39 | 0 | [5 empty] | 0 | 0 | 306399.39 | 0
39 | м08-03-573-4 Поправка: МДС 81-35.2004, прил.1, т.2, п.2 | Шкаф (пульт) управления навесной, высота, ширина и глубина до 600х600х350 мм | 1 ШТ. | 11 | 68.25 | [10 empty] | 376.25 | 376.25 | 257.43 | 257.43
|  | Зарплата |  |  | 23.51 | )*1,35 | 349.12 |  | 1 | 349.12 |  |  |  |  | 349.12
|  | Эксплуатация машин |  |  | 41.74 | )*1,35 | 619.84 |  | 1 | 619.84
|  | в т.ч. зарплата машинистов |  |  | 3.16 | )*1,35 | 46.93 |  | 1 | 46.93 |  |  |  |  | 46.93
|  | Материальные ресурсы |  |  | 3 |  | 33 |  | 1 | 33
|  | НР от ФОТ | % | 95 |  |  | 376.25 |  | 95 | 376.25
|  | СП от ФОТ | % | 65 |  |  | 257.43 |  | 65 | 257.43
|  | Затраты труда | чел-ч | 2.37 |  | )*1,35 |  |  |  |  | 35.1945
[6 empty] | 1635.64 |  |  | 1635.64 |  | 35.1945 | 1635.64 | 1635.64 | 35.1945 | [5 empty] | 0 | 1635.64 | 0 | 0
40 | КРАФТЭНЕРГО, КП б.н., стр.163 | Щит силовой ЩС-К1.1 Базисная стоимость: 26 928,56 = (102 000 / 1,18) / 3,21 | КОМПЛ | 1 | 26928.56 | *1,042 | 28059.56 |  | 1 | 28059.56 | [5 empty] | 0 | 0 | 0 | 0
[6 empty] | 28059.56 |  |  | 28059.56 |  | 0 | 28059.56 | 28059.56 | 0 | [5 empty] | 0 | 0 | 28059.56 | 0
41 | КРАФТЭНЕРГО, КП б.н., стр.163 | Щит силовой ЩС-К1.2 Базисная стоимость: 26 928,56 = (102 000 / 1,18) / 3,21 | КОМПЛ | 1 | 26928.56 | *1,042 | 28059.56 |  | 1 | 28059.56 | [5 empty] | 0 | 0 | 0 | 0
[6 empty] | 28059.56 |  |  | 28059.56 |  | 0 | 28059.56 | 28059.56 | 0 | [5 empty] | 0 | 0 | 28059.56 | 0
42 | КРАФТЭНЕРГО, КП б.н., стр.163 | Щит силовой ЩС-К1.3 Базисная стоимость: 26 928,56 = (102 000 / 1,18) / 3,21 | КОМПЛ | 1 | 26928.56 | *1,042 | 28059.56 |  | 1 | 28059.56 | [5 empty] | 0 | 0 | 0 | 0
[6 empty] | 28059.56 |  |  | 28059.56 |  | 0 | 28059.56 | 28059.56 | 0 | [5 empty] | 0 | 0 | 28059.56 | 0
43 | КРАФТЭНЕРГО, КП б.н., стр.163 | Щит силовой ЩС-К1.4 Базисная стоимость: 26 928,56 = (102 000 / 1,18) / 3,21 | КОМПЛ | 1 | 26928.56 | *1,042 | 28059.56 |  | 1 | 28059.56 | [5 empty] | 0 | 0 | 0 | 0
[6 empty] | 28059.56 |  |  | 28059.56 |  | 0 | 28059.56 | 28059.56 | 0 | [5 empty] | 0 | 0 | 28059.56 | 0
44 | КРАФТЭНЕРГО, КП б.н., стр.163 | Щит силовой ЩС-К1.5 Базисная стоимость: 26 928,56 = (102 000 / 1,18) / 3,21 | КОМПЛ | 1 | 26928.56 | *1,042 | 28059.56 |  | 1 | 28059.56 | [5 empty] | 0 | 0 | 0 | 0
[6 empty] | 28059.56 |  |  | 28059.56 |  | 0 | 28059.56 | 28059.56 | 0 | [5 empty] | 0 | 0 | 28059.56 | 0
45 | КРАФТЭНЕРГО, КП б.н., стр.163 | Щит силовой ЩС-К1.6 Базисная стоимость: 26 928,56 = (102 000 / 1,18) / 3,21 | КОМПЛ | 1 | 26928.56 | *1,042 | 28059.56 |  | 1 | 28059.56 | [5 empty] | 0 | 0 | 0 | 0
[6 empty] | 28059.56 |  |  | 28059.56 |  | 0 | 28059.56 | 28059.56 | 0 | [5 empty] | 0 | 0 | 28059.56 | 0
46 | КРАФТЭНЕРГО, КП б.н., стр.163 | Щит силовой ЩС-К1.7 Базисная стоимость: 26 928,56 = (102 000 / 1,18) / 3,21 | КОМПЛ | 1 | 26928.56 | *1,042 | 28059.56 |  | 1 | 28059.56 | [5 empty] | 0 | 0 | 0 | 0
[6 empty] | 28059.56 |  |  | 28059.56 |  | 0 | 28059.56 | 28059.56 | 0 | [5 empty] | 0 | 0 | 28059.56 | 0
47 | КРАФТЭНЕРГО, КП б.н., стр.163 | Щит силовой ЩС-К1.8 Базисная стоимость: 26 928,56 = (102 000 / 1,18) / 3,21 | КОМПЛ | 1 | 26928.56 | *1,042 | 28059.56 |  | 1 | 28059.56 | [5 empty] | 0 | 0 | 0 | 0
[6 empty] | 28059.56 |  |  | 28059.56 |  | 0 | 28059.56 | 28059.56 | 0 | [5 empty] | 0 | 0 | 28059.56 | 0
48 | КРАФТЭНЕРГО, КП б.н., стр.163 | Щит силовой ЩС-К1.9/К1.10 Базисная стоимость: 26 928,56 = (102 000 / 1,18) / 3,21 | КОМПЛ | 1 | 26928.56 | *1,042 | 28059.56 |  | 1 | 28059.56 | [5 empty] | 0 | 0 | 0 | 0
[6 empty] | 28059.56 |  |  | 28059.56 |  | 0 | 28059.56 | 28059.56 | 0 | [5 empty] | 0 | 0 | 28059.56 | 0
49 | КРАФТЭНЕРГО, КП б.н., стр.163 | Щит силовой ЩС-К2.1 Базисная стоимость: 26 928,56 = (102 000 / 1,18) / 3,21 | КОМПЛ | 1 | 26928.56 | *1,042 | 28059.56 |  | 1 | 28059.56 | [5 empty] | 0 | 0 | 0 | 0
[6 empty] | 28059.56 |  |  | 28059.56 |  | 0 | 28059.56 | 28059.56 | 0 | [5 empty] | 0 | 0 | 28059.56 | 0
50 | КРАФТЭНЕРГО, КП б.н., стр.163 | Щит силовой ЩС-К2.2 Базисная стоимость: 26 928,56 = (102 000 / 1,18) / 3,21 | КОМПЛ | 1 | 26928.56 | *1,042 | 28059.56 |  | 1 | 28059.56 | [5 empty] | 0 | 0 | 0 | 0
[6 empty] | 28059.56 |  |  | 28059.56 |  | 0 | 28059.56 | 28059.56 | 0 | [5 empty] | 0 | 0 | 28059.56 | 0
Кабельные изделия, провода и монтажные материалы
52 | м08-02-148-1 | Кабель до 35 кВ в проложенных трубах, блоках и коробах, масса 1 м кабеля до 1 кг | 100 М КАБЕЛЯ | 74.4 | 187.39 | [10 empty] | 6935.83 | 6935.83 | 4745.57 | 4745.57
|  | Зарплата |  |  | 95.43 |  | 7099.99 |  | 1 | 7099.99 |  |  |  |  | 7099.99
|  | Эксплуатация машин |  |  | 54.4 |  | 4047.36 |  | 1 | 4047.36
|  | в т.ч. зарплата машинистов |  |  | 2.7 |  | 200.88 |  | 1 | 200.88 |  |  |  |  | 200.88
|  | Материальные ресурсы |  |  | 37.56 |  | 2794.46 |  | 1 | 2794.46
|  | НР от ФОТ | % | 95 |  |  | 6935.83 |  | 95 | 6935.83
|  | СП от ФОТ | % | 65 |  |  | 4745.57 |  | 65 | 4745.57
|  | Затраты труда | чел-ч | 9.92 | [6 empty] | 738.048
[6 empty] | 25623.21 |  |  | 25623.21 |  | 738.048 | 25623.21 | 25623.21 | 738.048 | [5 empty] | 0 | 25623.21 | 0 | 0
53 | м08-10-010-1 | Прокладка труб гофрированных ПВХ для защиты проводов и кабелей | 100 м | 68 | 219.89 | [10 empty] | 9014.28 | 9014.28 | 6167.67 | 6167.67
|  | Зарплата |  |  | 139.54 |  | 9488.72 |  | 1 | 9488.72 |  |  |  |  | 9488.72
|  | Эксплуатация машин |  |  | 63.56 |  | 4322.08 |  | 1 | 4322.08
|  | Материальные ресурсы |  |  | 16.79 |  | 1141.72 |  | 1 | 1141.72
|  | НР от ФОТ | % | 95 |  |  | 9014.28 |  | 95 | 9014.28
|  | СП от ФОТ | % | 65 |  |  | 6167.67 |  | 65 | 6167.67
|  | Затраты труда | чел-ч | 15.2 | [6 empty] | 1033.6
[6 empty] | 30134.47 |  |  | 30134.47 |  | 1033.6 | 30134.47 | 30134.47 | 1033.6 | [5 empty] | 0 | 30134.47 | 0 | 0
54 | 509-6412 | Трубы гибкие гофрированные из ПВХ "DKC" диаметром 20 мм | м | 6800 | 1.24 |  | 8432 |  | 1 | 8432 | [5 empty] | 0 | 0 | 0 | 0
[6 empty] | 8432 |  |  | 8432 |  | 0 | 8432 | 8432 | 0 | [5 empty] | 0 | 8432 | 0 | 0
55 | 509-5781 | Направляющая для крепления держателя "DKC" | шт. | 22000 | 2.11 |  | 46420 |  | 1 | 46420 | [5 empty] | 0 | 0 | 0 | 0
[6 empty] | 46420 |  |  | 46420 |  | 0 | 46420 | 46420 | 0 | [5 empty] | 0 | 46420 | 0 | 0
56 | 509-5777 | Держатель с защелкой "DKC" для труб диаметром 25 мм | шт. | 22000 | 0.38 |  | 8360 |  | 1 | 8360 | [5 empty] | 0 | 0 | 0 | 0
[6 empty] | 8360 |  |  | 8360 |  | 0 | 8360 | 8360 | 0 | [5 empty] | 0 | 8360 | 0 | 0
57 | Промоборудование, КП б.н., стр. 165 | Муфта для труб гофрированных IP40 Базисная стоимость: 0,96 = (6,2 / 1,18) / 5,45 | ШТ | 140 | 0.96 | *1,05 | 141.12 |  | 1 | 141.12 | [5 empty] | 0 | 0 | 0 | 0
[6 empty] | 141.12 |  |  | 141.12 |  | 0 | 141.12 | 141.12 | 0 | [5 empty] | 141.12 | 0 | 0 | 0
58 | м08-02-396-6 Поправка: МДС 81-35.2004, прил.1, т.2, п.2 | Короб металлический по стенам и потолкам, длина 3 м | 100 м | 14.7 | 369.21 | [10 empty] | 4193.6 | 4193.6 | 2869.31 | 2869.31
|  | Зарплата |  |  | 221.09 | )*1,35 | 4387.53 |  | 1 | 4387.53 |  |  |  |  | 4387.53
|  | Эксплуатация машин |  |  | 36.2 | )*1,35 | 718.39 |  | 1 | 718.39
|  | в т.ч. зарплата машинистов |  |  | 1.35 | )*1,35 | 26.79 |  | 1 | 26.79 |  |  |  |  | 26.79
|  | Материальные ресурсы |  |  | 111.92 |  | 1645.22 |  | 1 | 1645.22
|  | НР от ФОТ | % | 95 |  |  | 4193.6 |  | 95 | 4193.6
|  | СП от ФОТ | % | 65 |  |  | 2869.31 |  | 65 | 2869.31
|  | Затраты труда | чел-ч | 23.52 |  | )*1,35 |  |  |  |  | 466.7544
58,1 | 101-4621 | Шуруп самонарезающий (LN) 3,5/11 мм | шт. | -588 | 0.02 |  | -11.76 |  | 1 | -11.76 | [5 empty] | 0 | 0 | 0 | 0 | 0 | -11.76 | 0 | 0
58,2 | 101-3914 | Дюбели распорные полипропиленовые | 100 шт. | -5.88 | 86 |  | -505.68 |  | 1 | -505.68 | [5 empty] | 0 | 0 | 0 | 0 | 0 | -505.68 | 0 | 0
58,3 | 999-9950 | Вспомогательные ненормируемые материалы (2% от ОЗП) | РУБ | -64.974 | 1 |  | -64.97 |  | 1 | -64.97 | [5 empty] | 0 | 0 | 0 | 0 | 0 | -64.97 | 0 | 0
[6 empty] | 13231.64 |  |  | 13231.64 |  | 466.7544 | 13231.64 | 13231.64 | 466.7544 | [5 empty] | 0 | 13814.05 | 0 | 0
59 | Промоборудование, КП б.н., стр. 165 | Лестничный лоток высотой 100х200x3000 LL1020 DKC Базисная стоимость: 118,94 = (764,89 / 1,18) / 5,45 | м | 1470 | 118.94 | *1,05 | 183583.89 |  | 1 | 183583.89 | [5 empty] | 0 | 0 | 0 | 0
[6 empty] | 183583.89 |  |  | 183583.89 |  | 0 | 183583.89 | 183583.89 | 0 | [5 empty] | 183583.89 | 0 | 0 | 0
60 | Промоборудование, КП б.н., стр. 165 | Крышка лотка 35524 DKC Базисная стоимость: 37,91 = (243,82 / 1,18) / 5,45 | м | 1470 | 37.91 | *1,05 | 58514.09 |  | 1 | 58514.09 | [5 empty] | 0 | 0 | 0 | 0
[6 empty] | 58514.09 |  |  | 58514.09 |  | 0 | 58514.09 | 58514.09 | 0 | [5 empty] | 58514.09 | 0 | 0 | 0
61 | Промоборудование, КП б.н., стр. 165 | Внешний соединитель LG1200 DKC Базисная стоимость: 73,71 = (474,04 / 1,18) / 5,45 | ШТ | 800 | 73.71 | *1,05 | 61916.4 |  | 1 | 61916.4 | [5 empty] | 0 | 0 | 0 | 0
[6 empty] | 61916.4 |  |  | 61916.4 |  | 0 | 61916.4 | 61916.4 | 0 | [5 empty] | 61916.4 | 0 | 0 | 0
62 | Промоборудование, КП б.н., стр. 165 | Шарнирный соединитель 30015 DKC Базисная стоимость: 9,07 = (58,34 / 1,18) / 5,45 | ШТ | 80 | 9.07 | *1,05 | 761.88 |  | 1 | 761.88 | [5 empty] | 0 | 0 | 0 | 0
[6 empty] | 761.88 |  |  | 761.88 |  | 0 | 761.88 | 761.88 | 0 | [5 empty] | 761.88 | 0 | 0 | 0
63 | Промоборудование, КП б.н., стр. 165 | Угол горизонтальный LC1320 DKC Базисная стоимость: 310,33 = (1 995,74 / 1,18) / 5,45 | ШТ | 20 | 310.33 | *1,05 | 6516.93 |  | 1 | 6516.93 | [5 empty] | 0 | 0 | 0 | 0
[6 empty] | 6516.93 |  |  | 6516.93 |  | 0 | 6516.93 | 6516.93 | 0 | [5 empty] | 6516.93 | 0 | 0 | 0
64 | Промоборудование, КП б.н., стр. 165 | Крышка на угол горизонтальный LK0023 DKC Базисная стоимость: 231,76 = (1 490,45 / 1,18) / 5,45 | ШТ | 20 | 231.76 | *1,05 | 4866.96 |  | 1 | 4866.96 | [5 empty] | 0 | 0 | 0 | 0
[6 empty] | 4866.96 |  |  | 4866.96 |  | 0 | 4866.96 | 4866.96 | 0 | [5 empty] | 4866.96 | 0 | 0 | 0
65 | Промоборудование, КП б.н., стр. 165 | Угол вертикальный шарнирный LE1002 DKC Базисная стоимость: 646,72 = (4 159,04 / 1,18) / 5,45 | ШТ | 10 | 646.72 | *1,05 | 6790.56 |  | 1 | 6790.56 | [5 empty] | 0 | 0 | 0 | 0
[6 empty] | 6790.56 |  |  | 6790.56 |  | 0 | 6790.56 | 6790.56 | 0 | [5 empty] | 6790.56 | 0 | 0 | 0
66 | Промоборудование, КП б.н., стр. 165 | Стеновое крепление лотка LP5000 DKC Базисная стоимость: 31,86 = (204,9 / 1,18) / 5,45 | ШТ | 270 | 31.86 | *1,05 | 9032.31 |  | 1 | 9032.31 | [5 empty] | 0 | 0 | 0 | 0
[6 empty] | 9032.31 |  |  | 9032.31 |  | 0 | 9032.31 | 9032.31 | 0 | [5 empty] | 9032.31 | 0 | 0 | 0
67 | Промоборудование, КП б.н., стр. 165 | Усиленный соединитель LG1000 DKC Базисная стоимость: 9,79 = (62,93 / 1,18) / 5,45 | ШТ | 80 | 9.79 | *1,05 | 822.36 |  | 1 | 822.36 | [5 empty] | 0 | 0 | 0 | 0
[6 empty] | 822.36 |  |  | 822.36 |  | 0 | 822.36 | 822.36 | 0 | [5 empty] | 822.36 | 0 | 0 | 0
68 | Промоборудование, КП б.н., стр. 165 | Гайка с насечкой, препятствующей откручиванию, М6 СМ100600 DKC Базисная стоимость: 1,22 = (7,82 / 1,18) / 5,45 | ШТ | 25850 | 1.22 | *1,05 | 33113.85 |  | 1 | 33113.85 | [5 empty] | 0 | 0 | 0 | 0
[6 empty] | 33113.85 |  |  | 33113.85 |  | 0 | 33113.85 | 33113.85 | 0 | [5 empty] | 33113.85 | 0 | 0 | 0
69 | Промоборудование, КП б.н., стр. 165 | Винт с крестообразным шлицем М6x10 CM010610 DKC Базисная стоимость: 0,55 = (3,51 / 1,18) / 5,45 | ШТ | 23250 | 0.55 | *1,05 | 13426.88 |  | 1 | 13426.88 | [5 empty] | 0 | 0 | 0 | 0
[6 empty] | 13426.88 |  |  | 13426.88 |  | 0 | 13426.88 | 13426.88 | 0 | [5 empty] | 13426.88 | 0 | 0 | 0
70 | Промоборудование, КП б.н., стр. 165 | Шпилька M6x2000 CM200602 DKC Базисная стоимость: 6,27 = (40,35 / 1,18) / 5,45 | ШТ | 1470 | 6.27 | *1,05 | 9677.75 |  | 1 | 9677.75 | [5 empty] | 0 | 0 | 0 | 0
[6 empty] | 9677.75 |  |  | 9677.75 |  | 0 | 9677.75 | 9677.75 | 0 | [5 empty] | 9677.75 | 0 | 0 | 0
71 | Промоборудование, КП б.н., стр. 165 | Усиленный анкер со шпилькой CM470645 DKC Базисная стоимость: 4,33 = (27,84 / 1,18) / 5,45 | ШТ | 1470 | 4.33 | *1,05 | 6683.36 |  | 1 | 6683.36 | [5 empty] | 0 | 0 | 0 | 0
[6 empty] | 6683.36 |  |  | 6683.36 |  | 0 | 6683.36 | 6683.36 | 0 | [5 empty] | 6683.36 | 0 | 0 | 0
72 | Промоборудование, КП б.н., стр. 165 | Пластина PTSE для заземления 37501 DKC Базисная стоимость: 7,05 = (45,35 / 1,18) / 5,45 | ШТ | 40 | 7.05 | *1,05 | 296.1 |  | 1 | 296.1 | [5 empty] | 0 | 0 | 0 | 0
[6 empty] | 296.1 |  |  | 296.1 |  | 0 | 296.1 | 296.1 | 0 | [5 empty] | 296.1 | 0 | 0 | 0
73 | Промоборудование, КП б.н., стр. 165 | Монтажный профиль PSM толщина 2,5 L3000 34181 DKC Базисная стоимость: 53,84 = (346,27 / 1,18) / 5,45 | ШТ | 750 | 53.84 | *1,05 | 42399 |  | 1 | 42399 | [5 empty] | 0 | 0 | 0 | 0
[6 empty] | 42399 |  |  | 42399 |  | 0 | 42399 | 42399 | 0 | [5 empty] | 42399 | 0 | 0 | 0
74 | 503-0702 | Коробка ответвительная "DKC" размером 100х100х50 мм | шт. | 1870 | 20.7 |  | 38709 |  | 1 | 38709 | [5 empty] | 0 | 0 | 0 | 0
[6 empty] | 38709 |  |  | 38709 |  | 0 | 38709 | 38709 | 0 | [5 empty] | 0 | 38709 | 0 | 0
75 | 501-8509 | Кабель силовой с медными жилами с поливинилхлоридной изоляцией и оболочкой, не распространяющий горение, с низким дымо- и газовыделением марки ВВГнг-LS, с числом жил - 5 и сечением 6 мм2 | 1000 м | 0.46 | 25431.81 |  | 11698.63 |  | 1 | 11698.63 | [5 empty] | 0 | 0 | 0 | 0
[6 empty] | 11698.63 |  |  | 11698.63 |  | 0 | 11698.63 | 11698.63 | 0 | [5 empty] | 0 | 11698.63 | 0 | 0
76 | 501-8508 | Кабель силовой с медными жилами с поливинилхлоридной изоляцией и оболочкой, не распространяющий горение, с низким дымо- и газовыделением марки ВВГнг-LS, с числом жил - 5 и сечением 4 мм2 | 1000 м | 0.7 | 18047.85 |  | 12633.5 |  | 1 | 12633.5 | [5 empty] | 0 | 0 | 0 | 0
[6 empty] | 12633.5 |  |  | 12633.5 |  | 0 | 12633.5 | 12633.5 | 0 | [5 empty] | 0 | 12633.5 | 0 | 0
77 | 501-8507 | Кабель силовой с медными жилами с поливинилхлоридной изоляцией и оболочкой, не распространяющий горение, с низким дымо- и газовыделением марки ВВГнг-LS, с числом жил - 5 и сечением 2,5 мм2 | 1000 м | 0.57 | 11836.8 |  | 6746.98 |  | 1 | 6746.98 | [5 empty] | 0 | 0 | 0 | 0
[6 empty] | 6746.98 |  |  | 6746.98 |  | 0 | 6746.98 | 6746.98 | 0 | [5 empty] | 0 | 6746.98 | 0 | 0
78 | 501-8483 | Кабель силовой с медными жилами с поливинилхлоридной изоляцией и оболочкой, не распространяющий горение, с низким дымо- и газовыделением марки ВВГнг-LS, с числом жил - 3 и сечением 2,5 мм2 | 1000 м | 4.43 | 6920.41 |  | 30657.42 |  | 1 | 30657.42 | [5 empty] | 0 | 0 | 0 | 0
[6 empty] | 30657.42 |  |  | 30657.42 |  | 0 | 30657.42 | 30657.42 | 0 | [5 empty] | 0 | 30657.42 | 0 | 0
79 | Промоборудование, КП б.н., стр. 165 | Кабель силовой экранированный с медными жилами КГВЭВнг 5х2,5 Базисная стоимость: 19,44 = (125 / 1,18) / 5,45 | м | 120 | 19.44 | *1,05 | 2449.44 |  | 1 | 2449.44 | [5 empty] | 0 | 0 | 0 | 0
[6 empty] | 2449.44 |  |  | 2449.44 |  | 0 | 2449.44 | 2449.44 | 0 | [5 empty] | 2449.44 | 0 | 0 | 0
80 | Промоборудование, КП б.н., стр. 165 | Кабель силовой экранированный с медными жилами КГВЭВнг 3х2,5 Базисная стоимость: 13,22 = (85 / 1,18) / 5,45 | м | 80 | 13.22 | *1,05 | 1110.48 |  | 1 | 1110.48 | [5 empty] | 0 | 0 | 0 | 0
[6 empty] | 1110.48 |  |  | 1110.48 |  | 0 | 1110.48 | 1110.48 | 0 | [5 empty] | 1110.48 | 0 | 0 | 0
81 | Промоборудование, КП б.н., стр. 165 | Кабель монтажный МКШ 5х0,75 Базисная стоимость: 5,94 = (38,2 / 1,18) / 5,45 | м | 920 | 5.94 | *1,05 | 5738.04 |  | 1 | 5738.04 | [5 empty] | 0 | 0 | 0 | 0
[6 empty] | 5738.04 |  |  | 5738.04 |  | 0 | 5738.04 | 5738.04 | 0 | [5 empty] | 5738.04 | 0 | 0 | 0
82 | Промоборудование, КП б.н., стр. 165 | Кабель монтажный экранированный МКЭШ 5х0,75 Базисная стоимость: 4,82 = (31 / 1,18) / 5,45 | м | 160 | 4.82 | *1,05 | 809.76 |  | 1 | 809.76 | [5 empty] | 0 | 0 | 0 | 0
[6 empty] | 809.76 |  |  | 809.76 |  | 0 | 809.76 | 809.76 | 0 | [5 empty] | 809.76 | 0 | 0 | 0
Итого по разделу: Пожарный отсек №1 | [5 empty] | 5125184.75 |  |  | 5125184.75 |  | 2890.0609 | [14 empty] | Итого по разделу: Пожарный отсек №1
Раздел: Пожарный отсек №2 | [24 empty] | Раздел: Пожарный отсек №2
Приборы, устанавливаемые по месту
81 | м11-05-001-1 Поправка: МДС 81-35.2004, прил.1, т.2, п.2 | Механизм исполнительный, масса до 20 кг | 1 ШТ. | 44 | 47.93 | [10 empty] | 386.81 | 386.81 | 290.11 | 290.11
|  | Зарплата |  |  | 5.03 | )*1,35 | 298.78 |  | 1 | 298.78 |  |  |  |  | 298.78
|  | Эксплуатация машин |  |  | 34.56 | )*1,35 | 2052.86 |  | 1 | 2052.86
|  | в т.ч. зарплата машинистов |  |  | 3.11 | )*1,35 | 184.73 |  | 1 | 184.73 |  |  |  |  | 184.73
|  | Материальные ресурсы |  |  | 8.34 |  | 366.96 |  | 1 | 366.96
|  | НР от ФОТ | % | 80 |  |  | 386.81 |  | 80 | 386.81
|  | СП от ФОТ | % | 60 |  |  | 290.11 |  | 60 | 290.11
|  | Затраты труда | чел-ч | 0.59 |  | )*1,35 |  |  |  |  | 35.046
[6 empty] | 3395.52 |  |  | 3395.52 |  | 35.046 | 3395.52 | 3395.52 | 35.046 | [5 empty] | 0 | 3395.52 | 0 | 0
82 | КРАФТЭНЕРГО, КП б.н., стр.163 | Электропривод воздушного клапана ASF122F220 Базисная стоимость: 7 025,45 = (26 611 / 1,18) / 3,21 | ШТ | 16 | 7025.45 | *1,042 | 117128.3 |  | 1 | 117128.3 | [5 empty] | 0 | 0 | 0 | 0
[6 empty] | 117128.3 |  |  | 117128.3 |  | 0 | 117128.3 | 117128.3 | 0 | [5 empty] | 0 | 0 | 117128.3 | 0
83 | КРАФТЭНЕРГО, КП б.н., стр.163 | Электропривод воздушной заслонки ASF122F220 Базисная стоимость: 7 025,45 = (26 611 / 1,18) / 3,21 | ШТ | 17 | 7025.45 | *1,042 | 124448.82 |  | 1 | 124448.82 | [5 empty] | 0 | 0 | 0 | 0
[6 empty] | 124448.82 |  |  | 124448.82 |  | 0 | 124448.82 | 124448.82 | 0 | [5 empty] | 0 | 0 | 124448.82 | 0
84 | КРАФТЭНЕРГО, КП б.н., стр.163 | Электропривод воздушного клапана ASM105F120 Базисная стоимость: 7 025,45 = (26 611 / 1,18) / 3,21 | ШТ | 11 | 7025.45 | *1,042 | 80525.71 |  | 1 | 80525.71 | [5 empty] | 0 | 0 | 0 | 0
[6 empty] | 80525.71 |  |  | 80525.71 |  | 0 | 80525.71 | 80525.71 | 0 | [5 empty] | 0 | 0 | 80525.71 | 0
85 | м11-02-001-1 Поправка: МДС 81-35.2004, прил.1, т.2, п.2 | Прибор, устанавливаемый на резьбовых соединениях, масса до 1,5 кг | 1 ШТ. | 157 | 11.53 | [10 empty] | 1732.9 | 1732.9 | 1299.68 | 1299.68
|  | Зарплата |  |  | 10.22 | )*1,35 | 2166.13 |  | 1 | 2166.13 |  |  |  |  | 2166.13
|  | Материальные ресурсы |  |  | 1.31 |  | 205.67 |  | 1 | 205.67
|  | НР от ФОТ | % | 80 |  |  | 1732.9 |  | 80 | 1732.9
|  | СП от ФОТ | % | 60 |  |  | 1299.68 |  | 60 | 1299.68
|  | Затраты труда | чел-ч | 1.03 |  | )*1,35 |  |  |  |  | 218.3085
[6 empty] | 5404.38 |  |  | 5404.38 |  | 218.3085 | 5404.38 | 5404.38 | 218.3085 | [5 empty] | 0 | 5404.38 | 0 | 0
86 | КРАФТЭНЕРГО, КП б.н., стр.163 | Датчик перепада давления DDL105F001 Базисная стоимость: 731,82 = (2 772 / 1,18) / 3,21 | ШТ | 16 | 731.82 | *1,042 | 12200.9 |  | 1 | 12200.9 | [5 empty] | 0 | 0 | 0 | 0
[6 empty] | 12200.9 |  |  | 12200.9 |  | 0 | 12200.9 | 12200.9 | 0 | [5 empty] | 0 | 0 | 12200.9 | 0
87 | КРАФТЭНЕРГО, КП б.н., стр.163 | Реле давления DDL 105F001 Базисная стоимость: 878,21 = (3 326,5 / 1,18) / 3,21 | ШТ | 51 | 878.21 | *1,042 | 46669.84 |  | 1 | 46669.84 | [5 empty] | 0 | 0 | 0 | 0
[6 empty] | 46669.84 |  |  | 46669.84 |  | 0 | 46669.84 | 46669.84 | 0 | [5 empty] | 0 | 0 | 46669.84 | 0
88 | КРАФТЭНЕРГО, КП б.н., стр.163 | Датчик температуры канальный EGT 346F101 Базисная стоимость: 731,82 = (2 772 / 1,18) / 3,21 | ШТ | 17 | 731.82 | *1,042 | 12963.46 |  | 1 | 12963.46 | [5 empty] | 0 | 0 | 0 | 0
[6 empty] | 12963.46 |  |  | 12963.46 |  | 0 | 12963.46 | 12963.46 | 0 | [5 empty] | 0 | 0 | 12963.46 | 0
89 | КРАФТЭНЕРГО, КП б.н., стр.163 | Датчик температуры комнатный EGT 330F101 Базисная стоимость: 731,82 = (2 772 / 1,18) / 3,21 | ШТ | 23 | 731.82 | *1,042 | 17538.8 |  | 1 | 17538.8 | [5 empty] | 0 | 0 | 0 | 0
[6 empty] | 17538.8 |  |  | 17538.8 |  | 0 | 17538.8 | 17538.8 | 0 | [5 empty] | 0 | 0 | 17538.8 | 0
90 | КРАФТЭНЕРГО, КП б.н., стр.163 | Датчик влажности канальный EGH 112F002 Базисная стоимость: 9 513,70 = (36 036 / 1,18) / 3,21 | ШТ | 4 | 9513.7 | *1,042 | 39653.1 |  | 1 | 39653.1 | [5 empty] | 0 | 0 | 0 | 0
[6 empty] | 39653.1 |  |  | 39653.1 |  | 0 | 39653.1 | 39653.1 | 0 | [5 empty] | 0 | 0 | 39653.1 | 0
91 | КРАФТЭНЕРГО, КП б.н., стр.163 | Термостат защиты от замерзания TLF 201F001 Базисная стоимость: 1 756,43 = (6 653 / 1,18) / 3,21 | ШТ | 17 | 1756.43 | *1,042 | 31113.4 |  | 1 | 31113.4 | [5 empty] | 0 | 0 | 0 | 0
[6 empty] | 31113.4 |  |  | 31113.4 |  | 0 | 31113.4 | 31113.4 | 0 | [5 empty] | 0 | 0 | 31113.4 | 0
92 | КРАФТЭНЕРГО, КП б.н., стр.163 | Датчик температуры наружного воздуха EGT 301F101 Базисная стоимость: 731,82 = (2 772 / 1,18) / 3,21 | ШТ | 5 | 731.82 | *1,042 | 3812.78 |  | 1 | 3812.78 | [5 empty] | 0 | 0 | 0 | 0
[6 empty] | 3812.78 |  |  | 3812.78 |  | 0 | 3812.78 | 3812.78 | 0 | [5 empty] | 0 | 0 | 3812.78 | 0
93 | КРАФТЭНЕРГО, КП б.н., стр.163 | Накладной датчик температуры EGT 311F101 Базисная стоимость: 731,82 = (2 772 / 1,18) / 3,21 | ШТ | 24 | 731.82 | *1,042 | 18301.35 |  | 1 | 18301.35 | [5 empty] | 0 | 0 | 0 | 0
[6 empty] | 18301.35 |  |  | 18301.35 |  | 0 | 18301.35 | 18301.35 | 0 | [5 empty] | 0 | 0 | 18301.35 | 0
94 | м11-05-001-1 Поправка: МДС 81-35.2004, прил.1, т.2, п.2 | Механизм исполнительный, масса до 20 кг | 1 ШТ. | 24 | 47.93 | [10 empty] | 210.98 | 210.98 | 158.24 | 158.24
|  | Зарплата |  |  | 5.03 | )*1,35 | 162.97 |  | 1 | 162.97 |  |  |  |  | 162.97
|  | Эксплуатация машин |  |  | 34.56 | )*1,35 | 1119.74 |  | 1 | 1119.74
|  | в т.ч. зарплата машинистов |  |  | 3.11 | )*1,35 | 100.76 |  | 1 | 100.76 |  |  |  |  | 100.76
|  | Материальные ресурсы |  |  | 8.34 |  | 200.16 |  | 1 | 200.16
|  | НР от ФОТ | % | 80 |  |  | 210.98 |  | 80 | 210.98
|  | СП от ФОТ | % | 60 |  |  | 158.24 |  | 60 | 158.24
|  | Затраты труда | чел-ч | 0.59 |  | )*1,35 |  |  |  |  | 19.116
[6 empty] | 1852.09 |  |  | 1852.09 |  | 19.116 | 1852.09 | 1852.09 | 19.116 | [5 empty] | 0 | 1852.09 | 0 | 0
95 | КРАФТЭНЕРГО, КП б.н., стр.163 | Привод AVM321SF132 с трехходовым клапаном BUE0150F300 Базисная стоимость: 8 489,10 = (32 155 / 1,18) / 3,21 | ШТ | 24 | 8489.1 | *1,042 | 212295.41 |  | 1 | 212295.41 | [5 empty] | 0 | 0 | 0 | 0
[6 empty] | 212295.41 |  |  | 212295.41 |  | 0 | 212295.41 | 212295.41 | 0 | [5 empty] | 0 | 0 | 212295.41 | 0
96 | м08-01-081-1 Поправка: МДС 81-35.2004, прил.1, т.2, п.2 | Аппарат (кнопка, ключ управления, замок электромагнитной блокировки, звуковой сигнал, сигнальная лампа) управления и сигнализации, количество подключаемых концов до 2 | 1 ШТ. | 28 | 22.69 | [10 empty] | 409.74 | 409.74 | 280.35 | 280.35
|  | Зарплата |  |  | 10.87 | *1,35 | 410.89 |  | 1 | 410.89 |  |  |  |  | 410.89
|  | Эксплуатация машин |  |  | 9.68 | *1,35 | 365.9 |  | 1 | 365.9
|  | в т.ч. зарплата машинистов |  |  | 0.54 | *1,35 | 20.41 |  | 1 | 20.41 |  |  |  |  | 20.41
|  | Материальные ресурсы |  |  | 2.14 |  | 59.92 |  | 1 | 59.92
|  | НР от ФОТ | % | 95 |  |  | 409.74 |  | 95 | 409.74
|  | СП от ФОТ | % | 65 |  |  | 280.35 |  | 65 | 280.35
|  | Затраты труда | чел-ч | 1.13 |  | *1,35 |  |  |  |  | 42.714
[6 empty] | 1526.8 |  |  | 1526.8 |  | 42.714 | 1526.8 | 1526.8 | 42.714 | [5 empty] | 0 | 1526.8 | 0 | 0
97 | Промоборудование, КП б.н., стр. 165 | пост управления ПКЕ-212-1У3 Ч Базисная стоимость: 23,32 = (150 / 1,18) / 5,45 | ШТ | 28 | 23.32 | *1,042 | 680.38 |  | 1 | 680.38 | [5 empty] | 0 | 0 | 0 | 0
[6 empty] | 680.38 |  |  | 680.38 |  | 0 | 680.38 | 680.38 | 0 | [5 empty] | 0 | 680.38 | 0 | 0
Щитовое оборудование
98 | м11-06-001-1 Поправка: МДС 81-35.2004, прил.1, т.2, п.2 | Щиты и пульты, масса до 50 кг | 1 ШТ. | 7 | 154.24 | [10 empty] | 349.04 | 349.04 | 261.78 | 261.78
|  | Зарплата |  |  | 45.63 | *1,35 | 431.2 |  | 1 | 431.2 |  |  |  |  | 431.2
|  | Эксплуатация машин |  |  | 11.11 | *1,35 | 104.99 |  | 1 | 104.99
|  | в т.ч. зарплата машинистов |  |  | 0.54 | *1,35 | 5.1 |  | 1 | 5.1 |  |  |  |  | 5.1
|  | Материальные ресурсы |  |  | 97.5 |  | 682.5 |  | 1 | 682.5
|  | НР от ФОТ | % | 80 |  |  | 349.04 |  | 80 | 349.04
|  | СП от ФОТ | % | 60 |  |  | 261.78 |  | 60 | 261.78
|  | Затраты труда | чел-ч | 5.15 |  | *1,35 |  |  |  |  | 48.6675
[6 empty] | 1829.51 |  |  | 1829.51 |  | 48.6675 | 1829.51 | 1829.51 | 48.6675 | [5 empty] | 0 | 1829.51 | 0 | 0
99 | КРАФТЭНЕРГО, КП б.н., стр.163 | Щит управления ЩУ-В3.20/3.26 Базисная стоимость: 135 170,81 = (512 000 / 1,18) / 3,21 | КОМПЛ | 1 | 135170.81 | *1,042 | 140847.98 |  | 1 | 140847.98 | [5 empty] | 0 | 0 | 0 | 0
[6 empty] | 140847.98 |  |  | 140847.98 |  | 0 | 140847.98 | 140847.98 | 0 | [5 empty] | 0 | 0 | 140847.98 | 0
100 | КРАФТЭНЕРГО, КП б.н., стр.163 | Щит управления ЩУ-В3.2/3.17/3.21/3.22 Базисная стоимость: 110 354,30 = (418 000 / 1,18) / 3,21 | КОМПЛ | 1 | 110354.3 | *1,042 | 114989.18 |  | 1 | 114989.18 | [5 empty] | 0 | 0 | 0 | 0
[6 empty] | 114989.18 |  |  | 114989.18 |  | 0 | 114989.18 | 114989.18 | 0 | [5 empty] | 0 | 0 | 114989.18 | 0
101 | КРАФТЭНЕРГО, КП б.н., стр.163 | Щит управления ЩУ-В3.4/3.5/3.24 Базисная стоимость: 97 946,04 = (371 000 / 1,18) / 3,21 | КОМПЛ | 1 | 97946.04 | *1,042 | 102059.77 |  | 1 | 102059.77 | [5 empty] | 0 | 0 | 0 | 0
[6 empty] | 102059.77 |  |  | 102059.77 |  | 0 | 102059.77 | 102059.77 | 0 | [5 empty] | 0 | 0 | 102059.77 | 0
102 | КРАФТЭНЕРГО, КП б.н., стр.163 | Щит управления ЩУ-В3.1/3.6 Базисная стоимость: 85 537,78 = (324 000 / 1,18) / 3,21 | КОМПЛ | 1 | 85537.78 | *1,042 | 89130.37 |  | 1 | 89130.37 | [5 empty] | 0 | 0 | 0 | 0
[6 empty] | 89130.37 |  |  | 89130.37 |  | 0 | 89130.37 | 89130.37 | 0 | [5 empty] | 0 | 0 | 89130.37 | 0
103 | КРАФТЭНЕРГО, КП б.н., стр.163 | Щит управления ЩУ-В3.18/3.23 Базисная стоимость: 85 537,78 = (324 000 / 1,18) / 3,21 | КОМПЛ | 1 | 85537.78 | *1,042 | 89130.37 |  | 1 | 89130.37 | [5 empty] | 0 | 0 | 0 | 0
[6 empty] | 89130.37 |  |  | 89130.37 |  | 0 | 89130.37 | 89130.37 | 0 | [5 empty] | 0 | 0 | 89130.37 | 0
104 | КРАФТЭНЕРГО, КП б.н., стр.163 | Щит управления ЩУ-В3.19/3.25 Базисная стоимость: 85 537,78 = (324 000 / 1,18) / 3,21 | КОМПЛ | 1 | 85537.78 | *1,042 | 89130.37 |  | 1 | 89130.37 | [5 empty] | 0 | 0 | 0 | 0
[6 empty] | 89130.37 |  |  | 89130.37 |  | 0 | 89130.37 | 89130.37 | 0 | [5 empty] | 0 | 0 | 89130.37 | 0
105 | КРАФТЭНЕРГО, КП б.н., стр.163 | Щит ЩОК-3 Базисная стоимость: 324 330,75 = (1 228 500 / 1,18) / 3,21 | КОМПЛ | 1 | 324330.75 | *1,042 | 337952.64 |  | 1 | 337952.64 | [5 empty] | 0 | 0 | 0 | 0
[6 empty] | 337952.64 |  |  | 337952.64 |  | 0 | 337952.64 | 337952.64 | 0 | [5 empty] | 0 | 0 | 337952.64 | 0
106 | м11-06-001-2 Поправка: МДС 81-35.2004, прил.1, т.2, п.2 | Щиты и пульты, масса до 100 кг | 1 ШТ. | 9 | 274.02 | [10 empty] | 687.4 | 687.4 | 515.55 | 515.55
|  | Зарплата |  |  | 69.64 | )*1,35 | 846.13 |  | 1 | 846.13 |  |  |  |  | 846.13
|  | Эксплуатация машин |  |  | 19.52 | )*1,35 | 237.17 |  | 1 | 237.17
|  | в т.ч. зарплата машинистов |  |  | 1.08 | )*1,35 | 13.12 |  | 1 | 13.12 |  |  |  |  | 13.12
|  | Материальные ресурсы |  |  | 184.86 |  | 1663.74 |  | 1 | 1663.74
|  | НР от ФОТ | % | 80 |  |  | 687.4 |  | 80 | 687.4
|  | СП от ФОТ | % | 60 |  |  | 515.55 |  | 60 | 515.55
|  | Затраты труда | чел-ч | 7.86 |  | )*1,35 |  |  |  |  | 95.499
[6 empty] | 3949.99 |  |  | 3949.99 |  | 95.499 | 3949.99 | 3949.99 | 95.499 | [5 empty] | 0 | 3949.99 | 0 | 0
107 | КРАФТЭНЕРГО, КП б.н., стр.163 | Щит управления ЩУ-У3.1 Базисная стоимость: 259 464,60 = (982 800 / 1,18) / 3,21 | КОМПЛ | 1 | 259464.6 | *1,042 | 270362.11 |  | 1 | 270362.11 | [5 empty] | 0 | 0 | 0 | 0
[6 empty] | 270362.11 |  |  | 270362.11 |  | 0 | 270362.11 | 270362.11 | 0 | [5 empty] | 0 | 0 | 270362.11 | 0
108 | КРАФТЭНЕРГО, КП б.н., стр.163 | Щит управления ЩУ-У3.2 Базисная стоимость: 259 464,60 = (982 800 / 1,18) / 3,21 | КОМПЛ | 1 | 259464.6 | *1,042 | 270362.11 |  | 1 | 270362.11 | [5 empty] | 0 | 0 | 0 | 0
[6 empty] | 270362.11 |  |  | 270362.11 |  | 0 | 270362.11 | 270362.11 | 0 | [5 empty] | 0 | 0 | 270362.11 | 0
109 | КРАФТЭНЕРГО, КП б.н., стр.163 | Щит управления ЩУ-У3.3 Базисная стоимость: 259 464,60 = (982 800 / 1,18) / 3,21 | КОМПЛ | 1 | 259464.6 | *1,042 | 270362.11 |  | 1 | 270362.11 | [5 empty] | 0 | 0 | 0 | 0
[6 empty] | 270362.11 |  |  | 270362.11 |  | 0 | 270362.11 | 270362.11 | 0 | [5 empty] | 0 | 0 | 270362.11 | 0
110 | КРАФТЭНЕРГО, КП б.н., стр.163 | Щит управления ЩУ-У3.4 Базисная стоимость: 259 464,60 = (982 800 / 1,18) / 3,21 | КОМПЛ | 1 | 259464.6 | *1,042 | 270362.11 |  | 1 | 270362.11 | [5 empty] | 0 | 0 | 0 | 0
[6 empty] | 270362.11 |  |  | 270362.11 |  | 0 | 270362.11 | 270362.11 | 0 | [5 empty] | 0 | 0 | 270362.11 | 0
111 | КРАФТЭНЕРГО, КП б.н., стр.163 | Щит управления ЩУ-У3.5 Базисная стоимость: 259 464,60 = (982 800 / 1,18) / 3,21 | КОМПЛ | 1 | 259464.6 | *1,042 | 270362.11 |  | 1 | 270362.11 | [5 empty] | 0 | 0 | 0 | 0
[6 empty] | 270362.11 |  |  | 270362.11 |  | 0 | 270362.11 | 270362.11 | 0 | [5 empty] | 0 | 0 | 270362.11 | 0
112 | КРАФТЭНЕРГО, КП б.н., стр.163 | Щит управления ЩУ-У3.6 Базисная стоимость: 259 464,60 = (982 800 / 1,18) / 3,21 | КОМПЛ | 1 | 259464.6 | *1,042 | 270362.11 |  | 1 | 270362.11 | [5 empty] | 0 | 0 | 0 | 0
[6 empty] | 270362.11 |  |  | 270362.11 |  | 0 | 270362.11 | 270362.11 | 0 | [5 empty] | 0 | 0 | 270362.11 | 0
113 | КРАФТЭНЕРГО, КП б.н., стр.163 | Щит управления ЩУ-У3.7 Базисная стоимость: 259 464,60 = (982 800 / 1,18) / 3,21 | КОМПЛ | 1 | 259464.6 | *1,042 | 270362.11 |  | 1 | 270362.11 | [5 empty] | 0 | 0 | 0 | 0
[6 empty] | 270362.11 |  |  | 270362.11 |  | 0 | 270362.11 | 270362.11 | 0 | [5 empty] | 0 | 0 | 270362.11 | 0
114 | КРАФТЭНЕРГО, КП б.н., стр.163 | Щит автоматизации ЩА-3.1 Базисная стоимость: 294 049,32 = (1 113 800 / 1,18) / 3,21 | КОМПЛ | 1 | 294049.32 | *1,042 | 306399.39 |  | 1 | 306399.39 | [5 empty] | 0 | 0 | 0 | 0
[6 empty] | 306399.39 |  |  | 306399.39 |  | 0 | 306399.39 | 306399.39 | 0 | [5 empty] | 0 | 0 | 306399.39 | 0
115 | КРАФТЭНЕРГО, КП б.н., стр.163 | Щит автоматизации ЩА-3.2 Базисная стоимость: 294 049,32 = (1 113 800 / 1,18) / 3,21 | КОМПЛ | 1 | 294049.32 | *1,042 | 306399.39 |  | 1 | 306399.39 | [5 empty] | 0 | 0 | 0 | 0
[6 empty] | 306399.39 |  |  | 306399.39 |  | 0 | 306399.39 | 306399.39 | 0 | [5 empty] | 0 | 0 | 306399.39 | 0
116 | м08-03-573-4 Поправка: МДС 81-35.2004, прил.1, т.2, п.2 | Шкаф (пульт) управления навесной, высота, ширина и глубина до 600х600х350 мм | 1 ШТ. | 2 | 68.25 | [10 empty] | 68.41 | 68.41 | 46.81 | 46.81
|  | Зарплата |  |  | 23.51 | )*1,35 | 63.48 |  | 1 | 63.48 |  |  |  |  | 63.48
|  | Эксплуатация машин |  |  | 41.74 | )*1,35 | 112.7 |  | 1 | 112.7
|  | в т.ч. зарплата машинистов |  |  | 3.16 | )*1,35 | 8.53 |  | 1 | 8.53 |  |  |  |  | 8.53
|  | Материальные ресурсы |  |  | 3 |  | 6 |  | 1 | 6
|  | НР от ФОТ | % | 95 |  |  | 68.41 |  | 95 | 68.41
|  | СП от ФОТ | % | 65 |  |  | 46.81 |  | 65 | 46.81
|  | Затраты труда | чел-ч | 2.37 |  | )*1,35 |  |  |  |  | 6.399
[6 empty] | 297.4 |  |  | 297.4 |  | 6.399 | 297.4 | 297.4 | 6.399 | [5 empty] | 0 | 297.4 | 0 | 0
117 | КРАФТЭНЕРГО, КП б.н., стр.163 | Щит силовой ЩС-К3.1 Базисная стоимость: 26 928,56 = (102 000 / 1,18) / 3,21 | КОМПЛ | 1 | 26928.56 | *1,042 | 28059.56 |  | 1 | 28059.56 | [5 empty] | 0 | 0 | 0 | 0
[6 empty] | 28059.56 |  |  | 28059.56 |  | 0 | 28059.56 | 28059.56 | 0 | [5 empty] | 0 | 0 | 28059.56 | 0
118 | КРАФТЭНЕРГО, КП б.н., стр.163 | Щит силовой ЩС-К3.2 Базисная стоимость: 26 928,56 = (102 000 / 1,18) / 3,21 | КОМПЛ | 1 | 26928.56 | *1,042 | 28059.56 |  | 1 | 28059.56 | [5 empty] | 0 | 0 | 0 | 0
[6 empty] | 28059.56 |  |  | 28059.56 |  | 0 | 28059.56 | 28059.56 | 0 | [5 empty] | 0 | 0 | 28059.56 | 0
Кабельные изделия, провода и монтажные материалы
120 | м08-02-148-1 | Кабель до 35 кВ в проложенных трубах, блоках и коробах, масса 1 м кабеля до 1 кг | 100 М КАБЕЛЯ | 23.4 | 187.39 | [10 empty] | 2181.43 | 2181.43 | 1492.56 | 1492.56
|  | Зарплата |  |  | 95.43 |  | 2233.06 |  | 1 | 2233.06 |  |  |  |  | 2233.06
|  | Эксплуатация машин |  |  | 54.4 |  | 1272.96 |  | 1 | 1272.96
|  | в т.ч. зарплата машинистов |  |  | 2.7 |  | 63.18 |  | 1 | 63.18 |  |  |  |  | 63.18
|  | Материальные ресурсы |  |  | 37.56 |  | 878.9 |  | 1 | 878.9
|  | НР от ФОТ | % | 95 |  |  | 2181.43 |  | 95 | 2181.43
|  | СП от ФОТ | % | 65 |  |  | 1492.56 |  | 65 | 1492.56
|  | Затраты труда | чел-ч | 9.92 | [6 empty] | 232.128
[6 empty] | 8058.91 |  |  | 8058.91 |  | 232.128 | 8058.91 | 8058.91 | 232.128 | [5 empty] | 0 | 8058.91 | 0 | 0
121 | м08-10-010-1 | Прокладка труб гофрированных ПВХ для защиты проводов и кабелей | 100 м | 19 | 219.89 | [10 empty] | 2518.7 | 2518.7 | 1723.32 | 1723.32
|  | Зарплата |  |  | 139.54 |  | 2651.26 |  | 1 | 2651.26 |  |  |  |  | 2651.26
|  | Эксплуатация машин |  |  | 63.56 |  | 1207.64 |  | 1 | 1207.64
|  | Материальные ресурсы |  |  | 16.79 |  | 319.01 |  | 1 | 319.01
|  | НР от ФОТ | % | 95 |  |  | 2518.7 |  | 95 | 2518.7
|  | СП от ФОТ | % | 65 |  |  | 1723.32 |  | 65 | 1723.32
|  | Затраты труда | чел-ч | 15.2 | [6 empty] | 288.8
[6 empty] | 8419.93 |  |  | 8419.93 |  | 288.8 | 8419.93 | 8419.93 | 288.8 | [5 empty] | 0 | 8419.93 | 0 | 0
122 | 509-6412 | Трубы гибкие гофрированные из ПВХ "DKC" диаметром 20 мм | м | 1900 | 1.24 |  | 2356 |  | 1 | 2356 | [5 empty] | 0 | 0 | 0 | 0
[6 empty] | 2356 |  |  | 2356 |  | 0 | 2356 | 2356 | 0 | [5 empty] | 0 | 2356 | 0 | 0
123 | 509-5781 | Направляющая для крепления держателя "DKC" | шт. | 6000 | 2.11 |  | 12660 |  | 1 | 12660 | [5 empty] | 0 | 0 | 0 | 0
[6 empty] | 12660 |  |  | 12660 |  | 0 | 12660 | 12660 | 0 | [5 empty] | 0 | 12660 | 0 | 0
124 | 509-5777 | Держатель с защелкой "DKC" для труб диаметром 25 мм | шт. | 6000 | 0.38 |  | 2280 |  | 1 | 2280 | [5 empty] | 0 | 0 | 0 | 0
[6 empty] | 2280 |  |  | 2280 |  | 0 | 2280 | 2280 | 0 | [5 empty] | 0 | 2280 | 0 | 0
125 | Промоборудование, КП б.н., стр. 165 | Муфта для труб гофрированных IP40 Базисная стоимость: 0,96 = (6,2 / 1,18) / 5,45 | ШТ | 70 | 0.96 | *1,05 | 70.56 |  | 1 | 70.56 | [5 empty] | 0 | 0 | 0 | 0
[6 empty] | 70.56 |  |  | 70.56 |  | 0 | 70.56 | 70.56 | 0 | [5 empty] | 70.56 | 0 | 0 | 0
126 | м08-02-396-6 Поправка: МДС 81-35.2004, прил.1, т.2, п.2 | Короб металлический по стенам и потолкам, длина 3 м | 100 м | 5.7 | 369.21 | [10 empty] | 1626.1 | 1626.1 | 1112.59 | 1112.59
|  | Зарплата |  |  | 221.09 | )*1,35 | 1701.29 |  | 1 | 1701.29 |  |  |  |  | 1701.29
|  | Эксплуатация машин |  |  | 36.2 | )*1,35 | 278.56 |  | 1 | 278.56
|  | в т.ч. зарплата машинистов |  |  | 1.35 | )*1,35 | 10.39 |  | 1 | 10.39 |  |  |  |  | 10.39
|  | Материальные ресурсы |  |  | 111.92 |  | 637.94 |  | 1 | 637.94
|  | НР от ФОТ | % | 95 |  |  | 1626.1 |  | 95 | 1626.1
|  | СП от ФОТ | % | 65 |  |  | 1112.59 |  | 65 | 1112.59
|  | Затраты труда | чел-ч | 23.52 |  | )*1,35 |  |  |  |  | 180.9864
126,1 | 101-4621 | Шуруп самонарезающий (LN) 3,5/11 мм | шт. | -228 | 0.02 |  | -4.56 |  | 1 | -4.56 | [5 empty] | 0 | 0 | 0 | 0 | 0 | -4.56 | 0 | 0
126,2 | 101-3914 | Дюбели распорные полипропиленовые | 100 шт. | -2.28 | 86 |  | -196.08 |  | 1 | -196.08 | [5 empty] | 0 | 0 | 0 | 0 | 0 | -196.08 | 0 | 0
126,3 | 999-9950 | Вспомогательные ненормируемые материалы (2% от ОЗП) | РУБ | -25.194 | 1 |  | -25.19 |  | 1 | -25.19 | [5 empty] | 0 | 0 | 0 | 0 | 0 | -25.19 | 0 | 0
[6 empty] | 5130.65 |  |  | 5130.65 |  | 180.9864 | 5130.65 | 5130.65 | 180.9864 | [5 empty] | 0 | 5356.48 | 0 | 0
127 | Промоборудование, КП б.н., стр. 165 | Лестничный лоток высотой 100х200x3000 LL1020 DKC Базисная стоимость: 118,94 = (764,89 / 1,18) / 5,45 | м | 570 | 118.94 | *1,05 | 71185.59 |  | 1 | 71185.59 | [5 empty] | 0 | 0 | 0 | 0
[6 empty] | 71185.59 |  |  | 71185.59 |  | 0 | 71185.59 | 71185.59 | 0 | [5 empty] | 71185.59 | 0 | 0 | 0
128 | Промоборудование, КП б.н., стр. 165 | Крышка лотка 35524 DKC Базисная стоимость: 37,91 = (243,82 / 1,18) / 5,45 | м | 570 | 37.91 | *1,05 | 22689.14 |  | 1 | 22689.14 | [5 empty] | 0 | 0 | 0 | 0
[6 empty] | 22689.14 |  |  | 22689.14 |  | 0 | 22689.14 | 22689.14 | 0 | [5 empty] | 22689.14 | 0 | 0 | 0
129 | Промоборудование, КП б.н., стр. 165 | Внешний соединитель LG1200 DKC Базисная стоимость: 73,71 = (474,04 / 1,18) / 5,45 | ШТ | 180 | 73.71 | *1,05 | 13931.19 |  | 1 | 13931.19 | [5 empty] | 0 | 0 | 0 | 0
[6 empty] | 13931.19 |  |  | 13931.19 |  | 0 | 13931.19 | 13931.19 | 0 | [5 empty] | 13931.19 | 0 | 0 | 0
130 | Промоборудование, КП б.н., стр. 165 | Шарнирный соединитель 30015 DKC Базисная стоимость: 9,07 = (58,34 / 1,18) / 5,45 | ШТ | 80 | 9.07 | *1,05 | 761.88 |  | 1 | 761.88 | [5 empty] | 0 | 0 | 0 | 0
[6 empty] | 761.88 |  |  | 761.88 |  | 0 | 761.88 | 761.88 | 0 | [5 empty] | 761.88 | 0 | 0 | 0
131 | Промоборудование, КП б.н., стр. 165 | Угол горизонтальный LC1320 DKC Базисная стоимость: 310,33 = (1 995,74 / 1,18) / 5,45 | ШТ | 20 | 310.33 | *1,05 | 6516.93 |  | 1 | 6516.93 | [5 empty] | 0 | 0 | 0 | 0
[6 empty] | 6516.93 |  |  | 6516.93 |  | 0 | 6516.93 | 6516.93 | 0 | [5 empty] | 6516.93 | 0 | 0 | 0
132 | Промоборудование, КП б.н., стр. 165 | Крышка на угол горизонтальный LK0023 DKC Базисная стоимость: 231,76 = (1 490,45 / 1,18) / 5,45 | ШТ | 20 | 231.76 | *1,05 | 4866.96 |  | 1 | 4866.96 | [5 empty] | 0 | 0 | 0 | 0
[6 empty] | 4866.96 |  |  | 4866.96 |  | 0 | 4866.96 | 4866.96 | 0 | [5 empty] | 4866.96 | 0 | 0 | 0
133 | Промоборудование, КП б.н., стр. 165 | Угол вертикальный шарнирный LE1002 DKC Базисная стоимость: 646,72 = (4 159,04 / 1,18) / 5,45 | ШТ | 10 | 646.72 | *1,05 | 6790.56 |  | 1 | 6790.56 | [5 empty] | 0 | 0 | 0 | 0
[6 empty] | 6790.56 |  |  | 6790.56 |  | 0 | 6790.56 | 6790.56 | 0 | [5 empty] | 6790.56 | 0 | 0 | 0
134 | Промоборудование, КП б.н., стр. 165 | Стеновое крепление лотка LP5000 DKC Базисная стоимость: 31,86 = (204,9 / 1,18) / 5,45 | ШТ | 270 | 31.86 | *1,05 | 9032.31 |  | 1 | 9032.31 | [5 empty] | 0 | 0 | 0 | 0
[6 empty] | 9032.31 |  |  | 9032.31 |  | 0 | 9032.31 | 9032.31 | 0 | [5 empty] | 9032.31 | 0 | 0 | 0
135 | Промоборудование, КП б.н., стр. 165 | Усиленный соединитель LG1000 DKC Базисная стоимость: 9,79 = (62,93 / 1,18) / 5,45 | ШТ | 80 | 9.79 | *1,05 | 822.36 |  | 1 | 822.36 | [5 empty] | 0 | 0 | 0 | 0
[6 empty] | 822.36 |  |  | 822.36 |  | 0 | 822.36 | 822.36 | 0 | [5 empty] | 822.36 | 0 | 0 | 0
136 | Промоборудование, КП б.н., стр. 165 | Гайка с насечкой, препятствующей откручиванию, М6 СМ100600 DKC Базисная стоимость: 1,22 = (7,82 / 1,18) / 5,45 | ШТ | 12560 | 1.22 | *1,05 | 16089.36 |  | 1 | 16089.36 | [5 empty] | 0 | 0 | 0 | 0
[6 empty] | 16089.36 |  |  | 16089.36 |  | 0 | 16089.36 | 16089.36 | 0 | [5 empty] | 16089.36 | 0 | 0 | 0
137 | Промоборудование, КП б.н., стр. 165 | Винт с крестообразным шлицем М6x10 CM010610 DKC Базисная стоимость: 0,55 = (3,51 / 1,18) / 5,45 | ШТ | 10980 | 0.55 | *1,05 | 6340.95 |  | 1 | 6340.95 | [5 empty] | 0 | 0 | 0 | 0
[6 empty] | 6340.95 |  |  | 6340.95 |  | 0 | 6340.95 | 6340.95 | 0 | [5 empty] | 6340.95 | 0 | 0 | 0
138 | Промоборудование, КП б.н., стр. 165 | Шпилька M6x2000 CM200602 DKC Базисная стоимость: 6,27 = (40,35 / 1,18) / 5,45 | ШТ | 570 | 6.27 | *1,05 | 3752.6 |  | 1 | 3752.6 | [5 empty] | 0 | 0 | 0 | 0
[6 empty] | 3752.6 |  |  | 3752.6 |  | 0 | 3752.6 | 3752.6 | 0 | [5 empty] | 3752.6 | 0 | 0 | 0
139 | Промоборудование, КП б.н., стр. 165 | Усиленный анкер со шпилькой CM470645 DKC Базисная стоимость: 4,33 = (27,84 / 1,18) / 5,45 | ШТ | 570 | 4.33 | *1,05 | 2591.51 |  | 1 | 2591.51 | [5 empty] | 0 | 0 | 0 | 0
[6 empty] | 2591.51 |  |  | 2591.51 |  | 0 | 2591.51 | 2591.51 | 0 | [5 empty] | 2591.51 | 0 | 0 | 0
140 | Промоборудование, КП б.н., стр. 165 | Пластина PTSE для заземления 37501 DKC Базисная стоимость: 7,05 = (45,35 / 1,18) / 5,45 | ШТ | 20 | 7.05 | *1,05 | 148.05 |  | 1 | 148.05 | [5 empty] | 0 | 0 | 0 | 0
[6 empty] | 148.05 |  |  | 148.05 |  | 0 | 148.05 | 148.05 | 0 | [5 empty] | 148.05 | 0 | 0 | 0
141 | Промоборудование, КП б.н., стр. 165 | Монтажный профиль PSM толщина 2,5 L3000 34181 DKC Базисная стоимость: 53,84 = (346,27 / 1,18) / 5,45 | ШТ | 290 | 53.84 | *1,05 | 16394.28 |  | 1 | 16394.28 | [5 empty] | 0 | 0 | 0 | 0
[6 empty] | 16394.28 |  |  | 16394.28 |  | 0 | 16394.28 | 16394.28 | 0 | [5 empty] | 16394.28 | 0 | 0 | 0
142 | 503-0702 | Коробка ответвительная "DKC" размером 100х100х50 мм | шт. | 860 | 20.7 |  | 17802 |  | 1 | 17802 | [5 empty] | 0 | 0 | 0 | 0
[6 empty] | 17802 |  |  | 17802 |  | 0 | 17802 | 17802 | 0 | [5 empty] | 0 | 17802 | 0 | 0
143 | 501-8509 | Кабель силовой с медными жилами с поливинилхлоридной изоляцией и оболочкой, не распространяющий горение, с низким дымо- и газовыделением марки ВВГнг-LS, с числом жил - 5 и сечением 6 мм2 | 1000 М | 0.06 | 25431.81 |  | 1525.91 |  | 1 | 1525.91 | [5 empty] | 0 | 0 | 0 | 0
[6 empty] | 1525.91 |  |  | 1525.91 |  | 0 | 1525.91 | 1525.91 | 0 | [5 empty] | 0 | 1525.91 | 0 | 0
144 | 501-8508 | Кабель силовой с медными жилами с поливинилхлоридной изоляцией и оболочкой, не распространяющий горение, с низким дымо- и газовыделением марки ВВГнг-LS, с числом жил - 5 и сечением 4 мм2 | 1000 М | 0.12 | 18047.85 |  | 2165.74 |  | 1 | 2165.74 | [5 empty] | 0 | 0 | 0 | 0
[6 empty] | 2165.74 |  |  | 2165.74 |  | 0 | 2165.74 | 2165.74 | 0 | [5 empty] | 0 | 2165.74 | 0 | 0
145 | 501-8507 | Кабель силовой с медными жилами с поливинилхлоридной изоляцией и оболочкой, не распространяющий горение, с низким дымо- и газовыделением марки ВВГнг-LS, с числом жил - 5 и сечением 2,5 мм2 | 1000 М | 0.09 | 11836.8 |  | 1065.31 |  | 1 | 1065.31 | [5 empty] | 0 | 0 | 0 | 0
[6 empty] | 1065.31 |  |  | 1065.31 |  | 0 | 1065.31 | 1065.31 | 0 | [5 empty] | 0 | 1065.31 | 0 | 0
146 | 501-8483 | Кабель силовой с медными жилами с поливинилхлоридной изоляцией и оболочкой, не распространяющий горение, с низким дымо- и газовыделением марки ВВГнг-LS, с числом жил - 3 и сечением 2,5 мм2 | 1000 М | 1.47 | 6920.41 |  | 10173 |  | 1 | 10173 | [5 empty] | 0 | 0 | 0 | 0
[6 empty] | 10173 |  |  | 10173 |  | 0 | 10173 | 10173 | 0 | [5 empty] | 0 | 10173 | 0 | 0
147 | Промоборудование, КП б.н., стр. 165 | Кабель силовой экранированный с медными жилами КГВЭВнг 5х2,5 Базисная стоимость: 19,44 = (125 / 1,18) / 5,45 | м | 120 | 19.44 | *1,05 | 2449.44 |  | 1 | 2449.44 | [5 empty] | 0 | 0 | 0 | 0
[6 empty] | 2449.44 |  |  | 2449.44 |  | 0 | 2449.44 | 2449.44 | 0 | [5 empty] | 2449.44 | 0 | 0 | 0
148 | Промоборудование, КП б.н., стр. 165 | Кабель силовой экранированный с медными жилами КГВЭВнг 3х2,5 Базисная стоимость: 13,22 = (85 / 1,18) / 5,45 | м | 80 | 13.22 | *1,05 | 1110.48 |  | 1 | 1110.48 | [5 empty] | 0 | 0 | 0 | 0
[6 empty] | 1110.48 |  |  | 1110.48 |  | 0 | 1110.48 | 1110.48 | 0 | [5 empty] | 1110.48 | 0 | 0 | 0
149 | Промоборудование, КП б.н., стр. 165 | Кабель монтажный МКШ 5х0,75 Базисная стоимость: 5,94 = (38,2 / 1,18) / 5,45 | м | 320 | 5.94 | *1,05 | 1995.84 |  | 1 | 1995.84 | [5 empty] | 0 | 0 | 0 | 0
[6 empty] | 1995.84 |  |  | 1995.84 |  | 0 | 1995.84 | 1995.84 | 0 | [5 empty] | 1995.84 | 0 | 0 | 0
150 | Промоборудование, КП б.н., стр. 165 | Кабель монтажный экранированный МКЭШ 5х0,75 Базисная стоимость: 4,82 = (31 / 1,18) / 5,45 | м | 80 | 4.82 | *1,05 | 404.88 |  | 1 | 404.88 | [5 empty] | 0 | 0 | 0 | 0
[6 empty] | 404.88 |  |  | 404.88 |  | 0 | 404.88 | 404.88 | 0 | [5 empty] | 404.88 | 0 | 0 | 0
Итого по разделу: Пожарный отсек №2 | [5 empty] | 4519863.61 |  |  | 4519863.61 |  | 1167.6644 | [14 empty] | Итого по разделу: Пожарный отсек №2
Раздел: Пожарный отсек №3 | [24 empty] | Раздел: Пожарный отсек №3
Приборы, устанавливаемые по месту
149 | м11-05-001-1 Поправка: МДС 81-35.2004, прил.1, т.2, п.2 | Механизм исполнительный, масса до 20 кг | 1 ШТ. | 50 | 47.93 | [10 empty] | 439.57 | 439.57 | 329.68 | 329.68
|  | Зарплата |  |  | 5.03 | )*1,35 | 339.53 |  | 1 | 339.53 |  |  |  |  | 339.53
|  | Эксплуатация машин |  |  | 34.56 | )*1,35 | 2332.8 |  | 1 | 2332.8
|  | в т.ч. зарплата машинистов |  |  | 3.11 | )*1,35 | 209.93 |  | 1 | 209.93 |  |  |  |  | 209.93
|  | Материальные ресурсы |  |  | 8.34 |  | 417 |  | 1 | 417
|  | НР от ФОТ | % | 80 |  |  | 439.57 |  | 80 | 439.57
|  | СП от ФОТ | % | 60 |  |  | 329.68 |  | 60 | 329.68
|  | Затраты труда | чел-ч | 0.59 |  | )*1,35 |  |  |  |  | 39.825
[6 empty] | 3858.58 |  |  | 3858.58 |  | 39.825 | 3858.58 | 3858.58 | 39.825 | [5 empty] | 0 | 3858.58 | 0 | 0
150 | КРАФТЭНЕРГО, КП б.н., стр.163 | Электропривод воздушного клапана ASF122F220 Базисная стоимость: 7 025,45 = (26 611 / 1,18) / 3,21 | ШТ | 16 | 7025.45 | *1,042 | 117128.3 |  | 1 | 117128.3 | [5 empty] | 0 | 0 | 0 | 0
[6 empty] | 117128.3 |  |  | 117128.3 |  | 0 | 117128.3 | 117128.3 | 0 | [5 empty] | 0 | 0 | 117128.3 | 0
151 | КРАФТЭНЕРГО, КП б.н., стр.163 | Электропривод воздушной заслонки ASF122F220 Базисная стоимость: 7 025,45 = (26 611 / 1,18) / 3,21 | ШТ | 17 | 7025.45 | *1,042 | 124448.82 |  | 1 | 124448.82 | [5 empty] | 0 | 0 | 0 | 0
[6 empty] | 124448.82 |  |  | 124448.82 |  | 0 | 124448.82 | 124448.82 | 0 | [5 empty] | 0 | 0 | 124448.82 | 0
152 | КРАФТЭНЕРГО, КП б.н., стр.163 | Электропривод воздушного клапана ASM105F120 Базисная стоимость: 7 025,45 = (26 611 / 1,18) / 3,21 | ШТ | 17 | 7025.45 | *1,042 | 124448.82 |  | 1 | 124448.82 | [5 empty] | 0 | 0 | 0 | 0
[6 empty] | 124448.82 |  |  | 124448.82 |  | 0 | 124448.82 | 124448.82 | 0 | [5 empty] | 0 | 0 | 124448.82 | 0
153 | м11-02-001-1 Поправка: МДС 81-35.2004, прил.1, т.2, п.2 | Прибор, устанавливаемый на резьбовых соединениях, масса до 1,5 кг | 1 ШТ. | 200 | 11.53 | [10 empty] | 2207.52 | 2207.52 | 1655.64 | 1655.64
|  | Зарплата |  |  | 10.22 | )*1,35 | 2759.4 |  | 1 | 2759.4 |  |  |  |  | 2759.4
|  | Материальные ресурсы |  |  | 1.31 |  | 262 |  | 1 | 262
|  | НР от ФОТ | % | 80 |  |  | 2207.52 |  | 80 | 2207.52
|  | СП от ФОТ | % | 60 |  |  | 1655.64 |  | 60 | 1655.64
|  | Затраты труда | чел-ч | 1.03 |  | )*1,35 |  |  |  |  | 278.1
[6 empty] | 6884.56 |  |  | 6884.56 |  | 278.1 | 6884.56 | 6884.56 | 278.1 | [5 empty] | 0 | 6884.56 | 0 | 0
154 | КРАФТЭНЕРГО, КП б.н., стр.163 | Датчик перепада давления DDL105F001 Базисная стоимость: 731,82 = (2 772 / 1,18) / 3,21 | ШТ | 16 | 731.82 | *1,042 | 12200.9 |  | 1 | 12200.9 | [5 empty] | 0 | 0 | 0 | 0
[6 empty] | 12200.9 |  |  | 12200.9 |  | 0 | 12200.9 | 12200.9 | 0 | [5 empty] | 0 | 0 | 12200.9 | 0
155 | КРАФТЭНЕРГО, КП б.н., стр.163 | Реле давления DDL 105F001 Базисная стоимость: 878,21 = (3 326,5 / 1,18) / 3,21 | ШТ | 48 | 878.21 | *1,042 | 43924.55 |  | 1 | 43924.55 | [5 empty] | 0 | 0 | 0 | 0
[6 empty] | 43924.55 |  |  | 43924.55 |  | 0 | 43924.55 | 43924.55 | 0 | [5 empty] | 0 | 0 | 43924.55 | 0
156 | КРАФТЭНЕРГО, КП б.н., стр.163 | Датчик температуры канальный EGT 346F101 Базисная стоимость: 731,82 = (2 772 / 1,18) / 3,21 | ШТ | 17 | 731.82 | *1,042 | 12963.46 |  | 1 | 12963.46 | [5 empty] | 0 | 0 | 0 | 0
[6 empty] | 12963.46 |  |  | 12963.46 |  | 0 | 12963.46 | 12963.46 | 0 | [5 empty] | 0 | 0 | 12963.46 | 0
157 | КРАФТЭНЕРГО, КП б.н., стр.163 | Датчик температуры комнатный EGT 330F101 Базисная стоимость: 731,82 = (2 772 / 1,18) / 3,21 | ШТ | 20 | 731.82 | *1,042 | 15251.13 |  | 1 | 15251.13 | [5 empty] | 0 | 0 | 0 | 0
[6 empty] | 15251.13 |  |  | 15251.13 |  | 0 | 15251.13 | 15251.13 | 0 | [5 empty] | 0 | 0 | 15251.13 | 0
158 | КРАФТЭНЕРГО, КП б.н., стр.163 | Датчик влажности канальный EGH 112F002 Базисная стоимость: 9 513,70 = (36 036 / 1,18) / 3,21 | ШТ | 8 | 9513.7 | *1,042 | 79306.2 |  | 1 | 79306.2 | [5 empty] | 0 | 0 | 0 | 0
[6 empty] | 79306.2 |  |  | 79306.2 |  | 0 | 79306.2 | 79306.2 | 0 | [5 empty] | 0 | 0 | 79306.2 | 0
159 | КРАФТЭНЕРГО, КП б.н., стр.163 | Термостат защиты от замерзания TLF 201F001 Базисная стоимость: 1 756,43 = (6 653 / 1,18) / 3,21 | ШТ | 17 | 1756.43 | *1,042 | 31113.4 |  | 1 | 31113.4 | [5 empty] | 0 | 0 | 0 | 0
[6 empty] | 31113.4 |  |  | 31113.4 |  | 0 | 31113.4 | 31113.4 | 0 | [5 empty] | 0 | 0 | 31113.4 | 0
160 | КРАФТЭНЕРГО, КП б.н., стр.163 | Датчик температуры наружного воздуха EGT 301F101 Базисная стоимость: 731,82 = (2 772 / 1,18) / 3,21 | ШТ | 53 | 731.82 | *1,042 | 40415.49 |  | 1 | 40415.49 | [5 empty] | 0 | 0 | 0 | 0
[6 empty] | 40415.49 |  |  | 40415.49 |  | 0 | 40415.49 | 40415.49 | 0 | [5 empty] | 0 | 0 | 40415.49 | 0
161 | КРАФТЭНЕРГО, КП б.н., стр.163 | Накладной датчик температуры EGT 311F101 Базисная стоимость: 731,82 = (2 772 / 1,18) / 3,21 | ШТ | 21 | 731.82 | *1,042 | 16013.69 |  | 1 | 16013.69 | [5 empty] | 0 | 0 | 0 | 0
[6 empty] | 16013.69 |  |  | 16013.69 |  | 0 | 16013.69 | 16013.69 | 0 | [5 empty] | 0 | 0 | 16013.69 | 0
162 | м11-05-001-1 Поправка: МДС 81-35.2004, прил.1, т.2, п.2 | Механизм исполнительный, масса до 20 кг | 1 ШТ. | 25 | 47.93 | [10 empty] | 219.78 | 219.78 | 164.83 | 164.83
|  | Зарплата |  |  | 5.03 | )*1,35 | 169.76 |  | 1 | 169.76 |  |  |  |  | 169.76
|  | Эксплуатация машин |  |  | 34.56 | )*1,35 | 1166.4 |  | 1 | 1166.4
|  | в т.ч. зарплата машинистов |  |  | 3.11 | )*1,35 | 104.96 |  | 1 | 104.96 |  |  |  |  | 104.96
|  | Материальные ресурсы |  |  | 8.34 |  | 208.5 |  | 1 | 208.5
|  | НР от ФОТ | % | 80 |  |  | 219.78 |  | 80 | 219.78
|  | СП от ФОТ | % | 60 |  |  | 164.83 |  | 60 | 164.83
|  | Затраты труда | чел-ч | 0.59 |  | )*1,35 |  |  |  |  | 19.9125
[6 empty] | 1929.27 |  |  | 1929.27 |  | 19.9125 | 1929.27 | 1929.27 | 19.9125 | [5 empty] | 0 | 1929.27 | 0 | 0
163 | КРАФТЭНЕРГО, КП б.н., стр.163 | Привод AVM321SF132 с трехходовым клапаном BUE0150F300 Базисная стоимость: 8 489,10 = (32 155 / 1,18) / 3,21 | ШТ | 25 | 8489.1 | *1,042 | 221141.06 |  | 1 | 221141.06 | [5 empty] | 0 | 0 | 0 | 0
[6 empty] | 221141.06 |  |  | 221141.06 |  | 0 | 221141.06 | 221141.06 | 0 | [5 empty] | 0 | 0 | 221141.06 | 0
164 | м08-01-081-1 Поправка: МДС 81-35.2004, прил.1, т.2, п.2 | Аппарат (кнопка, ключ управления, замок электромагнитной блокировки, звуковой сигнал, сигнальная лампа) управления и сигнализации, количество подключаемых концов до 2 | 1 ШТ. | 33 | 22.69 | [10 empty] | 482.9 | 482.9 | 330.41 | 330.41
|  | Зарплата |  |  | 10.87 | *1,35 | 484.26 |  | 1 | 484.26 |  |  |  |  | 484.26
|  | Эксплуатация машин |  |  | 9.68 | *1,35 | 431.24 |  | 1 | 431.24
|  | в т.ч. зарплата машинистов |  |  | 0.54 | *1,35 | 24.06 |  | 1 | 24.06 |  |  |  |  | 24.06
|  | Материальные ресурсы |  |  | 2.14 |  | 70.62 |  | 1 | 70.62
|  | НР от ФОТ | % | 95 |  |  | 482.9 |  | 95 | 482.9
|  | СП от ФОТ | % | 65 |  |  | 330.41 |  | 65 | 330.41
|  | Затраты труда | чел-ч | 1.13 |  | *1,35 |  |  |  |  | 50.3415
[6 empty] | 1799.43 |  |  | 1799.43 |  | 50.3415 | 1799.43 | 1799.43 | 50.3415 | [5 empty] | 0 | 1799.43 | 0 | 0
165 | Промоборудование, КП б.н., стр. 165 | пост управления ПКЕ-212-1У3 Ч Базисная стоимость: 23,32 = (150 / 1,18) / 5,45 | ШТ | 33 | 23.32 | *1,042 | 801.88 |  | 1 | 801.88 | [5 empty] | 0 | 0 | 0 | 0
[6 empty] | 801.88 |  |  | 801.88 |  | 0 | 801.88 | 801.88 | 0 | [5 empty] | 0 | 801.88 | 0 | 0
Щитовое оборудование
166 | м11-06-001-1 Поправка: МДС 81-35.2004, прил.1, т.2, п.2 | Щиты и пульты, масса до 50 кг | 1 ШТ. | 1 | 154.24 | [10 empty] | 49.86 | 49.86 | 37.4 | 37.4
|  | Зарплата |  |  | 45.63 | *1,35 | 61.6 |  | 1 | 61.6 |  |  |  |  | 61.6
|  | Эксплуатация машин |  |  | 11.11 | *1,35 | 15 |  | 1 | 15
|  | в т.ч. зарплата машинистов |  |  | 0.54 | *1,35 | 0.73 |  | 1 | 0.73 |  |  |  |  | 0.73
|  | Материальные ресурсы |  |  | 97.5 |  | 97.5 |  | 1 | 97.5
|  | НР от ФОТ | % | 80 |  |  | 49.86 |  | 80 | 49.86
|  | СП от ФОТ | % | 60 |  |  | 37.4 |  | 60 | 37.4
|  | Затраты труда | чел-ч | 5.15 |  | *1,35 |  |  |  |  | 6.9525
[6 empty] | 261.36 |  |  | 261.36 |  | 6.9525 | 261.36 | 261.36 | 6.9525 | [5 empty] | 0 | 261.36 | 0 | 0
167 | КРАФТЭНЕРГО, КП б.н., стр.163 | Щит управления ЩУ-В5.10,18 Базисная стоимость: 97 946,04 = (371 000 / 1,18) / 3,21 | КОМПЛ | 1 | 97946.04 | *1,042 | 102059.77 |  | 1 | 102059.77 | [5 empty] | 0 | 0 | 0 | 0
[6 empty] | 102059.77 |  |  | 102059.77 |  | 0 | 102059.77 | 102059.77 | 0 | [5 empty] | 0 | 0 | 102059.77 | 0
168 | КРАФТЭНЕРГО, КП б.н., стр.163 | Щит управления ЩУ-В5.12,16 Базисная стоимость: 97 946,04 = (371 000 / 1,18) / 3,21 | КОМПЛ | 1 | 97946.04 | *1,042 | 102059.77 |  | 1 | 102059.77 | [5 empty] | 0 | 0 | 0 | 0
[6 empty] | 102059.77 |  |  | 102059.77 |  | 0 | 102059.77 | 102059.77 | 0 | [5 empty] | 0 | 0 | 102059.77 | 0
169 | КРАФТЭНЕРГО, КП б.н., стр.163 | Щит управления ЩУ-В5.11,5.13-5.15,5.17 Базисная стоимость: 122 762,55 = (465 000 / 1,18) / 3,21 | КОМПЛ | 1 | 122762.55 | *1,042 | 127918.58 |  | 1 | 127918.58 | [5 empty] | 0 | 0 | 0 | 0
[6 empty] | 127918.58 |  |  | 127918.58 |  | 0 | 127918.58 | 127918.58 | 0 | [5 empty] | 0 | 0 | 127918.58 | 0
170 | КРАФТЭНЕРГО, КП б.н., стр.163 | Щит управления ЩУ-В4.1,4.9-4.11 Базисная стоимость: 110 354,30 = (418 000 / 1,18) / 3,21 | КОМПЛ | 1 | 110354.3 | *1,042 | 114989.18 |  | 1 | 114989.18 | [5 empty] | 0 | 0 | 0 | 0
[6 empty] | 114989.18 |  |  | 114989.18 |  | 0 | 114989.18 | 114989.18 | 0 | [5 empty] | 0 | 0 | 114989.18 | 0
171 | КРАФТЭНЕРГО, КП б.н., стр.163 | Щит управления ЩУ-В4.5 Базисная стоимость: 73 129,52 = (277 000 / 1,18) / 3,21 | КОМПЛ | 1 | 73129.52 | *1,042 | 76200.96 |  | 1 | 76200.96 | [5 empty] | 0 | 0 | 0 | 0
[6 empty] | 76200.96 |  |  | 76200.96 |  | 0 | 76200.96 | 76200.96 | 0 | [5 empty] | 0 | 0 | 76200.96 | 0
172 | КРАФТЭНЕРГО, КП б.н., стр.163 | Щит управления ЩУ-В4.8 Базисная стоимость: 73 129,52 = (277 000 / 1,18) / 3,21 | КОМПЛ | 1 | 73129.52 | *1,042 | 76200.96 |  | 1 | 76200.96 | [5 empty] | 0 | 0 | 0 | 0
[6 empty] | 76200.96 |  |  | 76200.96 |  | 0 | 76200.96 | 76200.96 | 0 | [5 empty] | 0 | 0 | 76200.96 | 0
173 | КРАФТЭНЕРГО, КП б.н., стр.163 | Щит ЩОК Базисная стоимость: 324 330,75 = (1 228 500 / 1,18) / 3,21 | КОМПЛ | 1 | 324330.75 | *1,042 | 337952.64 |  | 1 | 337952.64 | [5 empty] | 0 | 0 | 0 | 0
[6 empty] | 337952.64 |  |  | 337952.64 |  | 0 | 337952.64 | 337952.64 | 0 | [5 empty] | 0 | 0 | 337952.64 | 0
174 | м11-06-001-2 Поправка: МДС 81-35.2004, прил.1, т.2, п.2 | Щиты и пульты, масса до 100 кг | 1 ШТ. | 6 | 274.02 | [10 empty] | 458.26 | 458.26 | 343.7 | 343.7
|  | Зарплата |  |  | 69.64 | )*1,35 | 564.08 |  | 1 | 564.08 |  |  |  |  | 564.08
|  | Эксплуатация машин |  |  | 19.52 | )*1,35 | 158.11 |  | 1 | 158.11
|  | в т.ч. зарплата машинистов |  |  | 1.08 | )*1,35 | 8.75 |  | 1 | 8.75 |  |  |  |  | 8.75
|  | Материальные ресурсы |  |  | 184.86 |  | 1109.16 |  | 1 | 1109.16
|  | НР от ФОТ | % | 80 |  |  | 458.26 |  | 80 | 458.26
|  | СП от ФОТ | % | 60 |  |  | 343.7 |  | 60 | 343.7
|  | Затраты труда | чел-ч | 7.86 |  | )*1,35 |  |  |  |  | 63.666
[6 empty] | 2633.31 |  |  | 2633.31 |  | 63.666 | 2633.31 | 2633.31 | 63.666 | [5 empty] | 0 | 2633.31 | 0 | 0
175 | КРАФТЭНЕРГО, КП б.н., стр.163 | Щит управления ЩУ-У5.1 Базисная стоимость: 259 464,60 = (982 800 / 1,18) / 3,21 | КОМПЛ | 1 | 259464.6 | *1,042 | 270362.11 |  | 1 | 270362.11 | [5 empty] | 0 | 0 | 0 | 0
[6 empty] | 270362.11 |  |  | 270362.11 |  | 0 | 270362.11 | 270362.11 | 0 | [5 empty] | 0 | 0 | 270362.11 | 0
176 | КРАФТЭНЕРГО, КП б.н., стр.163 | Щит управления ЩУ-У5.2 Базисная стоимость: 259 464,60 = (982 800 / 1,18) / 3,21 | КОМПЛ | 1 | 259464.6 | *1,042 | 270362.11 |  | 1 | 270362.11 | [5 empty] | 0 | 0 | 0 | 0
[6 empty] | 270362.11 |  |  | 270362.11 |  | 0 | 270362.11 | 270362.11 | 0 | [5 empty] | 0 | 0 | 270362.11 | 0
177 | КРАФТЭНЕРГО, КП б.н., стр.163 | Щит управления ЩУ-У5.3 Базисная стоимость: 259 464,60 = (982 800 / 1,18) / 3,21 | КОМПЛ | 1 | 259464.6 | *1,042 | 270362.11 |  | 1 | 270362.11 | [5 empty] | 0 | 0 | 0 | 0
[6 empty] | 270362.11 |  |  | 270362.11 |  | 0 | 270362.11 | 270362.11 | 0 | [5 empty] | 0 | 0 | 270362.11 | 0
178 | КРАФТЭНЕРГО, КП б.н., стр.163 | Щит управления ЩУ-У5.4 Базисная стоимость: 259 464,60 = (982 800 / 1,18) / 3,21 | КОМПЛ | 1 | 259464.6 | *1,042 | 270362.11 |  | 1 | 270362.11 | [5 empty] | 0 | 0 | 0 | 0
[6 empty] | 270362.11 |  |  | 270362.11 |  | 0 | 270362.11 | 270362.11 | 0 | [5 empty] | 0 | 0 | 270362.11 | 0
179 | КРАФТЭНЕРГО, КП б.н., стр.163 | Щит автоматизации ЩА-4.1 Базисная стоимость: 294 049,32 = (1 113 800 / 1,18) / 3,21 | КОМПЛ | 1 | 294049.32 | *1,042 | 306399.39 |  | 1 | 306399.39 | [5 empty] | 0 | 0 | 0 | 0
[6 empty] | 306399.39 |  |  | 306399.39 |  | 0 | 306399.39 | 306399.39 | 0 | [5 empty] | 0 | 0 | 306399.39 | 0
180 | КРАФТЭНЕРГО, КП б.н., стр.163 | Щит автоматизации ЩА-5.1 Базисная стоимость: 294 049,32 = (1 113 800 / 1,18) / 3,21 | КОМПЛ | 1 | 294049.32 | *1,042 | 306399.39 |  | 1 | 306399.39 | [5 empty] | 0 | 0 | 0 | 0
[6 empty] | 306399.39 |  |  | 306399.39 |  | 0 | 306399.39 | 306399.39 | 0 | [5 empty] | 0 | 0 | 306399.39 | 0
181 | м08-03-573-4 Поправка: МДС 81-35.2004, прил.1, т.2, п.2 | Шкаф (пульт) управления навесной, высота, ширина и глубина до 600х600х350 мм | 1 ШТ. | 9 | 68.25 | [10 empty] | 307.84 | 307.84 | 210.63 | 210.63
|  | Зарплата |  |  | 23.51 | )*1,35 | 285.65 |  | 1 | 285.65 |  |  |  |  | 285.65
|  | Эксплуатация машин |  |  | 41.74 | )*1,35 | 507.14 |  | 1 | 507.14
|  | в т.ч. зарплата машинистов |  |  | 3.16 | )*1,35 | 38.39 |  | 1 | 38.39 |  |  |  |  | 38.39
|  | Материальные ресурсы |  |  | 3 |  | 27 |  | 1 | 27
|  | НР от ФОТ | % | 95 |  |  | 307.84 |  | 95 | 307.84
|  | СП от ФОТ | % | 65 |  |  | 210.63 |  | 65 | 210.63
|  | Затраты труда | чел-ч | 2.37 |  | )*1,35 |  |  |  |  | 28.7955
[6 empty] | 1338.26 |  |  | 1338.26 |  | 28.7955 | 1338.26 | 1338.26 | 28.7955 | [5 empty] | 0 | 1338.26 | 0 | 0
182 | КРАФТЭНЕРГО, КП б.н., стр.163 | Щит силовой ЩС-К5.1 Базисная стоимость: 26 928,56 = (102 000 / 1,18) / 3,21 | КОМПЛ | 1 | 26928.56 | *1,042 | 28059.56 |  | 1 | 28059.56 | [5 empty] | 0 | 0 | 0 | 0
[6 empty] | 28059.56 |  |  | 28059.56 |  | 0 | 28059.56 | 28059.56 | 0 | [5 empty] | 0 | 0 | 28059.56 | 0
183 | КРАФТЭНЕРГО, КП б.н., стр.163 | Щит силовой ЩС-К5.2 Базисная стоимость: 26 928,56 = (102 000 / 1,18) / 3,21 | КОМПЛ | 1 | 26928.56 | *1,042 | 28059.56 |  | 1 | 28059.56 | [5 empty] | 0 | 0 | 0 | 0
[6 empty] | 28059.56 |  |  | 28059.56 |  | 0 | 28059.56 | 28059.56 | 0 | [5 empty] | 0 | 0 | 28059.56 | 0
184 | КРАФТЭНЕРГО, КП б.н., стр.163 | Щит силовой ЩС-К5.3 Базисная стоимость: 26 928,56 = (102 000 / 1,18) / 3,21 | КОМПЛ | 1 | 26928.56 | *1,042 | 28059.56 |  | 1 | 28059.56 | [5 empty] | 0 | 0 | 0 | 0
[6 empty] | 28059.56 |  |  | 28059.56 |  | 0 | 28059.56 | 28059.56 | 0 | [5 empty] | 0 | 0 | 28059.56 | 0
185 | КРАФТЭНЕРГО, КП б.н., стр.163 | Щит силовой ЩС-К5.4 Базисная стоимость: 26 928,56 = (102 000 / 1,18) / 3,21 | КОМПЛ | 1 | 26928.56 | *1,042 | 28059.56 |  | 1 | 28059.56 | [5 empty] | 0 | 0 | 0 | 0
[6 empty] | 28059.56 |  |  | 28059.56 |  | 0 | 28059.56 | 28059.56 | 0 | [5 empty] | 0 | 0 | 28059.56 | 0
186 | КРАФТЭНЕРГО, КП б.н., стр.163 | Щит силовой ЩС-К5.5 Базисная стоимость: 26 928,56 = (102 000 / 1,18) / 3,21 | КОМПЛ | 1 | 26928.56 | *1,042 | 28059.56 |  | 1 | 28059.56 | [5 empty] | 0 | 0 | 0 | 0
[6 empty] | 28059.56 |  |  | 28059.56 |  | 0 | 28059.56 | 28059.56 | 0 | [5 empty] | 0 | 0 | 28059.56 | 0
187 | КРАФТЭНЕРГО, КП б.н., стр.163 | Щит силовой ЩС-К5.6 Базисная стоимость: 26 928,56 = (102 000 / 1,18) / 3,21 | КОМПЛ | 1 | 26928.56 | *1,042 | 28059.56 |  | 1 | 28059.56 | [5 empty] | 0 | 0 | 0 | 0
[6 empty] | 28059.56 |  |  | 28059.56 |  | 0 | 28059.56 | 28059.56 | 0 | [5 empty] | 0 | 0 | 28059.56 | 0
188 | КРАФТЭНЕРГО, КП б.н., стр.163 | Щит силовой ЩС-К5.7 Базисная стоимость: 26 928,56 = (102 000 / 1,18) / 3,21 | КОМПЛ | 1 | 26928.56 | *1,042 | 28059.56 |  | 1 | 28059.56 | [5 empty] | 0 | 0 | 0 | 0
[6 empty] | 28059.56 |  |  | 28059.56 |  | 0 | 28059.56 | 28059.56 | 0 | [5 empty] | 0 | 0 | 28059.56 | 0
189 | КРАФТЭНЕРГО, КП б.н., стр.163 | Щит силовой ЩС-К4.1 Базисная стоимость: 26 928,56 = (102 000 / 1,18) / 3,21 | КОМПЛ | 1 | 26928.56 | *1,042 | 28059.56 |  | 1 | 28059.56 | [5 empty] | 0 | 0 | 0 | 0
[6 empty] | 28059.56 |  |  | 28059.56 |  | 0 | 28059.56 | 28059.56 | 0 | [5 empty] | 0 | 0 | 28059.56 | 0
190 | КРАФТЭНЕРГО, КП б.н., стр.163 | Щит силовой ЩС-К4.2 Базисная стоимость: 26 928,56 = (102 000 / 1,18) / 3,21 | КОМПЛ | 1 | 26928.56 | *1,042 | 28059.56 |  | 1 | 28059.56 | [5 empty] | 0 | 0 | 0 | 0
[6 empty] | 28059.56 |  |  | 28059.56 |  | 0 | 28059.56 | 28059.56 | 0 | [5 empty] | 0 | 0 | 28059.56 | 0
Кабельные изделия, провода и монтажные материалы
192 | м08-02-148-1 | Кабель до 35 кВ в проложенных трубах, блоках и коробах, масса 1 м кабеля до 1 кг | 100 М КАБЕЛЯ | 74.4 | 187.39 | [10 empty] | 6935.83 | 6935.83 | 4745.57 | 4745.57
|  | Зарплата |  |  | 95.43 |  | 7099.99 |  | 1 | 7099.99 |  |  |  |  | 7099.99
|  | Эксплуатация машин |  |  | 54.4 |  | 4047.36 |  | 1 | 4047.36
|  | в т.ч. зарплата машинистов |  |  | 2.7 |  | 200.88 |  | 1 | 200.88 |  |  |  |  | 200.88
|  | Материальные ресурсы |  |  | 37.56 |  | 2794.46 |  | 1 | 2794.46
|  | НР от ФОТ | % | 95 |  |  | 6935.83 |  | 95 | 6935.83
|  | СП от ФОТ | % | 65 |  |  | 4745.57 |  | 65 | 4745.57
|  | Затраты труда | чел-ч | 9.92 | [6 empty] | 738.048
[6 empty] | 25623.21 |  |  | 25623.21 |  | 738.048 | 25623.21 | 25623.21 | 738.048 | [5 empty] | 0 | 25623.21 | 0 | 0
193 | м08-10-010-1 | Прокладка труб гофрированных ПВХ для защиты проводов и кабелей | 100 м | 68 | 219.89 | [10 empty] | 9014.28 | 9014.28 | 6167.67 | 6167.67
|  | Зарплата |  |  | 139.54 |  | 9488.72 |  | 1 | 9488.72 |  |  |  |  | 9488.72
|  | Эксплуатация машин |  |  | 63.56 |  | 4322.08 |  | 1 | 4322.08
|  | Материальные ресурсы |  |  | 16.79 |  | 1141.72 |  | 1 | 1141.72
|  | НР от ФОТ | % | 95 |  |  | 9014.28 |  | 95 | 9014.28
|  | СП от ФОТ | % | 65 |  |  | 6167.67 |  | 65 | 6167.67
|  | Затраты труда | чел-ч | 15.2 | [6 empty] | 1033.6
[6 empty] | 30134.47 |  |  | 30134.47 |  | 1033.6 | 30134.47 | 30134.47 | 1033.6 | [5 empty] | 0 | 30134.47 | 0 | 0
194 | 509-6412 | Трубы гибкие гофрированные из ПВХ "DKC" диаметром 20 мм | м | 6800 | 1.24 |  | 8432 |  | 1 | 8432 | [5 empty] | 0 | 0 | 0 | 0
[6 empty] | 8432 |  |  | 8432 |  | 0 | 8432 | 8432 | 0 | [5 empty] | 0 | 8432 | 0 | 0
195 | 509-5781 | Направляющая для крепления держателя "DKC" | шт. | 22000 | 2.11 |  | 46420 |  | 1 | 46420 | [5 empty] | 0 | 0 | 0 | 0
[6 empty] | 46420 |  |  | 46420 |  | 0 | 46420 | 46420 | 0 | [5 empty] | 0 | 46420 | 0 | 0
196 | 509-5777 | Держатель с защелкой "DKC" для труб диаметром 25 мм | шт. | 22000 | 0.38 |  | 8360 |  | 1 | 8360 | [5 empty] | 0 | 0 | 0 | 0
[6 empty] | 8360 |  |  | 8360 |  | 0 | 8360 | 8360 | 0 | [5 empty] | 0 | 8360 | 0 | 0
197 | Промоборудование, КП б.н., стр. 165 | Муфта для труб гофрированных IP40 Базисная стоимость: 0,96 = (6,2 / 1,18) / 5,45 | ШТ | 140 | 0.96 | *1,05 | 141.12 |  | 1 | 141.12 | [5 empty] | 0 | 0 | 0 | 0
[6 empty] | 141.12 |  |  | 141.12 |  | 0 | 141.12 | 141.12 | 0 | [5 empty] | 141.12 | 0 | 0 | 0
198 | м08-02-396-6 Поправка: МДС 81-35.2004, прил.1, т.2, п.2 | Короб металлический по стенам и потолкам, длина 3 м | 100 м | 14.5 | 369.21 | [10 empty] | 4136.56 | 4136.56 | 2830.28 | 2830.28
|  | Зарплата |  |  | 221.09 | )*1,35 | 4327.84 |  | 1 | 4327.84 |  |  |  |  | 4327.84
|  | Эксплуатация машин |  |  | 36.2 | )*1,35 | 708.62 |  | 1 | 708.62
|  | в т.ч. зарплата машинистов |  |  | 1.35 | )*1,35 | 26.43 |  | 1 | 26.43 |  |  |  |  | 26.43
|  | Материальные ресурсы |  |  | 111.92 |  | 1622.84 |  | 1 | 1622.84
|  | НР от ФОТ | % | 95 |  |  | 4136.56 |  | 95 | 4136.56
|  | СП от ФОТ | % | 65 |  |  | 2830.28 |  | 65 | 2830.28
|  | Затраты труда | чел-ч | 23.52 |  | )*1,35 |  |  |  |  | 460.404
198,1 | 101-4621 | Шуруп самонарезающий (LN) 3,5/11 мм | шт. | -580 | 0.02 |  | -11.6 |  | 1 | -11.6 | [5 empty] | 0 | 0 | 0 | 0 | 0 | -11.6 | 0 | 0
198,2 | 101-3914 | Дюбели распорные полипропиленовые | 100 шт. | -5.8 | 86 |  | -498.8 |  | 1 | -498.8 | [5 empty] | 0 | 0 | 0 | 0 | 0 | -498.8 | 0 | 0
198,3 | 999-9950 | Вспомогательные ненормируемые материалы (2% от ОЗП) | РУБ | -64.09 | 1 |  | -64.09 |  | 1 | -64.09 | [5 empty] | 0 | 0 | 0 | 0 | 0 | -64.09 | 0 | 0
[6 empty] | 13051.65 |  |  | 13051.65 |  | 460.404 | 13051.65 | 13051.65 | 460.404 | [5 empty] | 0 | 13626.14 | 0 | 0
199 | Промоборудование, КП б.н., стр. 165 | Лестничный лоток высотой 100х200x3000 LL1020 DKC Базисная стоимость: 118,94 = (764,89 / 1,18) / 5,45 | м | 1450 | 118.94 | *1,05 | 181086.15 |  | 1 | 181086.15 | [5 empty] | 0 | 0 | 0 | 0
[6 empty] | 181086.15 |  |  | 181086.15 |  | 0 | 181086.15 | 181086.15 | 0 | [5 empty] | 181086.15 | 0 | 0 | 0
200 | Промоборудование, КП б.н., стр. 165 | Крышка лотка 35524 DKC Базисная стоимость: 37,91 = (243,82 / 1,18) / 5,45 | м | 1450 | 37.91 | *1,05 | 57717.98 |  | 1 | 57717.98 | [5 empty] | 0 | 0 | 0 | 0
[6 empty] | 57717.98 |  |  | 57717.98 |  | 0 | 57717.98 | 57717.98 | 0 | [5 empty] | 57717.98 | 0 | 0 | 0
201 | Промоборудование, КП б.н., стр. 165 | Внешний соединитель LG1200 DKC Базисная стоимость: 73,71 = (474,04 / 1,18) / 5,45 | ШТ | 800 | 73.71 | *1,05 | 61916.4 |  | 1 | 61916.4 | [5 empty] | 0 | 0 | 0 | 0
[6 empty] | 61916.4 |  |  | 61916.4 |  | 0 | 61916.4 | 61916.4 | 0 | [5 empty] | 61916.4 | 0 | 0 | 0
202 | Промоборудование, КП б.н., стр. 165 | Шарнирный соединитель 30015 DKC Базисная стоимость: 9,07 = (58,34 / 1,18) / 5,45 | ШТ | 80 | 9.07 | *1,05 | 761.88 |  | 1 | 761.88 | [5 empty] | 0 | 0 | 0 | 0
[6 empty] | 761.88 |  |  | 761.88 |  | 0 | 761.88 | 761.88 | 0 | [5 empty] | 761.88 | 0 | 0 | 0
203 | Промоборудование, КП б.н., стр. 165 | Угол горизонтальный LC1320 DKC Базисная стоимость: 310,33 = (1 995,74 / 1,18) / 5,45 | ШТ | 20 | 310.33 | *1,05 | 6516.93 |  | 1 | 6516.93 | [5 empty] | 0 | 0 | 0 | 0
[6 empty] | 6516.93 |  |  | 6516.93 |  | 0 | 6516.93 | 6516.93 | 0 | [5 empty] | 6516.93 | 0 | 0 | 0
204 | Промоборудование, КП б.н., стр. 165 | Крышка на угол горизонтальный LK0023 DKC Базисная стоимость: 231,76 = (1 490,45 / 1,18) / 5,45 | ШТ | 20 | 231.76 | *1,05 | 4866.96 |  | 1 | 4866.96 | [5 empty] | 0 | 0 | 0 | 0
[6 empty] | 4866.96 |  |  | 4866.96 |  | 0 | 4866.96 | 4866.96 | 0 | [5 empty] | 4866.96 | 0 | 0 | 0
205 | Промоборудование, КП б.н., стр. 165 | Угол вертикальный шарнирный LE1002 DKC Базисная стоимость: 646,72 = (4 159,04 / 1,18) / 5,45 | ШТ | 10 | 646.72 | *1,05 | 6790.56 |  | 1 | 6790.56 | [5 empty] | 0 | 0 | 0 | 0
[6 empty] | 6790.56 |  |  | 6790.56 |  | 0 | 6790.56 | 6790.56 | 0 | [5 empty] | 6790.56 | 0 | 0 | 0
206 | Промоборудование, КП б.н., стр. 165 | Стеновое крепление лотка LP5000 DKC Базисная стоимость: 31,86 = (204,9 / 1,18) / 5,45 | ШТ | 270 | 31.86 | *1,05 | 9032.31 |  | 1 | 9032.31 | [5 empty] | 0 | 0 | 0 | 0
[6 empty] | 9032.31 |  |  | 9032.31 |  | 0 | 9032.31 | 9032.31 | 0 | [5 empty] | 9032.31 | 0 | 0 | 0
207 | Промоборудование, КП б.н., стр. 165 | Усиленный соединитель LG1000 DKC Базисная стоимость: 9,79 = (62,93 / 1,18) / 5,45 | ШТ | 80 | 9.79 | *1,05 | 822.36 |  | 1 | 822.36 | [5 empty] | 0 | 0 | 0 | 0
[6 empty] | 822.36 |  |  | 822.36 |  | 0 | 822.36 | 822.36 | 0 | [5 empty] | 822.36 | 0 | 0 | 0
208 | Промоборудование, КП б.н., стр. 165 | Гайка с насечкой, препятствующей откручиванию, М6 СМ100600 DKC Базисная стоимость: 1,22 = (7,82 / 1,18) / 5,45 | ШТ | 25850 | 1.22 | *1,05 | 33113.85 |  | 1 | 33113.85 | [5 empty] | 0 | 0 | 0 | 0
[6 empty] | 33113.85 |  |  | 33113.85 |  | 0 | 33113.85 | 33113.85 | 0 | [5 empty] | 33113.85 | 0 | 0 | 0
209 | Промоборудование, КП б.н., стр. 165 | Винт с крестообразным шлицем М6x10 CM010610 DKC Базисная стоимость: 0,55 = (3,51 / 1,18) / 5,45 | ШТ | 23250 | 0.55 | *1,05 | 13426.88 |  | 1 | 13426.88 | [5 empty] | 0 | 0 | 0 | 0
[6 empty] | 13426.88 |  |  | 13426.88 |  | 0 | 13426.88 | 13426.88 | 0 | [5 empty] | 13426.88 | 0 | 0 | 0
210 | Промоборудование, КП б.н., стр. 165 | Шпилька M6x2000 CM200602 DKC Базисная стоимость: 6,27 = (40,35 / 1,18) / 5,45 | ШТ | 140 | 6.27 | *1,05 | 921.69 |  | 1 | 921.69 | [5 empty] | 0 | 0 | 0 | 0
[6 empty] | 921.69 |  |  | 921.69 |  | 0 | 921.69 | 921.69 | 0 | [5 empty] | 921.69 | 0 | 0 | 0
211 | Промоборудование, КП б.н., стр. 165 | Усиленный анкер со шпилькой CM470645 DKC Базисная стоимость: 4,33 = (27,84 / 1,18) / 5,45 | ШТ | 1450 | 4.33 | *1,05 | 6592.43 |  | 1 | 6592.43 | [5 empty] | 0 | 0 | 0 | 0
[6 empty] | 6592.43 |  |  | 6592.43 |  | 0 | 6592.43 | 6592.43 | 0 | [5 empty] | 6592.43 | 0 | 0 | 0
212 | Промоборудование, КП б.н., стр. 165 | Пластина PTSE для заземления 37501 DKC Базисная стоимость: 7,05 = (45,35 / 1,18) / 5,45 | ШТ | 40 | 7.05 | *1,05 | 296.1 |  | 1 | 296.1 | [5 empty] | 0 | 0 | 0 | 0
[6 empty] | 296.1 |  |  | 296.1 |  | 0 | 296.1 | 296.1 | 0 | [5 empty] | 296.1 | 0 | 0 | 0
213 | Промоборудование, КП б.н., стр. 165 | Монтажный профиль PSM толщина 2,5 L3000 34181 DKC Базисная стоимость: 53,84 = (346,27 / 1,18) / 5,45 | ШТ | 750 | 53.84 | *1,05 | 42399 |  | 1 | 42399 | [5 empty] | 0 | 0 | 0 | 0
[6 empty] | 42399 |  |  | 42399 |  | 0 | 42399 | 42399 | 0 | [5 empty] | 42399 | 0 | 0 | 0
214 | 503-0702 | Коробка ответвительная "DKC" размером 100х100х50 мм | шт. | 1340 | 20.7 |  | 27738 |  | 1 | 27738 | [5 empty] | 0 | 0 | 0 | 0
[6 empty] | 27738 |  |  | 27738 |  | 0 | 27738 | 27738 | 0 | [5 empty] | 0 | 27738 | 0 | 0
215 | 501-8509 | Кабель силовой с медными жилами с поливинилхлоридной изоляцией и оболочкой, не распространяющий горение, с низким дымо- и газовыделением марки ВВГнг-LS, с числом жил - 5 и сечением 6 мм2 | 1000 М | 0.46 | 25431.81 |  | 11698.63 |  | 1 | 11698.63 | [5 empty] | 0 | 0 | 0 | 0
[6 empty] | 11698.63 |  |  | 11698.63 |  | 0 | 11698.63 | 11698.63 | 0 | [5 empty] | 0 | 11698.63 | 0 | 0
216 | 501-8508 | Кабель силовой с медными жилами с поливинилхлоридной изоляцией и оболочкой, не распространяющий горение, с низким дымо- и газовыделением марки ВВГнг-LS, с числом жил - 5 и сечением 4 мм2 | 1000 М | 0.7 | 18047.85 |  | 12633.5 |  | 1 | 12633.5 | [5 empty] | 0 | 0 | 0 | 0
[6 empty] | 12633.5 |  |  | 12633.5 |  | 0 | 12633.5 | 12633.5 | 0 | [5 empty] | 0 | 12633.5 | 0 | 0
217 | 501-8507 | Кабель силовой с медными жилами с поливинилхлоридной изоляцией и оболочкой, не распространяющий горение, с низким дымо- и газовыделением марки ВВГнг-LS, с числом жил - 5 и сечением 2,5 мм2 | 1000 М | 0.57 | 11836.8 |  | 6746.98 |  | 1 | 6746.98 | [5 empty] | 0 | 0 | 0 | 0
[6 empty] | 6746.98 |  |  | 6746.98 |  | 0 | 6746.98 | 6746.98 | 0 | [5 empty] | 0 | 6746.98 | 0 | 0
218 | 501-8483 | Кабель силовой с медными жилами с поливинилхлоридной изоляцией и оболочкой, не распространяющий горение, с низким дымо- и газовыделением марки ВВГнг-LS, с числом жил - 3 и сечением 2,5 мм2 | 1000 М | 4.43 | 6920.41 |  | 30657.42 |  | 1 | 30657.42 | [5 empty] | 0 | 0 | 0 | 0
[6 empty] | 30657.42 |  |  | 30657.42 |  | 0 | 30657.42 | 30657.42 | 0 | [5 empty] | 0 | 30657.42 | 0 | 0
219 | Промоборудование, КП б.н., стр. 165 | Кабель силовой экранированный с медными жилами КГВЭВнг 5х2,5 Базисная стоимость: 19,44 = (125 / 1,18) / 5,45 | м | 120 | 19.44 | *1,05 | 2449.44 |  | 1 | 2449.44 | [5 empty] | 0 | 0 | 0 | 0
[6 empty] | 2449.44 |  |  | 2449.44 |  | 0 | 2449.44 | 2449.44 | 0 | [5 empty] | 2449.44 | 0 | 0 | 0
220 | Промоборудование, КП б.н., стр. 165 | Кабель силовой экранированный с медными жилами КГВЭВнг 3х2,5 Базисная стоимость: 13,22 = (85 / 1,18) / 5,45 | м | 80 | 13.22 | *1,05 | 1110.48 |  | 1 | 1110.48 | [5 empty] | 0 | 0 | 0 | 0
[6 empty] | 1110.48 |  |  | 1110.48 |  | 0 | 1110.48 | 1110.48 | 0 | [5 empty] | 1110.48 | 0 | 0 | 0
221 | Промоборудование, КП б.н., стр. 165 | Кабель монтажный МКШ 5х0,75 Базисная стоимость: 5,94 = (38,2 / 1,18) / 5,45 | м | 920 | 5.94 | *1,05 | 5738.04 |  | 1 | 5738.04 | [5 empty] | 0 | 0 | 0 | 0
[6 empty] | 5738.04 |  |  | 5738.04 |  | 0 | 5738.04 | 5738.04 | 0 | [5 empty] | 5738.04 | 0 | 0 | 0
222 | Промоборудование, КП б.н., стр. 165 | Кабель монтажный экранированный МКЭШ 5х0,75 Базисная стоимость: 4,82 = (31 / 1,18) / 5,45 | м | 160 | 4.82 | *1,05 | 809.76 |  | 1 | 809.76 | [5 empty] | 0 | 0 | 0 | 0
[6 empty] | 809.76 |  |  | 809.76 |  | 0 | 809.76 | 809.76 | 0 | [5 empty] | 809.76 | 0 | 0 | 0
Итого по разделу: Пожарный отсек №3 | [5 empty] | 4400033.77 |  |  | 4400033.77 |  | 2719.645 | [14 empty] | Итого по разделу: Пожарный отсек №3
Раздел: Автоматизация противодымной вентиляции,кондиционирования | [24 empty] | Раздел: Автоматизация противодымной вентиляции,кондиционирования
221 | м11-06-001-1 Поправка: МДС 81-35.2004, прил.1, т.2, п.2 | Щиты и пульты, масса до 50 кг | 1 ШТ. | 2 | 154.24 | [10 empty] | 99.73 | 99.73 | 74.8 | 74.8
|  | Зарплата |  |  | 45.63 | *1,35 | 123.2 |  | 1 | 123.2 |  |  |  |  | 123.2
|  | Эксплуатация машин |  |  | 11.11 | *1,35 | 30 |  | 1 | 30
|  | в т.ч. зарплата машинистов |  |  | 0.54 | *1,35 | 1.46 |  | 1 | 1.46 |  |  |  |  | 1.46
|  | Материальные ресурсы |  |  | 97.5 |  | 195 |  | 1 | 195
|  | НР от ФОТ | % | 80 |  |  | 99.73 |  | 80 | 99.73
|  | СП от ФОТ | % | 60 |  |  | 74.8 |  | 60 | 74.8
|  | Затраты труда | чел-ч | 5.15 |  | *1,35 |  |  |  |  | 13.905
[6 empty] | 522.73 |  |  | 522.73 |  | 13.905 | 522.73 | 522.73 | 13.905 | [5 empty] | 0 | 522.73 | 0 | 0
222 | Промоборудование, КП б.н., стр. 165 | Пульт контроля и управления охранно-пожарный "С2000М" Базисная стоимость: 1 449,71 = (5 491,2 / 1,18) / 3,21 | ШТ | 1 | 1449.71 | *1,042 | 1510.6 |  | 1 | 1510.6 | [5 empty] | 0 | 0 | 0 | 0
[6 empty] | 1510.6 |  |  | 1510.6 |  | 0 | 1510.6 | 1510.6 | 0 | [5 empty] | 0 | 0 | 1510.6 | 0
223 | Промоборудование, КП б.н., стр. 165 | Блок индикации с клавиатурой "С2000-БКИ" вер. 2.22 Базисная стоимость: 1 040,82 = (3 942,4 / 1,18) / 3,21 | ШТ | 1 | 1040.82 | *1,042 | 1084.53 |  | 1 | 1084.53 | [5 empty] | 0 | 0 | 0 | 0
[6 empty] | 1084.53 |  |  | 1084.53 |  | 0 | 1084.53 | 1084.53 | 0 | [5 empty] | 0 | 0 | 1084.53 | 0
224 | м10-02-016-6 Поправка: МДС 81-35.2004, прил.1, т.2, п.2 | Отдельно устанавливаемый преобразователь или блок питания | 1 ШТ. | 4 | 199.93 | [10 empty] | 503.02 | 503.02 | 377.26 | 377.26
|  | Зарплата |  |  | 112.01 | *1,35 | 604.85 |  | 1 | 604.85 |  |  |  |  | 604.85
|  | Эксплуатация машин |  |  | 39.6 | *1,35 | 213.84 |  | 1 | 213.84
|  | в т.ч. зарплата машинистов |  |  | 4.43 | *1,35 | 23.92 |  | 1 | 23.92 |  |  |  |  | 23.92
|  | Материальные ресурсы |  |  | 48.32 |  | 193.28 |  | 1 | 193.28
|  | НР от ФОТ | % | 80 |  |  | 503.02 |  | 80 | 503.02
|  | СП от ФОТ | % | 60 |  |  | 377.26 |  | 60 | 377.26
|  | Затраты труда | чел-ч | 10.1 |  | *1,35 |  |  |  |  | 54.54
[6 empty] | 1892.25 |  |  | 1892.25 |  | 54.54 | 1892.25 | 1892.25 | 54.54 | [5 empty] | 0 | 1892.25 | 0 | 0
225 | Промоборудование, КП б.н., стр. 165 | Преобразователь интерфейсов RS-232/RS-485 "С2000-ПИ" Базисная стоимость: 700,69 = (2 654,09 / 1,18) / 3,21 | ШТ | 4 | 700.69 | *1,042 | 2920.48 |  | 1 | 2920.48 | [5 empty] | 0 | 0 | 0 | 0
[6 empty] | 2920.48 |  |  | 2920.48 |  | 0 | 2920.48 | 2920.48 | 0 | [5 empty] | 0 | 0 | 2920.48 | 0
226 | м10-08-001-1 Поправка: МДС 81-35.2004, прил.1, т.2, п.2 | Приборы ПС приемно-контрольные, пусковые, концентратор блок базовый на 10 лучей | 1 ШТ. | 37 | 81.35 | [10 empty] | 2894.3 | 2894.3 | 2170.73 | 2170.73
|  | Зарплата |  |  | 72.43 | *1,35 | 3617.88 |  | 1 | 3617.88 |  |  |  |  | 3617.88
|  | Эксплуатация машин |  |  | 0.31 | *1,35 | 15.48 |  | 1 | 15.48
|  | Материальные ресурсы |  |  | 8.61 |  | 318.57 |  | 1 | 318.57
|  | НР от ФОТ | % | 80 |  |  | 2894.3 |  | 80 | 2894.3
|  | СП от ФОТ | % | 60 |  |  | 2170.73 |  | 60 | 2170.73
|  | Затраты труда | чел-ч | 7.2 |  | *1,35 |  |  |  |  | 359.64
[6 empty] | 9016.96 |  |  | 9016.96 |  | 359.64 | 9016.96 | 9016.96 | 359.64 | [5 empty] | 0 | 9016.96 | 0 | 0
227 | Промоборудование, КП б.н., стр. 165 | Прибор приемно-контрольный охранно-пожарный "С2000-4" Базисная стоимость: 468,37 = (1 774,08 / 1,18) / 3,21 | ШТ | 37 | 468.37 | *1,042 | 18057.54 |  | 1 | 18057.54 | [5 empty] | 0 | 0 | 0 | 0
[6 empty] | 18057.54 |  |  | 18057.54 |  | 0 | 18057.54 | 18057.54 | 0 | [5 empty] | 0 | 0 | 18057.54 | 0
Система передачи извещений в составе:
228 | м10-08-001-1 Поправка: МДС 81-35.2004, прил.1, т.2, п.2 | Приборы ПС приемно-контрольные, пусковые, концентратор блок базовый на 10 лучей | 1 ШТ. | 18 | 81.35 | [10 empty] | 1408.04 | 1408.04 | 1056.03 | 1056.03
|  | Зарплата |  |  | 72.43 | *1,35 | 1760.05 |  | 1 | 1760.05 |  |  |  |  | 1760.05
|  | Эксплуатация машин |  |  | 0.31 | *1,35 | 7.53 |  | 1 | 7.53
|  | Материальные ресурсы |  |  | 8.61 |  | 154.98 |  | 1 | 154.98
|  | НР от ФОТ | % | 80 |  |  | 1408.04 |  | 80 | 1408.04
|  | СП от ФОТ | % | 60 |  |  | 1056.03 |  | 60 | 1056.03
|  | Затраты труда | чел-ч | 7.2 |  | *1,35 |  |  |  |  | 174.96
[6 empty] | 4386.63 |  |  | 4386.63 |  | 174.96 | 4386.63 | 4386.63 | 174.96 | [5 empty] | 0 | 4386.63 | 0 | 0
229 | Промоборудование, КП б.н., стр. 165 | Контроллер двухпроводной линии связи "С2000-КДЛ" Базисная стоимость: 483,24 = (1 830,4 / 1,18) / 3,21 | ШТ | 18 | 483.24 | *1,042 | 9063.65 |  | 1 | 9063.65 | [5 empty] | 0 | 0 | 0 | 0
[6 empty] | 9063.65 |  |  | 9063.65 |  | 0 | 9063.65 | 9063.65 | 0 | [5 empty] | 0 | 0 | 9063.65 | 0
230 | м11-04-008-1 Поправка: МДС 81-35.2004, прил.1, т.2, п.2 | Съемные и выдвижные блоки (модули, ячейки, ТЭЗ), масса до 5 кг | 1 ШТ. | 145 | 9.95 | [10 empty] | 1602.81 | 1602.81 | 1132.42 | 1132.42
|  | Зарплата |  |  | 8.9 | *1,35 | 1742.18 |  | 1 | 1742.18 |  |  |  |  | 1742.18
|  | Эксплуатация машин |  |  | 0.87 | *1,35 | 170.3 |  | 1 | 170.3
|  | Материальные ресурсы |  |  | 0.18 |  | 26.1 |  | 1 | 26.1
|  | НР от ФОТ | % | 92 |  |  | 1602.81 |  | 92 | 1602.81
|  | СП от ФОТ | % | 65 |  |  | 1132.42 |  | 65 | 1132.42
|  | Затраты труда | чел-ч | 1.03 |  | *1,35 |  |  |  |  | 201.6225
[6 empty] | 4673.81 |  |  | 4673.81 |  | 201.6225 | 4673.81 | 4673.81 | 201.6225 | [5 empty] | 0 | 4673.81 | 0 | 0
231 | Промоборудование, КП б.н., стр. 165 | Блок сигнально-пусковой адресный "С2000-СП4/220" Базисная стоимость: 364,49 = (1 380,6 / 1,18) / 3,21 | ШТ | 145 | 364.49 | *1,042 | 55070.79 |  | 1 | 55070.79 | [5 empty] | 0 | 0 | 0 | 0
[6 empty] | 55070.79 |  |  | 55070.79 |  | 0 | 55070.79 | 55070.79 | 0 | [5 empty] | 0 | 0 | 55070.79 | 0
232 | Промоборудование, КП б.н., стр. 165 | Элемент дистанционного управления адресный "ЭДУ513-3АМ" Базисная стоимость: 143,93 = (545,16 / 1,18) / 3,21 | ШТ | 145 | 143.93 | *1,042 | 21746.38 |  | 1 | 21746.38 | [5 empty] | 0 | 0 | 0 | 0
[6 empty] | 21746.38 |  |  | 21746.38 |  | 0 | 21746.38 | 21746.38 | 0 | [5 empty] | 0 | 0 | 21746.38 | 0
233 | м11-06-001-1 Поправка: МДС 81-35.2004, прил.1, т.2, п.2 | Щиты и пульты, масса до 50 кг | 1 ШТ. | 34 | 154.24 | [10 empty] | 1695.37 | 1695.37 | 1271.53 | 1271.53
|  | Зарплата |  |  | 45.63 | *1,35 | 2094.42 |  | 1 | 2094.42 |  |  |  |  | 2094.42
|  | Эксплуатация машин |  |  | 11.11 | *1,35 | 509.95 |  | 1 | 509.95
|  | в т.ч. зарплата машинистов |  |  | 0.54 | *1,35 | 24.79 |  | 1 | 24.79 |  |  |  |  | 24.79
|  | Материальные ресурсы |  |  | 97.5 |  | 3315 |  | 1 | 3315
|  | НР от ФОТ | % | 80 |  |  | 1695.37 |  | 80 | 1695.37
|  | СП от ФОТ | % | 60 |  |  | 1271.53 |  | 60 | 1271.53
|  | Затраты труда | чел-ч | 5.15 |  | *1,35 |  |  |  |  | 236.385
[6 empty] | 8886.27 |  |  | 8886.27 |  | 236.385 | 8886.27 | 8886.27 | 236.385 | [5 empty] | 0 | 8886.27 | 0 | 0
234 | Промоборудование, КП б.н., стр. 165 | Шкаф контрольно-пусковой ШКП-4, Iном=10 А Базисная стоимость: 2 453,71 = (9 294,15 / 1,18) / 3,21 | ШТ | 6 | 2453.71 | *1,042 | 15340.59 |  | 1 | 15340.59 | [5 empty] | 0 | 0 | 0 | 0
[6 empty] | 15340.59 |  |  | 15340.59 |  | 0 | 15340.59 | 15340.59 | 0 | [5 empty] | 0 | 0 | 15340.59 | 0
235 | Промоборудование, КП б.н., стр. 165 | Шкаф контрольно-пусковой ШКП-10, Iном=25 А Базисная стоимость: 2 541,38 = (9 626,24 / 1,18) / 3,21 | ШТ | 24 | 2541.38 | *1,042 | 63554.83 |  | 1 | 63554.83 | [5 empty] | 0 | 0 | 0 | 0
[6 empty] | 63554.83 |  |  | 63554.83 |  | 0 | 63554.83 | 63554.83 | 0 | [5 empty] | 0 | 0 | 63554.83 | 0
236 | Промоборудование, КП б.н., стр. 165 | Шкаф контрольно-пусковой ШКП-18, Iном=40 А Базисная стоимость: 2 621,38 = (9 929,28 / 1,18) / 3,21 | ШТ | 2 | 2621.38 | *1,042 | 5462.96 |  | 1 | 5462.96 | [5 empty] | 0 | 0 | 0 | 0
[6 empty] | 5462.96 |  |  | 5462.96 |  | 0 | 5462.96 | 5462.96 | 0 | [5 empty] | 0 | 0 | 5462.96 | 0
237 | Промоборудование, КП б.н., стр. 165 | Шкаф контрольно-пусковой ШКП-45, Iном=100 А Базисная стоимость: 5 285,22 = (20 019,34 / 1,18) / 3,21 | ШТ | 2 | 5285.22 | *1,042 | 11014.4 |  | 1 | 11014.4 | [5 empty] | 0 | 0 | 0 | 0
[6 empty] | 11014.4 |  |  | 11014.4 |  | 0 | 11014.4 | 11014.4 | 0 | [5 empty] | 0 | 0 | 11014.4 | 0
238 | Промоборудование, КП б.н., стр. 165 | Резервный источник питания 24 В, 40 A.ч,4 А РИП-24 (исп. 06) Базисная стоимость: 1 365,96 = (5 174 / 1,18) / 3,21 | ШТ | 9 | 1365.96 | *1,042 | 12809.97 |  | 1 | 12809.97 | [5 empty] | 0 | 0 | 0 | 0
[6 empty] | 12809.97 |  |  | 12809.97 |  | 0 | 12809.97 | 12809.97 | 0 | [5 empty] | 0 | 0 | 12809.97 | 0
239 | Промоборудование, КП б.н., стр. 165 | Батарея "Delta" DTM1240 Базисная стоимость: 560,44 = (3 604,22 / 1,18) / 5,45 | ШТ | 18 | 560.44 | *1,042 | 10511.61 |  | 1 | 10511.61 | [5 empty] | 0 | 0 | 0 | 0
[6 empty] | 10511.61 |  |  | 10511.61 |  | 0 | 10511.61 | 10511.61 | 0 | [5 empty] | 10511.61 | 0 | 0 | 0
Монтажные изделия и материалы
240 | Промоборудование, КП б.н., стр. 165 | Коробка соединительная, IP54 КСП-10У2 Базисная стоимость: 178,82 = (1 150 / 1,18) / 5,45 | ШТ | 9 | 178.82 | *1,042 | 1676.97 |  | 1 | 1676.97 | [5 empty] | 0 | 0 | 0 | 0
[6 empty] | 1676.97 |  |  | 1676.97 |  | 0 | 1676.97 | 1676.97 | 0 | [5 empty] | 1676.97 | 0 | 0 | 0
241 | 111-0182 | Коробка клеммная соединительная КС-4 | шт. | 145 | 6.27 |  | 909.15 |  | 1 | 909.15 | [5 empty] | 0 | 0 | 0 | 0
[6 empty] | 909.15 |  |  | 909.15 |  | 0 | 909.15 | 909.15 | 0 | [5 empty] | 909.15 | 0 | 0 | 0
242 | Промоборудование, КП б.н., стр. 165 | Миниканал из ПВХ для электромонтажных работ серия МК ТМС 15х17 Базисная стоимость: 3,73 = (24 / 1,18) / 5,45 | м | 4300 | 3.73 | *1,042 | 16712.64 |  | 1 | 16712.64 | [5 empty] | 0 | 0 | 0 | 0
[6 empty] | 16712.64 |  |  | 16712.64 |  | 0 | 16712.64 | 16712.64 | 0 | [5 empty] | 16712.64 | 0 | 0 | 0
244 | м08-02-148-1 | Кабель до 35 кВ в проложенных трубах, блоках и коробах, масса 1 м кабеля до 1 кг | 100 М КАБЕЛЯ | 58.2 | 187.39 | [10 empty] | 5425.61 | 5425.61 | 3712.26 | 3712.26
|  | Зарплата |  |  | 95.43 |  | 5554.03 |  | 1 | 5554.03 |  |  |  |  | 5554.03
|  | Эксплуатация машин |  |  | 54.4 |  | 3166.08 |  | 1 | 3166.08
|  | в т.ч. зарплата машинистов |  |  | 2.7 |  | 157.14 |  | 1 | 157.14 |  |  |  |  | 157.14
|  | Материальные ресурсы |  |  | 37.56 |  | 2185.99 |  | 1 | 2185.99
|  | НР от ФОТ | % | 95 |  |  | 5425.61 |  | 95 | 5425.61
|  | СП от ФОТ | % | 65 |  |  | 3712.26 |  | 65 | 3712.26
|  | Затраты труда | чел-ч | 9.92 | [6 empty] | 577.344
[6 empty] | 20043.97 |  |  | 20043.97 |  | 577.344 | 20043.97 | 20043.97 | 577.344 | [5 empty] | 0 | 20043.97 | 0 | 0
246 | 501-1852 | Кабель для систем пожарной сигнализации с однопроволочными медными жилами, с изоляцией из огнестойкой кремнийорганической резины, в оболочке из ПВХ пластиката, не распространяющий горение, с низким дымо- и газовыделением марки КПСЭнг(А)-FRLS 1х2х0,5 | 1000 м | 4.2 | 14009.7 |  | 58840.74 |  | 1 | 58840.74 | [5 empty] | 0 | 0 | 0 | 0
[6 empty] | 58840.74 |  |  | 58840.74 |  | 0 | 58840.74 | 58840.74 | 0 | [5 empty] | 0 | 58840.74 | 0 | 0
247 | 501-1723 | Кабель для систем пожарной сигнализации с однопроволочными медными жилами, с изоляцией из огнестойкой кремнийорганической резины, в оболочке из ПВХ пластиката, не распространяющий горение, с низким дымо- и газовыделением марки КПСЭнг(А)-FRLS 2х2х1,0 | 1000 м | 0.12 | 43011.69 |  | 5161.4 |  | 1 | 5161.4 | [5 empty] | 0 | 0 | 0 | 0
[6 empty] | 5161.4 |  |  | 5161.4 |  | 0 | 5161.4 | 5161.4 | 0 | [5 empty] | 0 | 5161.4 | 0 | 0
248 | 501-8623 | Кабель силовой огнестойкий с медными жилами с изоляцией и оболочкой из ПВХ, не распространяющий горение, с низким дымо- и газовыделением, напряжением 1,0 кВ (ГОСТ Р 53769-2010), марки ВВГнг(A)-FRLS 3х1,5ок(N,PE) | 1000 м | 0.85 | 19862.94 |  | 16883.5 |  | 1 | 16883.5 | [5 empty] | 0 | 0 | 0 | 0
[6 empty] | 16883.5 |  |  | 16883.5 |  | 0 | 16883.5 | 16883.5 | 0 | [5 empty] | 0 | 16883.5 | 0 | 0
249 | 501-8491 | Кабель силовой с медными жилами с поливинилхлоридной изоляцией и оболочкой, не распространяющий горение, с низким дымо- и газовыделением марки ВВГнг-LS, с числом жил - 4 и сечением 1,5 мм2 | 1000 М | 0.25 | 6557.53 |  | 1639.38 |  | 1 | 1639.38 | [5 empty] | 0 | 0 | 0 | 0
[6 empty] | 1639.38 |  |  | 1639.38 |  | 0 | 1639.38 | 1639.38 | 0 | [5 empty] | 0 | 1639.38 | 0 | 0
250 | 501-8492 | Кабель силовой с медными жилами с поливинилхлоридной изоляцией и оболочкой, не распространяющий горение, с низким дымо- и газовыделением марки ВВГнг-LS, с числом жил - 4 и сечением 2,5 мм2 | 1000 М | 0.35 | 9526.1 |  | 3334.14 |  | 1 | 3334.14 | [5 empty] | 0 | 0 | 0 | 0
[6 empty] | 3334.14 |  |  | 3334.14 |  | 0 | 3334.14 | 3334.14 | 0 | [5 empty] | 0 | 3334.14 | 0 | 0
251 | 501-8496 | Кабель силовой с медными жилами с поливинилхлоридной изоляцией и оболочкой, не распространяющий горение, с низким дымо- и газовыделением марки ВВГнг-LS, с числом жил - 4 и сечением 16 мм2 | 1000 м | 0.025 | 57503.09 |  | 1437.58 |  | 1 | 1437.58 | [5 empty] | 0 | 0 | 0 | 0
[6 empty] | 1437.58 |  |  | 1437.58 |  | 0 | 1437.58 | 1437.58 | 0 | [5 empty] | 0 | 1437.58 | 0 | 0
252 | 501-8497 | Кабель силовой с медными жилами с поливинилхлоридной изоляцией и оболочкой, не распространяющий горение, с низким дымо- и газовыделением марки ВВГнг-LS, с числом жил - 4 и сечением 25 мм2 | 1000 м | 0.025 | 88071.37 |  | 2201.78 |  | 1 | 2201.78 | [5 empty] | 0 | 0 | 0 | 0
[6 empty] | 2201.78 |  |  | 2201.78 |  | 0 | 2201.78 | 2201.78 | 0 | [5 empty] | 0 | 2201.78 | 0 | 0
253 | м08-02-407-2 Поправка: МДС 81-35.2004, прил.1, т.2, п.2 | Труба стальная по установленным конструкциям, по стенам с креплением скобами, диаметр до 40 мм | 100 м | 1.2 | 740.32 | [10 empty] | 493.59 | 493.59 | 337.72 | 337.72
|  | Зарплата |  |  | 312.08 | )*1,35 | 505.57 |  | 1 | 505.57 |  |  |  |  | 505.57
|  | Эксплуатация машин |  |  | 197.7 | )*1,35 | 320.27 |  | 1 | 320.27
|  | в т.ч. зарплата машинистов |  |  | 8.64 | )*1,35 | 14 |  | 1 | 14 |  |  |  |  | 14
|  | Материальные ресурсы |  |  | 230.54 |  | 276.65 |  | 1 | 276.65
|  | НР от ФОТ | % | 95 |  |  | 493.59 |  | 95 | 493.59
|  | СП от ФОТ | % | 65 |  |  | 337.72 |  | 65 | 337.72
|  | Затраты труда | чел-ч | 33.2 |  | )*1,35 |  |  |  |  | 53.784
[6 empty] | 1933.8 |  |  | 1933.8 |  | 53.784 | 1933.8 | 1933.8 | 53.784 | [5 empty] | 0 | 1933.8 | 0 | 0
254 | 103-0040 | Трубы стальные сварные водогазопроводные с резьбой оцинкованные легкие, диаметр условного прохода 32 мм, толщина стенки 2,8 мм | м | 1.2 | 40.15 |  | 48.18 |  | 1 | 48.18 | [5 empty] | 0 | 0 | 0 | 0
[6 empty] | 48.18 |  |  | 48.18 |  | 0 | 48.18 | 48.18 | 0 | [5 empty] | 48.18 | 0 | 0 | 0
255 | м08-03-574-1 Поправка: МДС 81-35.2004, прил.1, т.2, п.2 | Разводка по устройствам и подключение жил кабелей или проводов сечением до 10 мм2 | 100 жил | 300.4 | 273.07 | [10 empty] | 64261.88 | 64261.88 | 43968.65 | 43968.65
|  | Зарплата |  |  | 166.66 | )*1,35 | 67587.3 |  | 1 | 67587.3 |  |  |  |  | 67587.3
|  | Эксплуатация машин |  |  | 2.22 | )*1,35 | 900.3 |  | 1 | 900.3
|  | в т.ч. зарплата машинистов |  |  | 0.14 | )*1,35 | 56.78 |  | 1 | 56.78 |  |  |  |  | 56.78
|  | Материальные ресурсы |  |  | 104.19 |  | 31298.68 |  | 1 | 31298.68
|  | НР от ФОТ | % | 95 |  |  | 64261.88 |  | 95 | 64261.88
|  | СП от ФОТ | % | 65 |  |  | 43968.65 |  | 65 | 43968.65
|  | Затраты труда | чел-ч | 16.8 |  | )*1,35 |  |  |  |  | 6813.072
[6 empty] | 208016.81 |  |  | 208016.81 |  | 6813.072 | 208016.81 | 208016.81 | 6813.072 | [5 empty] | 0 | 208016.81 | 0 | 0
256 | м11-08-001-1 Поправка: МДС 81-35.2004, прил.1, т.2, п.2 | Присоединение к приборам электрических проводок под винт с оконцеванием наконечником | 100 концов жил | 22.14 | 158.67 | [10 empty] | 2718.22 | 2718.22 | 2038.67 | 2038.67
|  | Зарплата |  |  | 113.68 | )*1,35 | 3397.78 |  | 1 | 3397.78 |  |  |  |  | 3397.78
|  | Материальные ресурсы |  |  | 44.99 |  | 996.08 |  | 1 | 996.08
|  | НР от ФОТ | % | 80 |  |  | 2718.22 |  | 80 | 2718.22
|  | СП от ФОТ | % | 60 |  |  | 2038.67 |  | 60 | 2038.67
|  | Затраты труда | чел-ч | 11.3 |  | )*1,35 |  |  |  |  | 337.7457
[6 empty] | 9150.75 |  |  | 9150.75 |  | 337.7457 | 9150.75 | 9150.75 | 337.7457 | [5 empty] | 0 | 9150.75 | 0 | 0
257 | м40-01-002-5 Поправка: МДС 81-35.2004, прил.1, т.2, п.2 | Вертикальное перемещение сверх предусмотренного в ФЕРм 1 м, на высоту до 25 м | 10 т | 0.4 | 1428.17 | [10 empty] | 466.33 | 466.33 | 349.75 | 349.75
|  | Зарплата |  |  | 1053 | )*1,35 | 568.62 |  | 1 | 568.62 |  |  |  |  | 568.62
|  | Эксплуатация машин |  |  | 354.11 | )*1,35 | 191.22 |  | 1 | 191.22
|  | в т.ч. зарплата машинистов |  |  | 26.46 | )*1,35 | 14.29 |  | 1 | 14.29 |  |  |  |  | 14.29
|  | Материальные ресурсы |  |  | 21.06 |  | 8.42 |  | 1 | 8.42
|  | НР от ФОТ | % | 80 |  |  | 466.33 |  | 80 | 466.33
|  | СП от ФОТ | % | 60 |  |  | 349.75 |  | 60 | 349.75
|  | Затраты труда | чел-ч | 135 |  | )*1,35 |  |  |  |  | 72.9
[6 empty] | 1584.34 |  |  | 1584.34 |  | 72.9 | 1584.34 | 1584.34 | 72.9 | [5 empty] | 0 | 1584.34 | 0 | 0
Итого по разделу: Автоматизация противодымной вентиляции,кондиционирования | [5 empty] | 607102.11 |  |  | 607102.11 |  | 8895.8982 | [14 empty] | Итого по разделу: Автоматизация противодымной вентиляции,кондиционирования
Итого по локальной смете: Автоматизация систем вентиляции и кондиционирования | [5 empty] | 14652184.24 |  |  | 14652184.24 |  | 15673.2685 | [14 empty] | Итого по локальной смете: Автоматизация систем вентиляции и кондиционирования
|  | Прямые затраты | [6 empty] | 14412221.7 | [17 empty] | Прямые затраты
|  | Стоимость материальных ресурсов (всего) | [6 empty] | 14220138.38 | [17 empty] | Стоимость материальных ресурсов (всего)
|  | Стоимость оборудования (всего) | [6 empty] | 12599043.35 | [17 empty] | Стоимость оборудования (всего)
|  | Эксплуатация машин | [6 empty] | 40825.33 | [17 empty] | Эксплуатация машин
|  | ЗП машинистов | [6 empty] | 2013.67 | [17 empty] | ЗП машинистов
|  | Основная ЗП рабочих | [6 empty] | 151257.99 | [17 empty] | Основная ЗП рабочих
|  | Строительные работы с НР и СП | [6 empty] | 1102964.9 | [17 empty] | Строительные работы с НР и СП
|  | Монтажные работы с НР и СП | [6 empty] | 950175.99 | [17 empty] | Монтажные работы с НР и СП
|  | Трудозатраты строителей | [6 empty] | 15673.2685 | [17 empty] | Трудозатраты строителей
|  | Трудозатраты машинистов | [6 empty] | 151.1586 | [17 empty] | Трудозатраты машинистов
|  | Транспорт материалов | [6 empty] | 494.29 | [17 empty] | Транспорт материалов
|  | Накладные расходы | [6 empty] | 141640.88 | [17 empty] | Накладные расходы
|  | Сметная прибыль | [6 empty] | 98321.66 | [17 empty] | Сметная прибыль
|  | Всего с НР и СП | [6 empty] | 14652184.24 | [17 empty] | Всего с НР и СП
Итого по смете: АОВ | [8 empty] | 14652184.24 | [16 empty] | Итого по смете: АОВ 16.12.2014
Составил
[должность,подпись(инициалы,фамилия)]
Проверил
[должность,подпись(инициалы,фамилия)]
Составление смет. Заказать услуги сметчика в Санкт-Петербурге (СПб) - http://zakaz-smet.ru