## Оборудование поликлиники
Наименование стройки -
Объект
ЛОКАЛЬНАЯ СМЕТА № 02-02-10
Оборудование поликлиники с дневным стационаром
[25 empty] | Сметная стоимость - | [15 empty] | 7 351,398 тыс.руб
В т.ч.строительных работ 8,31 тыс.руб
монтажных работ 170,26 тыс.руб
Основание | [25 empty] | Оборудования 7 172,83 тыс.руб.
Чертежи | [24 empty] | Нормативная трудоемкость - | [15 empty] | 6 061,29 чел-ч
[25 empty] | Сметная заработная плата - | [15 empty] | 79,509 тыс.руб
Составлена в ценах Января 2000 г.
№ п.п. | Шифр номера нормативов и коды ресурсов |  | Наименование работ и затрат |  |  |  | Единица измерения. |  |  |  | Кол-во единиц |  |  |  |  | Цена на ед. изм., руб. |  |  |  |  | Поправочные коэффициенты | [6 empty] | Стоимость в ценах 2001 г | [6 empty] | Пункт коэффиц. пересчета | [8 empty] | Коэффициенты пересчета |  |  |  | Стоимость в текущих ценах | [6 empty] | ЗТР, всего чел.-час
1 | 2 |  | 3 |  |  |  | 4 |  |  |  | 5 |  |  |  |  | 6 |  |  |  |  | 7 | [6 empty] | 8 | [6 empty] | 9 | [8 empty] | 10 |  |  |  | 11 | [6 empty] | 12
№2 Монтаж оборудования
1 | ФЕР17-01-001-02 |  |  |  | Установка ванн прямых стальных |  |  |  | 10 компл. |  |  | 4.9 |  |  |  |  | 9981.23 | [9 empty] | 6175 | [19 empty] | 6175
| (0) МДС35.п4.7; МДС 81-35.2004 (ред.2014) табл.2 п.2 |  |  |  | Сантехнические работы - внутренние (трубопроводы, водопровод, канализация, отопление, газоснабжение, вентиляция и кондиционирование воздуха); Сантехнические работы - внутренние (трубопроводы, водопровод, канализация, отопление, газоснабжение, вентиляция и кондиционирование воздуха); ЗП=208,27*1,15*1,35; ЭММ=91,07*1,25*1,35; ЗПм=6,89*1,25*1,35; Ктзт=21,65*1,15*1,35; Ктзтм=0,51*1,25*1,35
[5 empty] | Зарплата | [11 empty] | 208.27 |  |  |  | 1.5525 | [5 empty] | 1584 | [6 empty] | Сантехнические работы - внутренние (трубопроводы, водопровод, канализация, отопление, газоснабжение, вентиляция и кондиционирование воздуха) | [7 empty] | 1 |  |  |  |  | 1584
[5 empty] | Эксплуатация машин | [11 empty] | 91.07 |  |  |  | 1.6875 | [5 empty] | 753 | [14 empty] | 1 |  |  |  |  | 753
[5 empty] | в т.ч. зарплата машиниста | [11 empty] | 6.89 |  |  |  | 1.6875 | [5 empty] | 57 | [14 empty] | 1 |  |  |  |  | 57
[5 empty] | Материальные ресурсы | [11 empty] | 9681.89 |  |  |  | 1 | [5 empty] | 47441 | [14 empty] | 1 |  |  |  |  | 47441
1.1 | [301-0052] |  |  |  | Ванны купальные прямобортные стальные эмалированные с 2-мя стальными подставками, с прокладками, уравнителем электрических потенциалов, с пластмассовыми выпуском, сифоном, переливной трубой и переливом ВСТ размером 1500х700х560 мм |  |  |  | комплект |  |  | -49 |  |  |  |  | 960.5 |  |  |  | -10 | [5 empty] | -47065 | [14 empty] | 1 |  |  |  |  | -47065
[5 empty] | Накладные расходы от ФОТ | [11 empty] | 1.28 | [9 empty] | 2100 | [14 empty] | 1.28 |  |  |  |  | 2100
[5 empty] | Сметная прибыль от ФОТ | [11 empty] | 0.83 | [9 empty] | 1362 | [14 empty] | 0.83 |  |  |  |  | 1362
[5 empty] | Затраты труда |  |  |  | чел.-ч |  |  | 21.65 | [8 empty] | 1.5525 | [32 empty] | 164.7
[5 empty] | Итого по расценке | [21 empty] | 6175 | [19 empty] | 6175 | [6 empty] | 164.7
2 | ФЕР10-01-059-01 |  |  |  | Установка столов, шкафов под мойки, холодильных шкафов и др. |  |  |  | 100 шт. изделий |  |  | 0.12 |  |  |  |  | 2505.44 | [9 empty] | 522 | [19 empty] | 522
| (0) МДС 81-35.2004 (ред.2014) табл.2 п.2 |  |  |  | Деревянные конструкции; Деревянные конструкции; ЗП=602,7*1,35; ЭММ=269,39*1,35; ЗПм=23,36*1,35; Ктзт=75,15*1,35; Ктзтм=1,73*1,35
[5 empty] | Зарплата | [11 empty] | 602.7 |  |  |  | 1.35 | [5 empty] | 98 | [6 empty] | Деревянные конструкции | [7 empty] | 1 |  |  |  |  | 98
[5 empty] | Эксплуатация машин | [11 empty] | 269.39 |  |  |  | 1.35 | [5 empty] | 44 | [14 empty] | 1 |  |  |  |  | 44
[5 empty] | в т.ч. зарплата машиниста | [11 empty] | 23.36 |  |  |  | 1.35 | [5 empty] | 4 | [14 empty] | 1 |  |  |  |  | 4
[5 empty] | Материальные ресурсы | [11 empty] | 1633.35 |  |  |  | 1 | [5 empty] | 196 | [14 empty] | 1 |  |  |  |  | 196
[5 empty] | Накладные расходы от ФОТ | [11 empty] | 1.18 | [9 empty] | 120 | [14 empty] | 1.18 |  |  |  |  | 120
[5 empty] | Сметная прибыль от ФОТ | [11 empty] | 0.63 | [9 empty] | 64 | [14 empty] | 0.63 |  |  |  |  | 64
[5 empty] | Затраты труда |  |  |  | чел.-ч |  |  | 75.15 | [8 empty] | 1.35 | [32 empty] | 12.17
[5 empty] | Итого по расценке | [21 empty] | 522 | [19 empty] | 522 | [6 empty] | 12.17
3 | ФЕРм34-01-136-01 |  |  |  | Облучатель бактерицидный настенный |  |  |  | 1 шт. |  |  | 51 |  |  |  |  | 95.49 | [9 empty] | 15543 | [19 empty] | 15543
| (0) МДС 81-35.2004 (ред.2014) табл.2 п.2 |  |  |  | Монтаж оборудования; Монтаж оборудования; ЗП=93,42*1,35; ЭММ=0*1,35; ЗПм=0*1,35; Ктзт=10,3*1,35; Ктзтм=0*1,35
[5 empty] | Зарплата | [11 empty] | 93.42 |  |  |  | 1.35 | [5 empty] | 6432 | [6 empty] | Монтаж оборудования | [7 empty] | 1 |  |  |  |  | 6432
[5 empty] | Эксплуатация машин | [11 empty] | 0 |  |  |  | 1.35 | [5 empty] | 0 | [14 empty] | 1 |  |  |  |  | 0
[5 empty] | в т.ч. зарплата машиниста | [11 empty] | 0 |  |  |  | 1.35 | [5 empty] | 0 | [14 empty] | 1 |  |  |  |  | 0
[5 empty] | Материальные ресурсы | [11 empty] | 2.07 |  |  |  | 1 | [5 empty] | 106 | [14 empty] | 1 |  |  |  |  | 106
[5 empty] | Накладные расходы от ФОТ | [11 empty] | 0.8 | [9 empty] | 5146 | [14 empty] | 0.8 |  |  |  |  | 5146
[5 empty] | Сметная прибыль от ФОТ | [11 empty] | 0.6 | [9 empty] | 3859 | [14 empty] | 0.6 |  |  |  |  | 3859
[5 empty] | Затраты труда |  |  |  | чел.-ч |  |  | 10.3 | [8 empty] | 1.35 | [32 empty] | 709.16
[5 empty] | Итого по расценке | [21 empty] | 15543 | [19 empty] | 15543 | [6 empty] | 709.16
4 | ФЕРм34-02-004-05 |  |  |  | Излучатель ультрафиолетовый для стерилизации помещения |  |  |  | 1 шт. |  |  | 3 |  |  |  |  | 219.8 | [9 empty] | 1918 | [19 empty] | 1918
| (0) МДС 81-35.2004 (ред.2014) табл.2 п.2 |  |  |  | Монтаж оборудования; Монтаж оборудования; ЗП=180,6*1,35; ЭММ=34,15*1,35; ЗПм=1,89*1,35; Ктзт=14,6*1,35; Ктзтм=0,14*1,35
[5 empty] | Зарплата | [11 empty] | 180.6 |  |  |  | 1.35 | [5 empty] | 731 | [6 empty] | Монтаж оборудования | [7 empty] | 1 |  |  |  |  | 731
[5 empty] | Эксплуатация машин | [11 empty] | 34.15 |  |  |  | 1.35 | [5 empty] | 138 | [14 empty] | 1 |  |  |  |  | 138
[5 empty] | в т.ч. зарплата машиниста | [11 empty] | 1.89 |  |  |  | 1.35 | [5 empty] | 8 | [14 empty] | 1 |  |  |  |  | 8
[5 empty] | Материальные ресурсы | [11 empty] | 5.05 |  |  |  | 1 | [5 empty] | 15 | [14 empty] | 1 |  |  |  |  | 15
[5 empty] | Накладные расходы от ФОТ | [11 empty] | 0.8 | [9 empty] | 591 | [14 empty] | 0.8 |  |  |  |  | 591
[5 empty] | Сметная прибыль от ФОТ | [11 empty] | 0.6 | [9 empty] | 443 | [14 empty] | 0.6 |  |  |  |  | 443
[5 empty] | Затраты труда |  |  |  | чел.-ч |  |  | 14.6 | [8 empty] | 1.35 | [32 empty] | 59.13
[5 empty] | Итого по расценке | [21 empty] | 1918 | [19 empty] | 1918 | [6 empty] | 59.13
5 | ФЕРм34-01-083-04 |  |  |  | Шкаф сушильно-вытяжной |  |  |  | 1 шт. |  |  | 2 |  |  |  |  | 101.07 | [9 empty] | 647 | [19 empty] | 647
| (0) МДС 81-35.2004 (ред.2014) табл.2 п.2 |  |  |  | Монтаж оборудования; Монтаж оборудования; ЗП=99,09*1,35; ЭММ=0*1,35; ЗПм=0*1,35; Ктзт=10,3*1,35; Ктзтм=0*1,35
[5 empty] | Зарплата | [11 empty] | 99.09 |  |  |  | 1.35 | [5 empty] | 268 | [6 empty] | Монтаж оборудования | [7 empty] | 1 |  |  |  |  | 268
[5 empty] | Эксплуатация машин | [11 empty] | 0 |  |  |  | 1.35 | [5 empty] | 0 | [14 empty] | 1 |  |  |  |  | 0
[5 empty] | в т.ч. зарплата машиниста | [11 empty] | 0 |  |  |  | 1.35 | [5 empty] | 0 | [14 empty] | 1 |  |  |  |  | 0
[5 empty] | Материальные ресурсы | [11 empty] | 1.98 |  |  |  | 1 | [5 empty] | 4 | [14 empty] | 1 |  |  |  |  | 4
[5 empty] | Накладные расходы от ФОТ | [11 empty] | 0.8 | [9 empty] | 214 | [14 empty] | 0.8 |  |  |  |  | 214
[5 empty] | Сметная прибыль от ФОТ | [11 empty] | 0.6 | [9 empty] | 161 | [14 empty] | 0.6 |  |  |  |  | 161
[5 empty] | Затраты труда |  |  |  | чел.-ч |  |  | 10.3 | [8 empty] | 1.35 | [32 empty] | 27.81
[5 empty] | Итого по расценке | [21 empty] | 647 | [19 empty] | 647 | [6 empty] | 27.81
6 | ФЕРм34-01-151-02 |  |  |  | Микроскоп операционный |  |  |  | 1 шт. |  |  | 2 |  |  |  |  | 228.03 | [9 empty] | 1458 | [19 empty] | 1458
| (0) МДС 81-35.2004 (ред.2014) табл.2 п.2 |  |  |  | Монтаж оборудования; Монтаж оборудования; ЗП=223,56*1,35; ЭММ=0*1,35; ЗПм=0*1,35; Ктзт=21,6*1,35; Ктзтм=0*1,35
[5 empty] | Зарплата | [11 empty] | 223.56 |  |  |  | 1.35 | [5 empty] | 604 | [6 empty] | Монтаж оборудования | [7 empty] | 1 |  |  |  |  | 604
[5 empty] | Эксплуатация машин | [11 empty] | 0 |  |  |  | 1.35 | [5 empty] | 0 | [14 empty] | 1 |  |  |  |  | 0
[5 empty] | в т.ч. зарплата машиниста | [11 empty] | 0 |  |  |  | 1.35 | [5 empty] | 0 | [14 empty] | 1 |  |  |  |  | 0
[5 empty] | Материальные ресурсы | [11 empty] | 4.47 |  |  |  | 1 | [5 empty] | 9 | [14 empty] | 1 |  |  |  |  | 9
[5 empty] | Накладные расходы от ФОТ | [11 empty] | 0.8 | [9 empty] | 483 | [14 empty] | 0.8 |  |  |  |  | 483
[5 empty] | Сметная прибыль от ФОТ | [11 empty] | 0.6 | [9 empty] | 362 | [14 empty] | 0.6 |  |  |  |  | 362
[5 empty] | Затраты труда |  |  |  | чел.-ч |  |  | 21.6 | [8 empty] | 1.35 | [32 empty] | 58.32
[5 empty] | Итого по расценке | [21 empty] | 1458 | [19 empty] | 1458 | [6 empty] | 58.32
7 | ФЕРм34-01-242-01 |  |  |  | Термобаня ТБ-110 |  |  |  | 1 шт. |  |  | 1 |  |  |  |  | 130.51 | [9 empty] | 410 | [19 empty] | 410
| (0) МДС 81-35.2004 (ред.2014) табл.2 п.2 |  |  |  | Монтаж оборудования; Монтаж оборудования; ЗП=125,32*1,35; ЭММ=0*1,35; ЗПм=0*1,35; Ктзт=11,3*1,35; Ктзтм=0*1,35
[5 empty] | Зарплата | [11 empty] | 125.32 |  |  |  | 1.35 | [5 empty] | 169 | [6 empty] | Монтаж оборудования | [7 empty] | 1 |  |  |  |  | 169
[5 empty] | Эксплуатация машин | [11 empty] | 0 |  |  |  | 1.35 | [5 empty] | 0 | [14 empty] | 1 |  |  |  |  | 0
[5 empty] | в т.ч. зарплата машиниста | [11 empty] | 0 |  |  |  | 1.35 | [5 empty] | 0 | [14 empty] | 1 |  |  |  |  | 0
[5 empty] | Материальные ресурсы | [11 empty] | 5.19 |  |  |  | 1 | [5 empty] | 5 | [14 empty] | 1 |  |  |  |  | 5
[5 empty] | Накладные расходы от ФОТ | [11 empty] | 0.8 | [9 empty] | 135 | [14 empty] | 0.8 |  |  |  |  | 135
[5 empty] | Сметная прибыль от ФОТ | [11 empty] | 0.6 | [9 empty] | 101 | [14 empty] | 0.6 |  |  |  |  | 101
[5 empty] | Затраты труда |  |  |  | чел.-ч |  |  | 11.3 | [8 empty] | 1.35 | [32 empty] | 15.26
[5 empty] | Итого по расценке | [21 empty] | 410 | [19 empty] | 410 | [6 empty] | 15.26
8 | ФЕРм11-04-002-01 |  |  |  | Аппарат настольный, масса до 0,015 т |  |  |  | 1 шт. |  |  | 23 |  |  |  |  | 22.92 | [9 empty] | 1138 | [19 empty] | 1138
| (0) МДС 81-35.2004 (ред.2014) табл.2 п.2 |  |  |  | Сооружения связи, радиовещания и телевидения: монтаж радиотелевизионного и электронного оборудования; Сооружения связи, радиовещания и телевидения: монтаж радиотелевизионного и электронного оборудования; ЗП=8,79*1,35; ЭММ=13,95*1,35; ЗПм=0*1,35; Ктзт=1,03*1,35; Ктзтм=0*1,35
[5 empty] | Зарплата | [11 empty] | 8.79 |  |  |  | 1.35 | [5 empty] | 273 | [6 empty] | Сооружения связи, радиовещания и телевидения: монтаж радиотелевизионного и электронного оборудования | [7 empty] | 1 |  |  |  |  | 273
[5 empty] | Эксплуатация машин | [11 empty] | 13.95 |  |  |  | 1.35 | [5 empty] | 433 | [14 empty] | 1 |  |  |  |  | 433
[5 empty] | в т.ч. зарплата машиниста | [11 empty] | 0 |  |  |  | 1.35 | [5 empty] | 0 | [14 empty] | 1 |  |  |  |  | 0
[5 empty] | Материальные ресурсы | [11 empty] | 0.18 |  |  |  | 1 | [5 empty] | 4 | [14 empty] | 1 |  |  |  |  | 4
[5 empty] | Накладные расходы от ФОТ | [11 empty] | 0.92 | [9 empty] | 251 | [14 empty] | 0.92 |  |  |  |  | 251
[5 empty] | Сметная прибыль от ФОТ | [11 empty] | 0.65 | [9 empty] | 177 | [14 empty] | 0.65 |  |  |  |  | 177
[5 empty] | Затраты труда |  |  |  | чел.-ч |  |  | 1.03 | [8 empty] | 1.35 | [32 empty] | 31.98
[5 empty] | Итого по расценке | [21 empty] | 1138 | [19 empty] | 1138 | [6 empty] | 31.98
9 | ФЕРм10-02-030-01 |  |  |  | Аппарат телефонный системы ЦБ или АТС настольный |  |  |  | 1 шт. |  |  | 3 |  |  |  |  | 17.57 | [9 empty] | 99 | [19 empty] | 99
| (0) МДС 81-35.2004 (ред.2014) табл.2 п.2 |  |  |  | Монтаж оборудования; Монтаж оборудования; ЗП=6,93*1,35; ЭММ=0*1,35; ЗПм=0*1,35; Ктзт=0,72*1,35; Ктзтм=0*1,35
[5 empty] | Зарплата | [11 empty] | 6.93 |  |  |  | 1.35 | [5 empty] | 28 | [6 empty] | Монтаж оборудования | [7 empty] | 1 |  |  |  |  | 28
[5 empty] | Эксплуатация машин | [11 empty] | 0 |  |  |  | 1.35 | [5 empty] | 0 | [14 empty] | 1 |  |  |  |  | 0
[5 empty] | в т.ч. зарплата машиниста | [11 empty] | 0 |  |  |  | 1.35 | [5 empty] | 0 | [14 empty] | 1 |  |  |  |  | 0
[5 empty] | Материальные ресурсы | [11 empty] | 10.64 |  |  |  | 1 | [5 empty] | 32 | [14 empty] | 1 |  |  |  |  | 32
[5 empty] | Накладные расходы от ФОТ | [11 empty] | 0.8 | [9 empty] | 22 | [14 empty] | 0.8 |  |  |  |  | 22
[5 empty] | Сметная прибыль от ФОТ | [11 empty] | 0.6 | [9 empty] | 17 | [14 empty] | 0.6 |  |  |  |  | 17
[5 empty] | Затраты труда |  |  |  | чел.-ч |  |  | 0.72 | [8 empty] | 1.35 | [32 empty] | 2.92
[5 empty] | Итого по расценке | [21 empty] | 99 | [19 empty] | 99 | [6 empty] | 2.92
10 | ФЕРм34-02-007-01 |  |  |  | Автоклав-стерилизатор |  |  |  | 1 шт. |  |  | 10 |  |  |  |  | 833.67 | [9 empty] | 19087 | [19 empty] | 19087
| (0) МДС 81-35.2004 (ред.2014) табл.2 п.2 |  |  |  | Монтаж оборудования; Монтаж оборудования; ЗП=386,02*1,35; ЭММ=438,49*1,35; ЗПм=30,11*1,35; Ктзт=30,3*1,35; Ктзтм=2,23*1,35
[5 empty] | Зарплата | [11 empty] | 386.02 |  |  |  | 1.35 | [5 empty] | 5211 | [6 empty] | Монтаж оборудования | [7 empty] | 1 |  |  |  |  | 5211
[5 empty] | Эксплуатация машин | [11 empty] | 438.49 |  |  |  | 1.35 | [5 empty] | 5920 | [14 empty] | 1 |  |  |  |  | 5920
[5 empty] | в т.ч. зарплата машиниста | [11 empty] | 30.11 |  |  |  | 1.35 | [5 empty] | 406 | [14 empty] | 1 |  |  |  |  | 406
[5 empty] | Материальные ресурсы | [11 empty] | 9.16 |  |  |  | 1 | [5 empty] | 92 | [14 empty] | 1 |  |  |  |  | 92
[5 empty] | Накладные расходы от ФОТ | [11 empty] | 0.8 | [9 empty] | 4494 | [14 empty] | 0.8 |  |  |  |  | 4494
[5 empty] | Сметная прибыль от ФОТ | [11 empty] | 0.6 | [9 empty] | 3370 | [14 empty] | 0.6 |  |  |  |  | 3370
[5 empty] | Затраты труда |  |  |  | чел.-ч |  |  | 30.3 | [8 empty] | 1.35 | [32 empty] | 409.05
[5 empty] | Итого по расценке | [21 empty] | 19087 | [19 empty] | 19087 | [6 empty] | 409.05
11 | ФЕР18-02-003-01 |  |  |  | Установка водоподогревателей емкостных вместимостью до 1 м3 |  |  |  | 1 водоподогреватель |  |  | 1 |  |  |  |  | 5851.02 | [9 empty] | 1052 | [19 empty] | 1052
| (0) МДС35.п4.7; МДС 81-35.2004 (ред.2014) табл.2 п.2 |  |  |  | Сантехнические работы - внутренние (трубопроводы, водопровод, канализация, отопление, газоснабжение, вентиляция и кондиционирование воздуха); Сантехнические работы - внутренние (трубопроводы, водопровод, канализация, отопление, газоснабжение, вентиляция и кондиционирование воздуха); ЗП=135,73*1,15*1,35; ЭММ=64,86*1,25*1,35; ЗПм=3,11*1,25*1,35; Ктзт=14,61*1,15*1,35; Ктзтм=0,23*1,25*1,35
[5 empty] | Зарплата | [11 empty] | 135.73 |  |  |  | 1.5525 | [5 empty] | 211 | [6 empty] | Сантехнические работы - внутренние (трубопроводы, водопровод, канализация, отопление, газоснабжение, вентиляция и кондиционирование воздуха) | [7 empty] | 1 |  |  |  |  | 211
[5 empty] | Эксплуатация машин | [11 empty] | 64.86 |  |  |  | 1.6875 | [5 empty] | 109 | [14 empty] | 1 |  |  |  |  | 109
[5 empty] | в т.ч. зарплата машиниста | [11 empty] | 3.11 |  |  |  | 1.6875 | [5 empty] | 5 | [14 empty] | 1 |  |  |  |  | 5
[5 empty] | Материальные ресурсы | [11 empty] | 5650.43 |  |  |  | 1 | [5 empty] | 5650 | [14 empty] | 1 |  |  |  |  | 5650
11.1 | [301-0152] |  |  |  | Водоподогреватели паровые емкостные горизонтальные СТД N 3068 объемом 1 м3 |  |  |  | шт. |  |  | -1 |  |  |  |  | 5373.2 |  |  |  | -1 | [5 empty] | -5373 | [14 empty] | 1 |  |  |  |  | -5373
[5 empty] | Накладные расходы от ФОТ | [11 empty] | 1.28 | [9 empty] | 276 | [14 empty] | 1.28 |  |  |  |  | 276
[5 empty] | Сметная прибыль от ФОТ | [11 empty] | 0.83 | [9 empty] | 179 | [14 empty] | 0.83 |  |  |  |  | 179
[5 empty] | Затраты труда |  |  |  | чел.-ч |  |  | 14.61 | [8 empty] | 1.5525 | [32 empty] | 22.68
[5 empty] | Итого по расценке | [21 empty] | 1052 | [19 empty] | 1052 | [6 empty] | 22.68
12 | ФЕР20-02-008-01 |  |  |  | Установка отсосов от оборудования |  |  |  | 100 кг отсосов |  |  | 0.4 |  |  |  |  | 56.8 | [9 empty] | 81 | [19 empty] | 81
| (0) МДС35.п4.7; МДС 81-35.2004 (ред.2014) табл.2 п.2 |  |  |  | Сантехнические работы - внутренние (трубопроводы, водопровод, канализация, отопление, газоснабжение, вентиляция и кондиционирование воздуха); Сантехнические работы - внутренние (трубопроводы, водопровод, канализация, отопление, газоснабжение, вентиляция и кондиционирование воздуха); ЗП=37,32*1,15*1,35; ЭММ=8,72*1,25*1,35; ЗПм=0*1,25*1,35; Ктзт=3,97*1,15*1,35; Ктзтм=0*1,25*1,35
[5 empty] | Зарплата | [11 empty] | 37.32 |  |  |  | 1.5525 | [5 empty] | 23 | [6 empty] | Сантехнические работы - внутренние (трубопроводы, водопровод, канализация, отопление, газоснабжение, вентиляция и кондиционирование воздуха) | [7 empty] | 1 |  |  |  |  | 23
[5 empty] | Эксплуатация машин | [11 empty] | 8.72 |  |  |  | 1.6875 | [5 empty] | 6 | [14 empty] | 1 |  |  |  |  | 6
[5 empty] | в т.ч. зарплата машиниста | [11 empty] | 0 |  |  |  | 1.6875 | [5 empty] | 0 | [14 empty] | 1 |  |  |  |  | 0
[5 empty] | Материальные ресурсы | [11 empty] | 10.76 |  |  |  | 1 | [5 empty] | 4 | [14 empty] | 1 |  |  |  |  | 4
[5 empty] | Накладные расходы от ФОТ | [11 empty] | 1.28 | [9 empty] | 29 | [14 empty] | 1.28 |  |  |  |  | 29
[5 empty] | Сметная прибыль от ФОТ | [11 empty] | 0.83 | [9 empty] | 19 | [14 empty] | 0.83 |  |  |  |  | 19
[5 empty] | Затраты труда |  |  |  | чел.-ч |  |  | 3.97 | [8 empty] | 1.5525 | [32 empty] | 2.47
[5 empty] | Итого по расценке | [21 empty] | 81 | [19 empty] | 81 | [6 empty] | 2.47
13 | ФЕР17-01-002-03 |  |  |  | Установка смесителей |  |  |  | 10 шт. |  |  | 0.1 |  |  |  |  | 1512.97 | [9 empty] | 33 | [19 empty] | 33
| (0) МДС35.п4.7; МДС 81-35.2004 (ред.2014) табл.2 п.2 |  |  |  | Сантехнические работы - внутренние (трубопроводы, водопровод, канализация, отопление, газоснабжение, вентиляция и кондиционирование воздуха); Сантехнические работы - внутренние (трубопроводы, водопровод, канализация, отопление, газоснабжение, вентиляция и кондиционирование воздуха); ЗП=67,34*1,15*1,35; ЭММ=0,2*1,25*1,35; ЗПм=0*1,25*1,35; Ктзт=7*1,15*1,35; Ктзтм=0*1,25*1,35
[5 empty] | Зарплата | [11 empty] | 67.34 |  |  |  | 1.5525 | [5 empty] | 10 | [6 empty] | Сантехнические работы - внутренние (трубопроводы, водопровод, канализация, отопление, газоснабжение, вентиляция и кондиционирование воздуха) | [7 empty] | 1 |  |  |  |  | 10
[5 empty] | Эксплуатация машин | [11 empty] | 0.2 |  |  |  | 1.6875 | [5 empty] | 0 | [14 empty] | 1 |  |  |  |  | 0
[5 empty] | в т.ч. зарплата машиниста | [11 empty] | 0 |  |  |  | 1.6875 | [5 empty] | 0 | [14 empty] | 1 |  |  |  |  | 0
[5 empty] | Материальные ресурсы | [11 empty] | 1445.43 |  |  |  | 1 | [5 empty] | 145 | [14 empty] | 1 |  |  |  |  | 145
13.1 | [301-1527] |  |  |  | Смеситель латунный с гальванопокрытием для мойки настольный, с верхней камерой смешения |  |  |  | шт. |  |  | -1 |  |  |  |  | 143 |  |  |  | -10 | [5 empty] | -143 | [14 empty] | 1 |  |  |  |  | -143
[5 empty] | Накладные расходы от ФОТ | [11 empty] | 1.28 | [9 empty] | 13 | [14 empty] | 1.28 |  |  |  |  | 13
[5 empty] | Сметная прибыль от ФОТ | [11 empty] | 0.83 | [9 empty] | 8 | [14 empty] | 0.83 |  |  |  |  | 8
[5 empty] | Затраты труда |  |  |  | чел.-ч |  |  | 7 | [8 empty] | 1.5525 | [32 empty] | 1.09
[5 empty] | Итого по расценке | [21 empty] | 33 | [19 empty] | 33 | [6 empty] | 1.09
14 | ФЕРм28-12-012-01 |  |  |  | Машина посудомоечная |  |  |  | 1 шт. |  |  | 1 |  |  |  |  | 360.33 | [9 empty] | 946 | [19 empty] | 946
| (0) МДС 81-35.2004 (ред.2014) табл.2 п.2 |  |  |  | Монтаж оборудования; Монтаж оборудования; ЗП=258,46*1,35; ЭММ=14,3*1,35; ЗПм=1,01*1,35; Ктзт=30,3*1,35; Ктзтм=0,1*1,35
[5 empty] | Зарплата | [11 empty] | 258.46 |  |  |  | 1.35 | [5 empty] | 349 | [6 empty] | Монтаж оборудования | [7 empty] | 1 |  |  |  |  | 349
[5 empty] | Эксплуатация машин | [11 empty] | 14.3 |  |  |  | 1.35 | [5 empty] | 19 | [14 empty] | 1 |  |  |  |  | 19
[5 empty] | в т.ч. зарплата машиниста | [11 empty] | 1.01 |  |  |  | 1.35 | [5 empty] | 1 | [14 empty] | 1 |  |  |  |  | 1
[5 empty] | Материальные ресурсы | [11 empty] | 87.57 |  |  |  | 1 | [5 empty] | 88 | [14 empty] | 1 |  |  |  |  | 88
[5 empty] | Накладные расходы от ФОТ | [11 empty] | 0.8 | [9 empty] | 280 | [14 empty] | 0.8 |  |  |  |  | 280
[5 empty] | Сметная прибыль от ФОТ | [11 empty] | 0.6 | [9 empty] | 210 | [14 empty] | 0.6 |  |  |  |  | 210
[5 empty] | Затраты труда |  |  |  | чел.-ч |  |  | 30.3 | [8 empty] | 1.35 | [32 empty] | 40.91
[5 empty] | Итого по расценке | [21 empty] | 946 | [19 empty] | 946 | [6 empty] | 40.91
15 | ФЕРм08-03-602-02 |  |  |  | Электроплита |  |  |  | 1 шт. |  |  | 2 |  |  |  |  | 21.88 | [9 empty] | 140 | [19 empty] | 140
| (0) МДС 81-35.2004 (ред.2014) табл.2 п.2 |  |  |  | Электромонтажные работы: на других объектах; Электромонтажные работы на других объектах; ЗП=18,95*1,35; ЭММ=2,55*1,35; ЗПм=0,14*1,35; Ктзт=1,91*1,35; Ктзтм=0,01*1,35
[5 empty] | Зарплата | [11 empty] | 18.95 |  |  |  | 1.35 | [5 empty] | 51 | [6 empty] | Электромонтажные работы: на других объектах | [7 empty] | 1 |  |  |  |  | 51
[5 empty] | Эксплуатация машин | [11 empty] | 2.55 |  |  |  | 1.35 | [5 empty] | 7 | [14 empty] | 1 |  |  |  |  | 7
[5 empty] | в т.ч. зарплата машиниста | [11 empty] | 0.14 |  |  |  | 1.35 | [5 empty] | 0 | [14 empty] | 1 |  |  |  |  | 0
[5 empty] | Материальные ресурсы | [11 empty] | 0.38 |  |  |  | 1 | [5 empty] | 1 | [14 empty] | 1 |  |  |  |  | 1
[5 empty] | Накладные расходы от ФОТ | [11 empty] | 0.95 | [9 empty] | 48 | [14 empty] | 0.95 |  |  |  |  | 48
[5 empty] | Сметная прибыль от ФОТ | [11 empty] | 0.65 | [9 empty] | 33 | [14 empty] | 0.65 |  |  |  |  | 33
[5 empty] | Затраты труда |  |  |  | чел.-ч |  |  | 1.91 | [8 empty] | 1.35 | [32 empty] | 5.16
[5 empty] | Итого по расценке | [21 empty] | 140 | [19 empty] | 140 | [6 empty] | 5.16
16 | ФЕР17-01-008-04 |  |  |  | Установка кипятильников (прим) |  |  |  | 10 компл. |  |  | 0.1 |  |  |  |  | 7388.31 | [9 empty] | 355 | [19 empty] | 355
| (0) МДС35.п4.7; МДС 81-35.2004 (ред.2014) табл.2 п.2 |  |  |  | Сантехнические работы - внутренние (трубопроводы, водопровод, канализация, отопление, газоснабжение, вентиляция и кондиционирование воздуха); Сантехнические работы - внутренние (трубопроводы, водопровод, канализация, отопление, газоснабжение, вентиляция и кондиционирование воздуха); ЗП=387,47*1,15*1,35; ЭММ=33,41*1,25*1,35; ЗПм=5,67*1,25*1,35; Ктзт=41,22*1,15*1,35; Ктзтм=0,42*1,25*1,35
[5 empty] | Зарплата | [11 empty] | 387.47 |  |  |  | 1.5525 | [5 empty] | 60 | [6 empty] | Сантехнические работы - внутренние (трубопроводы, водопровод, канализация, отопление, газоснабжение, вентиляция и кондиционирование воздуха) | [7 empty] | 1 |  |  |  |  | 60
[5 empty] | Эксплуатация машин | [11 empty] | 33.41 |  |  |  | 1.6875 | [5 empty] | 6 | [14 empty] | 1 |  |  |  |  | 6
[5 empty] | в т.ч. зарплата машиниста | [11 empty] | 5.67 |  |  |  | 1.6875 | [5 empty] | 1 | [14 empty] | 1 |  |  |  |  | 1
[5 empty] | Материальные ресурсы | [11 empty] | 6967.43 |  |  |  | 1 | [5 empty] | 697 | [14 empty] | 1 |  |  |  |  | 697
16.1 | [301-3247] |  |  |  | Кипятильники |  |  |  | комплект |  |  | -1 |  |  |  |  | 537.2 |  |  |  | -10 | [5 empty] | -537 | [14 empty] | 1 |  |  |  |  | -537
[5 empty] | Накладные расходы от ФОТ | [11 empty] | 1.28 | [9 empty] | 78 | [14 empty] | 1.28 |  |  |  |  | 78
[5 empty] | Сметная прибыль от ФОТ | [11 empty] | 0.83 | [9 empty] | 51 | [14 empty] | 0.83 |  |  |  |  | 51
[5 empty] | Затраты труда |  |  |  | чел.-ч |  |  | 41.22 | [8 empty] | 1.5525 | [32 empty] | 6.4
[5 empty] | Итого по расценке | [21 empty] | 355 | [19 empty] | 355 | [6 empty] | 6.4
17 | ФЕРм34-01-037-01 |  |  |  | Аудиометр диагностический |  |  |  | 1 шт. |  |  | 1 |  |  |  |  | 87.14 | [9 empty] | 278 | [19 empty] | 278
| (0) МДС 81-35.2004 (ред.2014) табл.2 п.2 |  |  |  | Монтаж оборудования; Монтаж оборудования; ЗП=85,37*1,35; ЭММ=0*1,35; ЗПм=0*1,35; Ктзт=9,3*1,35; Ктзтм=0*1,35
[5 empty] | Зарплата | [11 empty] | 85.37 |  |  |  | 1.35 | [5 empty] | 115 | [6 empty] | Монтаж оборудования | [7 empty] | 1 |  |  |  |  | 115
[5 empty] | Эксплуатация машин | [11 empty] | 0 |  |  |  | 1.35 | [5 empty] | 0 | [14 empty] | 1 |  |  |  |  | 0
[5 empty] | в т.ч. зарплата машиниста | [11 empty] | 0 |  |  |  | 1.35 | [5 empty] | 0 | [14 empty] | 1 |  |  |  |  | 0
[5 empty] | Материальные ресурсы | [11 empty] | 1.77 |  |  |  | 1 | [5 empty] | 2 | [14 empty] | 1 |  |  |  |  | 2
[5 empty] | Накладные расходы от ФОТ | [11 empty] | 0.8 | [9 empty] | 92 | [14 empty] | 0.8 |  |  |  |  | 92
[5 empty] | Сметная прибыль от ФОТ | [11 empty] | 0.6 | [9 empty] | 69 | [14 empty] | 0.6 |  |  |  |  | 69
[5 empty] | Затраты труда |  |  |  | чел.-ч |  |  | 9.3 | [8 empty] | 1.35 | [32 empty] | 12.56
[5 empty] | Итого по расценке | [21 empty] | 278 | [19 empty] | 278 | [6 empty] | 12.56
18 | ФЕРм34-01-083-02 |  |  |  | Установка лазерная физиотерапевтическая на базе "Ягода" |  |  |  | комплект |  |  | 5 |  |  |  |  | 717.87 | [9 empty] | 11466 | [19 empty] | 11466
| (0) МДС 81-35.2004 (ред.2014) табл.2 п.2 |  |  |  | Монтаж оборудования; Монтаж оборудования; ЗП=703,22*1,35; ЭММ=0*1,35; ЗПм=0*1,35; Ктзт=73,1*1,35; Ктзтм=0*1,35
[5 empty] | Зарплата | [11 empty] | 703.22 |  |  |  | 1.35 | [5 empty] | 4747 | [6 empty] | Монтаж оборудования | [7 empty] | 1 |  |  |  |  | 4747
[5 empty] | Эксплуатация машин | [11 empty] | 0 |  |  |  | 1.35 | [5 empty] | 0 | [14 empty] | 1 |  |  |  |  | 0
[5 empty] | в т.ч. зарплата машиниста | [11 empty] | 0 |  |  |  | 1.35 | [5 empty] | 0 | [14 empty] | 1 |  |  |  |  | 0
[5 empty] | Материальные ресурсы | [11 empty] | 14.65 |  |  |  | 1 | [5 empty] | 73 | [14 empty] | 1 |  |  |  |  | 73
[5 empty] | Накладные расходы от ФОТ | [11 empty] | 0.8 | [9 empty] | 3798 | [14 empty] | 0.8 |  |  |  |  | 3798
[5 empty] | Сметная прибыль от ФОТ | [11 empty] | 0.6 | [9 empty] | 2848 | [14 empty] | 0.6 |  |  |  |  | 2848
[5 empty] | Затраты труда |  |  |  | чел.-ч |  |  | 73.1 | [8 empty] | 1.35 | [32 empty] | 493.43
[5 empty] | Итого по расценке | [21 empty] | 11466 | [19 empty] | 11466 | [6 empty] | 493.43
19 | ФЕРм34-01-170-10 |  |  |  | Офтальмоскоп электрический Водовозова |  |  |  | 1 шт. |  |  | 1 |  |  |  |  | 77.74 | [9 empty] | 249 | [19 empty] | 249
| (0) МДС 81-35.2004 (ред.2014) табл.2 п.2 |  |  |  | Монтаж оборудования; Монтаж оборудования; ЗП=76,18*1,35; ЭММ=0*1,35; ЗПм=0*1,35; Ктзт=8,2*1,35; Ктзтм=0*1,35
[5 empty] | Зарплата | [11 empty] | 76.18 |  |  |  | 1.35 | [5 empty] | 103 | [6 empty] | Монтаж оборудования | [7 empty] | 1 |  |  |  |  | 103
[5 empty] | Эксплуатация машин | [11 empty] | 0 |  |  |  | 1.35 | [5 empty] | 0 | [14 empty] | 1 |  |  |  |  | 0
[5 empty] | в т.ч. зарплата машиниста | [11 empty] | 0 |  |  |  | 1.35 | [5 empty] | 0 | [14 empty] | 1 |  |  |  |  | 0
[5 empty] | Материальные ресурсы | [11 empty] | 1.56 |  |  |  | 1 | [5 empty] | 2 | [14 empty] | 1 |  |  |  |  | 2
[5 empty] | Накладные расходы от ФОТ | [11 empty] | 0.8 | [9 empty] | 82 | [14 empty] | 0.8 |  |  |  |  | 82
[5 empty] | Сметная прибыль от ФОТ | [11 empty] | 0.6 | [9 empty] | 62 | [14 empty] | 0.6 |  |  |  |  | 62
[5 empty] | Затраты труда |  |  |  | чел.-ч |  |  | 8.2 | [8 empty] | 1.35 | [32 empty] | 11.07
[5 empty] | Итого по расценке | [21 empty] | 249 | [19 empty] | 249 | [6 empty] | 11.07
20 | ФЕРм34-01-170-07 |  |  |  | Лампа щелевая без тонометра |  |  |  | 1 шт. |  |  | 1 |  |  |  |  | 141.34 | [9 empty] | 452 | [19 empty] | 452
| (0) МДС 81-35.2004 (ред.2014) табл.2 п.2 |  |  |  | Монтаж оборудования; Монтаж оборудования; ЗП=138,53*1,35; ЭММ=0*1,35; ЗПм=0*1,35; Ктзт=14,4*1,35; Ктзтм=0*1,35
[5 empty] | Зарплата | [11 empty] | 138.53 |  |  |  | 1.35 | [5 empty] | 187 | [6 empty] | Монтаж оборудования | [7 empty] | 1 |  |  |  |  | 187
[5 empty] | Эксплуатация машин | [11 empty] | 0 |  |  |  | 1.35 | [5 empty] | 0 | [14 empty] | 1 |  |  |  |  | 0
[5 empty] | в т.ч. зарплата машиниста | [11 empty] | 0 |  |  |  | 1.35 | [5 empty] | 0 | [14 empty] | 1 |  |  |  |  | 0
[5 empty] | Материальные ресурсы | [11 empty] | 2.81 |  |  |  | 1 | [5 empty] | 3 | [14 empty] | 1 |  |  |  |  | 3
[5 empty] | Накладные расходы от ФОТ | [11 empty] | 0.8 | [9 empty] | 150 | [14 empty] | 0.8 |  |  |  |  | 150
[5 empty] | Сметная прибыль от ФОТ | [11 empty] | 0.6 | [9 empty] | 112 | [14 empty] | 0.6 |  |  |  |  | 112
[5 empty] | Затраты труда |  |  |  | чел.-ч |  |  | 14.4 | [8 empty] | 1.35 | [32 empty] | 19.44
[5 empty] | Итого по расценке | [21 empty] | 452 | [19 empty] | 452 | [6 empty] | 19.44
21 | ФЕРм34-01-244-01 |  |  |  | Шкаф сушильный вакуумный и сушильно-стерилизационный, масса до 0,35 т |  |  |  | 1 шт. |  |  | 7 |  |  |  |  | 223.7 | [9 empty] | 4978 | [19 empty] | 4978
| (0) МДС 81-35.2004 (ред.2014) табл.2 п.2 |  |  |  | Монтаж оборудования; Монтаж оборудования; ЗП=217,57*1,35; ЭММ=0*1,35; ЗПм=0*1,35; Ктзт=23,7*1,35; Ктзтм=0*1,35
[5 empty] | Зарплата | [11 empty] | 217.57 |  |  |  | 1.35 | [5 empty] | 2056 | [6 empty] | Монтаж оборудования | [7 empty] | 1 |  |  |  |  | 2056
[5 empty] | Эксплуатация машин | [11 empty] | 0 |  |  |  | 1.35 | [5 empty] | 0 | [14 empty] | 1 |  |  |  |  | 0
[5 empty] | в т.ч. зарплата машиниста | [11 empty] | 0 |  |  |  | 1.35 | [5 empty] | 0 | [14 empty] | 1 |  |  |  |  | 0
[5 empty] | Материальные ресурсы | [11 empty] | 6.13 |  |  |  | 1 | [5 empty] | 43 | [14 empty] | 1 |  |  |  |  | 43
[5 empty] | Накладные расходы от ФОТ | [11 empty] | 0.8 | [9 empty] | 1645 | [14 empty] | 0.8 |  |  |  |  | 1645
[5 empty] | Сметная прибыль от ФОТ | [11 empty] | 0.6 | [9 empty] | 1234 | [14 empty] | 0.6 |  |  |  |  | 1234
[5 empty] | Затраты труда |  |  |  | чел.-ч |  |  | 23.7 | [8 empty] | 1.35 | [32 empty] | 223.97
[5 empty] | Итого по расценке | [21 empty] | 4978 | [19 empty] | 4978 | [6 empty] | 223.97
22 | ФЕРм34-02-005-18 |  |  |  | Теплообменник пенный (дистиллятор) |  |  |  | 1 шт. |  |  | 1 |  |  |  |  | 253.89 | [9 empty] | 715 | [19 empty] | 715
| (0) МДС 81-35.2004 (ред.2014) табл.2 п.2 |  |  |  | Монтаж оборудования; Монтаж оборудования; ЗП=194,21*1,35; ЭММ=55,8*1,35; ЗПм=3,38*1,35; Ктзт=15,7*1,35; Ктзтм=0,25*1,35
[5 empty] | Зарплата | [11 empty] | 194.21 |  |  |  | 1.35 | [5 empty] | 262 | [6 empty] | Монтаж оборудования | [7 empty] | 1 |  |  |  |  | 262
[5 empty] | Эксплуатация машин | [11 empty] | 55.8 |  |  |  | 1.35 | [5 empty] | 75 | [14 empty] | 1 |  |  |  |  | 75
[5 empty] | в т.ч. зарплата машиниста | [11 empty] | 3.38 |  |  |  | 1.35 | [5 empty] | 5 | [14 empty] | 1 |  |  |  |  | 5
[5 empty] | Материальные ресурсы | [11 empty] | 3.88 |  |  |  | 1 | [5 empty] | 4 | [14 empty] | 1 |  |  |  |  | 4
[5 empty] | Накладные расходы от ФОТ | [11 empty] | 0.8 | [9 empty] | 214 | [14 empty] | 0.8 |  |  |  |  | 214
[5 empty] | Сметная прибыль от ФОТ | [11 empty] | 0.6 | [9 empty] | 160 | [14 empty] | 0.6 |  |  |  |  | 160
[5 empty] | Затраты труда |  |  |  | чел.-ч |  |  | 15.7 | [8 empty] | 1.35 | [32 empty] | 21.2
[5 empty] | Итого по расценке | [21 empty] | 715 | [19 empty] | 715 | [6 empty] | 21.2
23 | ФЕРм34-01-057-01 |  |  |  | Комплект оборудования рабочего места стоматолога |  |  |  | комплект |  |  | 4 |  |  |  |  | 701.59 | [9 empty] | 8935 | [19 empty] | 8935
| (0) МДС 81-35.2004 (ред.2014) табл.2 п.2 |  |  |  | Монтаж оборудования; Монтаж оборудования; ЗП=684,08*1,35; ЭММ=0*1,35; ЗПм=0*1,35; Ктзт=68*1,35; Ктзтм=0*1,35
[5 empty] | Зарплата | [11 empty] | 684.08 |  |  |  | 1.35 | [5 empty] | 3694 | [6 empty] | Монтаж оборудования | [7 empty] | 1 |  |  |  |  | 3694
[5 empty] | Эксплуатация машин | [11 empty] | 0 |  |  |  | 1.35 | [5 empty] | 0 | [14 empty] | 1 |  |  |  |  | 0
[5 empty] | в т.ч. зарплата машиниста | [11 empty] | 0 |  |  |  | 1.35 | [5 empty] | 0 | [14 empty] | 1 |  |  |  |  | 0
[5 empty] | Материальные ресурсы | [11 empty] | 17.51 |  |  |  | 1 | [5 empty] | 70 | [14 empty] | 1 |  |  |  |  | 70
[5 empty] | Накладные расходы от ФОТ | [11 empty] | 0.8 | [9 empty] | 2955 | [14 empty] | 0.8 |  |  |  |  | 2955
[5 empty] | Сметная прибыль от ФОТ | [11 empty] | 0.6 | [9 empty] | 2216 | [14 empty] | 0.6 |  |  |  |  | 2216
[5 empty] | Затраты труда |  |  |  | чел.-ч |  |  | 68 | [8 empty] | 1.35 | [32 empty] | 367.2
[5 empty] | Итого по расценке | [21 empty] | 8935 | [19 empty] | 8935 | [6 empty] | 367.2
24 | ФЕРм34-01-059-08 |  |  |  | Компрессор стоматологический |  |  |  | 1 шт. |  |  | 4 |  |  |  |  | 109.04 | [9 empty] | 1388 | [19 empty] | 1388
| (0) МДС 81-35.2004 (ред.2014) табл.2 п.2 |  |  |  | Монтаж оборудования; Монтаж оборудования; ЗП=106,22*1,35; ЭММ=0*1,35; ЗПм=0*1,35; Ктзт=11,3*1,35; Ктзтм=0*1,35
[5 empty] | Зарплата | [11 empty] | 106.22 |  |  |  | 1.35 | [5 empty] | 574 | [6 empty] | Монтаж оборудования | [7 empty] | 1 |  |  |  |  | 574
[5 empty] | Эксплуатация машин | [11 empty] | 0 |  |  |  | 1.35 | [5 empty] | 0 | [14 empty] | 1 |  |  |  |  | 0
[5 empty] | в т.ч. зарплата машиниста | [11 empty] | 0 |  |  |  | 1.35 | [5 empty] | 0 | [14 empty] | 1 |  |  |  |  | 0
[5 empty] | Материальные ресурсы | [11 empty] | 2.82 |  |  |  | 1 | [5 empty] | 11 | [14 empty] | 1 |  |  |  |  | 11
[5 empty] | Накладные расходы от ФОТ | [11 empty] | 0.8 | [9 empty] | 459 | [14 empty] | 0.8 |  |  |  |  | 459
[5 empty] | Сметная прибыль от ФОТ | [11 empty] | 0.6 | [9 empty] | 344 | [14 empty] | 0.6 |  |  |  |  | 344
[5 empty] | Затраты труда |  |  |  | чел.-ч |  |  | 11.3 | [8 empty] | 1.35 | [32 empty] | 61.02
[5 empty] | Итого по расценке | [21 empty] | 1388 | [19 empty] | 1388 | [6 empty] | 61.02
25 | ФЕРм34-01-059-04 |  |  |  | Вибростол вакуумный зуботехнический |  |  |  | 1 шт. |  |  | 1 |  |  |  |  | 204.84 | [9 empty] | 655 | [19 empty] | 655
| (0) МДС 81-35.2004 (ред.2014) табл.2 п.2 |  |  |  | Монтаж оборудования; Монтаж оборудования; ЗП=200,66*1,35; ЭММ=0*1,35; ЗПм=0*1,35; Ктзт=21,6*1,35; Ктзтм=0*1,35
[5 empty] | Зарплата | [11 empty] | 200.66 |  |  |  | 1.35 | [5 empty] | 271 | [6 empty] | Монтаж оборудования | [7 empty] | 1 |  |  |  |  | 271
[5 empty] | Эксплуатация машин | [11 empty] | 0 |  |  |  | 1.35 | [5 empty] | 0 | [14 empty] | 1 |  |  |  |  | 0
[5 empty] | в т.ч. зарплата машиниста | [11 empty] | 0 |  |  |  | 1.35 | [5 empty] | 0 | [14 empty] | 1 |  |  |  |  | 0
[5 empty] | Материальные ресурсы | [11 empty] | 4.18 |  |  |  | 1 | [5 empty] | 4 | [14 empty] | 1 |  |  |  |  | 4
[5 empty] | Накладные расходы от ФОТ | [11 empty] | 0.8 | [9 empty] | 217 | [14 empty] | 0.8 |  |  |  |  | 217
[5 empty] | Сметная прибыль от ФОТ | [11 empty] | 0.6 | [9 empty] | 163 | [14 empty] | 0.6 |  |  |  |  | 163
[5 empty] | Затраты труда |  |  |  | чел.-ч |  |  | 21.6 | [8 empty] | 1.35 | [32 empty] | 29.16
[5 empty] | Итого по расценке | [21 empty] | 655 | [19 empty] | 655 | [6 empty] | 29.16
26 | ФЕРм34-01-231-04 |  |  |  | Стол операционный универсальный с автоматическим управлением |  |  |  | комплект |  |  | 1 |  |  |  |  | 152.09 | [9 empty] | 486 | [19 empty] | 486
| (0) МДС 81-35.2004 (ред.2014) табл.2 п.2 |  |  |  | Монтаж оборудования; Монтаж оборудования; ЗП=149,11*1,35; ЭММ=0*1,35; ЗПм=0*1,35; Ктзт=15,5*1,35; Ктзтм=0*1,35
[5 empty] | Зарплата | [11 empty] | 149.11 |  |  |  | 1.35 | [5 empty] | 201 | [6 empty] | Монтаж оборудования | [7 empty] | 1 |  |  |  |  | 201
[5 empty] | Эксплуатация машин | [11 empty] | 0 |  |  |  | 1.35 | [5 empty] | 0 | [14 empty] | 1 |  |  |  |  | 0
[5 empty] | в т.ч. зарплата машиниста | [11 empty] | 0 |  |  |  | 1.35 | [5 empty] | 0 | [14 empty] | 1 |  |  |  |  | 0
[5 empty] | Материальные ресурсы | [11 empty] | 2.98 |  |  |  | 1 | [5 empty] | 3 | [14 empty] | 1 |  |  |  |  | 3
[5 empty] | Накладные расходы от ФОТ | [11 empty] | 0.8 | [9 empty] | 161 | [14 empty] | 0.8 |  |  |  |  | 161
[5 empty] | Сметная прибыль от ФОТ | [11 empty] | 0.6 | [9 empty] | 121 | [14 empty] | 0.6 |  |  |  |  | 121
[5 empty] | Затраты труда |  |  |  | чел.-ч |  |  | 15.5 | [8 empty] | 1.35 | [32 empty] | 20.93
[5 empty] | Итого по расценке | [21 empty] | 486 | [19 empty] | 486 | [6 empty] | 20.93
27 | ФЕРм34-01-242-05 |  |  |  | Устройство термостатирующее |  |  |  | 1 шт. |  |  | 1 |  |  |  |  | 125.9 | [9 empty] | 389 | [19 empty] | 389
| (0) МДС 81-35.2004 (ред.2014) табл.2 п.2 |  |  |  | Монтаж оборудования; Монтаж оборудования; ЗП=117,92*1,35; ЭММ=0*1,35; ЗПм=0*1,35; Ктзт=12,4*1,35; Ктзтм=0*1,35
[5 empty] | Зарплата | [11 empty] | 117.92 |  |  |  | 1.35 | [5 empty] | 159 | [6 empty] | Монтаж оборудования | [7 empty] | 1 |  |  |  |  | 159
[5 empty] | Эксплуатация машин | [11 empty] | 0 |  |  |  | 1.35 | [5 empty] | 0 | [14 empty] | 1 |  |  |  |  | 0
[5 empty] | в т.ч. зарплата машиниста | [11 empty] | 0 |  |  |  | 1.35 | [5 empty] | 0 | [14 empty] | 1 |  |  |  |  | 0
[5 empty] | Материальные ресурсы | [11 empty] | 7.98 |  |  |  | 1 | [5 empty] | 8 | [14 empty] | 1 |  |  |  |  | 8
[5 empty] | Накладные расходы от ФОТ | [11 empty] | 0.8 | [9 empty] | 127 | [14 empty] | 0.8 |  |  |  |  | 127
[5 empty] | Сметная прибыль от ФОТ | [11 empty] | 0.6 | [9 empty] | 95 | [14 empty] | 0.6 |  |  |  |  | 95
[5 empty] | Затраты труда |  |  |  | чел.-ч |  |  | 12.4 | [8 empty] | 1.35 | [32 empty] | 16.74
[5 empty] | Итого по расценке | [21 empty] | 389 | [19 empty] | 389 | [6 empty] | 16.74
28 | ФЕРм34-01-256-02 |  |  |  | Аппарат для разделения и обработки крови |  |  |  | 1 шт. |  |  | 2 |  |  |  |  | 327.86 | [9 empty] | 2088 | [19 empty] | 2088
| (0) МДС 81-35.2004 (ред.2014) табл.2 п.2 |  |  |  | Монтаж оборудования; Монтаж оборудования; ЗП=319,6*1,35; ЭММ=0*1,35; ЗПм=0*1,35; Ктзт=34*1,35; Ктзтм=0*1,35
[5 empty] | Зарплата | [11 empty] | 319.6 |  |  |  | 1.35 | [5 empty] | 863 | [6 empty] | Монтаж оборудования | [7 empty] | 1 |  |  |  |  | 863
[5 empty] | Эксплуатация машин | [11 empty] | 0 |  |  |  | 1.35 | [5 empty] | 0 | [14 empty] | 1 |  |  |  |  | 0
[5 empty] | в т.ч. зарплата машиниста | [11 empty] | 0 |  |  |  | 1.35 | [5 empty] | 0 | [14 empty] | 1 |  |  |  |  | 0
[5 empty] | Материальные ресурсы | [11 empty] | 8.26 |  |  |  | 1 | [5 empty] | 17 | [14 empty] | 1 |  |  |  |  | 17
[5 empty] | Накладные расходы от ФОТ | [11 empty] | 0.8 | [9 empty] | 690 | [14 empty] | 0.8 |  |  |  |  | 690
[5 empty] | Сметная прибыль от ФОТ | [11 empty] | 0.6 | [9 empty] | 518 | [14 empty] | 0.6 |  |  |  |  | 518
[5 empty] | Затраты труда |  |  |  | чел.-ч |  |  | 34 | [8 empty] | 1.35 | [32 empty] | 91.8
[5 empty] | Итого по расценке | [21 empty] | 2088 | [19 empty] | 2088 | [6 empty] | 91.8
29 | ФЕРм34-01-100-02 |  |  |  | Комплекс рентгеновский диагностический стационарный, тип РУМ-20 СГ-312 |  |  |  | комплект |  |  | 1 |  |  |  |  | 8738.36 | [9 empty] | 25337 | [19 empty] | 25337
| (0) МДС 81-35.2004 (ред.2014) табл.2 п.2 |  |  |  | Монтаж оборудования; Монтаж оборудования; ЗП=7406,38*1,35; ЭММ=24,65*1,35; ЗПм=0*1,35; Ктзт=677*1,35; Ктзтм=0*1,35
[5 empty] | Зарплата | [11 empty] | 7406.38 |  |  |  | 1.35 | [5 empty] | 9999 | [6 empty] | Монтаж оборудования | [7 empty] | 1 |  |  |  |  | 9999
[5 empty] | Эксплуатация машин | [11 empty] | 24.65 |  |  |  | 1.35 | [5 empty] | 33 | [14 empty] | 1 |  |  |  |  | 33
[5 empty] | в т.ч. зарплата машиниста | [11 empty] | 0 |  |  |  | 1.35 | [5 empty] | 0 | [14 empty] | 1 |  |  |  |  | 0
[5 empty] | Материальные ресурсы | [11 empty] | 1307.33 |  |  |  | 1 | [5 empty] | 1307 | [14 empty] | 1 |  |  |  |  | 1307
[5 empty] | Накладные расходы от ФОТ | [11 empty] | 0.8 | [9 empty] | 7999 | [14 empty] | 0.8 |  |  |  |  | 7999
[5 empty] | Сметная прибыль от ФОТ | [11 empty] | 0.6 | [9 empty] | 5999 | [14 empty] | 0.6 |  |  |  |  | 5999
[5 empty] | Затраты труда |  |  |  | чел.-ч |  |  | 677 | [8 empty] | 1.35 | [32 empty] | 913.95
[5 empty] | Итого по расценке | [21 empty] | 25337 | [19 empty] | 25337 | [6 empty] | 913.95
30 | ФЕРм34-01-100-09 |  |  |  | Комплекс рентгеновский диагностический "Рентген-50-2" |  |  |  | комплект |  |  | 1 |  |  |  |  | 16110.28 | [9 empty] | 46397 | [19 empty] | 46397
| (0) МДС 81-35.2004 (ред.2014) табл.2 п.2 |  |  |  | Монтаж оборудования; Монтаж оборудования; ЗП=13521,84*1,35; ЭММ=0*1,35; ЗПм=0*1,35; Ктзт=1236*1,35; Ктзтм=0*1,35
[5 empty] | Зарплата | [11 empty] | 13521.84 |  |  |  | 1.35 | [5 empty] | 18254 | [6 empty] | Монтаж оборудования | [7 empty] | 1 |  |  |  |  | 18254
[5 empty] | Эксплуатация машин | [11 empty] | 0 |  |  |  | 1.35 | [5 empty] | 0 | [14 empty] | 1 |  |  |  |  | 0
[5 empty] | в т.ч. зарплата машиниста | [11 empty] | 0 |  |  |  | 1.35 | [5 empty] | 0 | [14 empty] | 1 |  |  |  |  | 0
[5 empty] | Материальные ресурсы | [11 empty] | 2588.44 |  |  |  | 1 | [5 empty] | 2588 | [14 empty] | 1 |  |  |  |  | 2588
[5 empty] | Накладные расходы от ФОТ | [11 empty] | 0.8 | [9 empty] | 14603 | [14 empty] | 0.8 |  |  |  |  | 14603
[5 empty] | Сметная прибыль от ФОТ | [11 empty] | 0.6 | [9 empty] | 10952 | [14 empty] | 0.6 |  |  |  |  | 10952
[5 empty] | Затраты труда |  |  |  | чел.-ч |  |  | 1236 | [8 empty] | 1.35 | [32 empty] | 1668.6
[5 empty] | Итого по расценке | [21 empty] | 46397 | [19 empty] | 46397 | [6 empty] | 1668.6
31 | ФЕРм34-01-101-01 |  |  |  | Аппарат рентгеновский дентальный стационарный "Минидент" |  |  |  | 1 шт. |  |  | 1 |  |  |  |  | 142.69 | [9 empty] | 403 | [19 empty] | 403
| (0) МДС 81-35.2004 (ред.2014) табл.2 п.2 |  |  |  | Монтаж оборудования; Монтаж оборудования; ЗП=116,56*1,35; ЭММ=0*1,35; ЗПм=0*1,35; Ктзт=12,4*1,35; Ктзтм=0*1,35
[5 empty] | Зарплата | [11 empty] | 116.56 |  |  |  | 1.35 | [5 empty] | 157 | [6 empty] | Монтаж оборудования | [7 empty] | 1 |  |  |  |  | 157
[5 empty] | Эксплуатация машин | [11 empty] | 0 |  |  |  | 1.35 | [5 empty] | 0 | [14 empty] | 1 |  |  |  |  | 0
[5 empty] | в т.ч. зарплата машиниста | [11 empty] | 0 |  |  |  | 1.35 | [5 empty] | 0 | [14 empty] | 1 |  |  |  |  | 0
[5 empty] | Материальные ресурсы | [11 empty] | 26.13 |  |  |  | 1 | [5 empty] | 26 | [14 empty] | 1 |  |  |  |  | 26
[5 empty] | Накладные расходы от ФОТ | [11 empty] | 0.8 | [9 empty] | 126 | [14 empty] | 0.8 |  |  |  |  | 126
[5 empty] | Сметная прибыль от ФОТ | [11 empty] | 0.6 | [9 empty] | 94 | [14 empty] | 0.6 |  |  |  |  | 94
[5 empty] | Затраты труда |  |  |  | чел.-ч |  |  | 12.4 | [8 empty] | 1.35 | [32 empty] | 16.74
[5 empty] | Итого по расценке | [21 empty] | 403 | [19 empty] | 403 | [6 empty] | 16.74
32 | ФЕРм34-01-100-18 |  |  |  | Комплекс рентгеновский диагностический, в том числе штатив снимков |  |  |  | комплект |  |  | 2 |  |  |  |  | 262.98 | [9 empty] | 1681 | [19 empty] | 1681
| (0) МДС 81-35.2004 (ред.2014) табл.2 п.2 |  |  |  | Монтаж оборудования; Монтаж оборудования; ЗП=257,82*1,35; ЭММ=0*1,35; ЗПм=0*1,35; Ктзт=26,8*1,35; Ктзтм=0*1,35
[5 empty] | Зарплата | [11 empty] | 257.82 |  |  |  | 1.35 | [5 empty] | 696 | [6 empty] | Монтаж оборудования | [7 empty] | 1 |  |  |  |  | 696
[5 empty] | Эксплуатация машин | [11 empty] | 0 |  |  |  | 1.35 | [5 empty] | 0 | [14 empty] | 1 |  |  |  |  | 0
[5 empty] | в т.ч. зарплата машиниста | [11 empty] | 0 |  |  |  | 1.35 | [5 empty] | 0 | [14 empty] | 1 |  |  |  |  | 0
[5 empty] | Материальные ресурсы | [11 empty] | 5.16 |  |  |  | 1 | [5 empty] | 10 | [14 empty] | 1 |  |  |  |  | 10
32.1 | [5.0] |  |  |  | Масса оборудования |  |  |  | т |  |  | 0.4 |  |  |  |  | 0 |  |  |  | 0.2 | [5 empty] | 0 | [14 empty] | 1 |  |  |  |  | 0
[5 empty] | Накладные расходы от ФОТ | [11 empty] | 0.8 | [9 empty] | 557 | [14 empty] | 0.8 |  |  |  |  | 557
[5 empty] | Сметная прибыль от ФОТ | [11 empty] | 0.6 | [9 empty] | 418 | [14 empty] | 0.6 |  |  |  |  | 418
[5 empty] | Затраты труда |  |  |  | чел.-ч |  |  | 26.8 | [8 empty] | 1.35 | [32 empty] | 72.36
[5 empty] | Итого по расценке | [21 empty] | 1681 | [19 empty] | 1681 | [6 empty] | 72.36
33 | ФЕРм34-01-187-05 |  |  |  | Эхоскоп медицинский акушерский |  |  |  | 1 шт. |  |  | 2 |  |  |  |  | 95.49 | [9 empty] | 609 | [19 empty] | 609
| (0) МДС 81-35.2004 (ред.2014) табл.2 п.2 |  |  |  | Монтаж оборудования; Монтаж оборудования; ЗП=93,42*1,35; ЭММ=0*1,35; ЗПм=0*1,35; Ктзт=10,3*1,35; Ктзтм=0*1,35
[5 empty] | Зарплата | [11 empty] | 93.42 |  |  |  | 1.35 | [5 empty] | 252 | [6 empty] | Монтаж оборудования | [7 empty] | 1 |  |  |  |  | 252
[5 empty] | Эксплуатация машин | [11 empty] | 0 |  |  |  | 1.35 | [5 empty] | 0 | [14 empty] | 1 |  |  |  |  | 0
[5 empty] | в т.ч. зарплата машиниста | [11 empty] | 0 |  |  |  | 1.35 | [5 empty] | 0 | [14 empty] | 1 |  |  |  |  | 0
[5 empty] | Материальные ресурсы | [11 empty] | 2.07 |  |  |  | 1 | [5 empty] | 4 | [14 empty] | 1 |  |  |  |  | 4
[5 empty] | Накладные расходы от ФОТ | [11 empty] | 0.8 | [9 empty] | 202 | [14 empty] | 0.8 |  |  |  |  | 202
[5 empty] | Сметная прибыль от ФОТ | [11 empty] | 0.6 | [9 empty] | 151 | [14 empty] | 0.6 |  |  |  |  | 151
[5 empty] | Затраты труда |  |  |  | чел.-ч |  |  | 10.3 | [8 empty] | 1.35 | [32 empty] | 27.81
[5 empty] | Итого по расценке | [21 empty] | 609 | [19 empty] | 609 | [6 empty] | 27.81
34 | ФЕРм34-01-103-01 |  |  |  | Аппарат рентгеновский флюорографический стационарный 12Ф7Ц |  |  |  | 1 шт. |  |  | 1 |  |  |  |  | 1541.61 | [9 empty] | 4788 | [19 empty] | 4788
| (0) МДС 81-35.2004 (ред.2014) табл.2 п.2 |  |  |  | Монтаж оборудования; Монтаж оборудования; ЗП=1448,64*1,35; ЭММ=0*1,35; ЗПм=0*1,35; Ктзт=144*1,35; Ктзтм=0*1,35
[5 empty] | Зарплата | [11 empty] | 1448.64 |  |  |  | 1.35 | [5 empty] | 1956 | [6 empty] | Монтаж оборудования | [7 empty] | 1 |  |  |  |  | 1956
[5 empty] | Эксплуатация машин | [11 empty] | 0 |  |  |  | 1.35 | [5 empty] | 0 | [14 empty] | 1 |  |  |  |  | 0
[5 empty] | в т.ч. зарплата машиниста | [11 empty] | 0 |  |  |  | 1.35 | [5 empty] | 0 | [14 empty] | 1 |  |  |  |  | 0
[5 empty] | Материальные ресурсы | [11 empty] | 92.97 |  |  |  | 1 | [5 empty] | 93 | [14 empty] | 1 |  |  |  |  | 93
[5 empty] | Накладные расходы от ФОТ | [11 empty] | 0.8 | [9 empty] | 1565 | [14 empty] | 0.8 |  |  |  |  | 1565
[5 empty] | Сметная прибыль от ФОТ | [11 empty] | 0.6 | [9 empty] | 1174 | [14 empty] | 0.6 |  |  |  |  | 1174
[5 empty] | Затраты труда |  |  |  | чел.-ч |  |  | 144 | [8 empty] | 1.35 | [32 empty] | 194.4
[5 empty] | Итого по расценке | [21 empty] | 4788 | [19 empty] | 4788 | [6 empty] | 194.4
35 | ФЕРм34-01-220-26 |  |  |  | Электрокардиограф (с комбинированным питанием) |  |  |  | комплект |  |  | 1 |  |  |  |  | 139.57 | [9 empty] | 447 | [19 empty] | 447
| (0) МДС 81-35.2004 (ред.2014) табл.2 п.2 |  |  |  | Монтаж оборудования; Монтаж оборудования; ЗП=136,81*1,35; ЭММ=0*1,35; ЗПм=0*1,35; Ктзт=13,4*1,35; Ктзтм=0*1,35
[5 empty] | Зарплата | [11 empty] | 136.81 |  |  |  | 1.35 | [5 empty] | 185 | [6 empty] | Монтаж оборудования | [7 empty] | 1 |  |  |  |  | 185
[5 empty] | Эксплуатация машин | [11 empty] | 0 |  |  |  | 1.35 | [5 empty] | 0 | [14 empty] | 1 |  |  |  |  | 0
[5 empty] | в т.ч. зарплата машиниста | [11 empty] | 0 |  |  |  | 1.35 | [5 empty] | 0 | [14 empty] | 1 |  |  |  |  | 0
[5 empty] | Материальные ресурсы | [11 empty] | 2.76 |  |  |  | 1 | [5 empty] | 3 | [14 empty] | 1 |  |  |  |  | 3
[5 empty] | Накладные расходы от ФОТ | [11 empty] | 0.8 | [9 empty] | 148 | [14 empty] | 0.8 |  |  |  |  | 148
[5 empty] | Сметная прибыль от ФОТ | [11 empty] | 0.6 | [9 empty] | 111 | [14 empty] | 0.6 |  |  |  |  | 111
[5 empty] | Затраты труда |  |  |  | чел.-ч |  |  | 13.4 | [8 empty] | 1.35 | [32 empty] | 18.09
[5 empty] | Итого по расценке | [21 empty] | 447 | [19 empty] | 447 | [6 empty] | 18.09
36 | ФЕРм10-02-015-01 |  |  |  | Станция, пульт и установка оперативной телефонной связи с усилительным устройством, емкость 10 номеров |  |  |  | 1 номер |  |  | 20 |  |  |  |  | 92.42 | [9 empty] | 4834 | [19 empty] | 4834
| (0) МДС 81-35.2004 (ред.2014) табл.2 п.2 |  |  |  | Монтаж оборудования; Монтаж оборудования; ЗП=61,66*1,35; ЭММ=19,8*1,35; ЗПм=2,21*1,35; Ктзт=5,56*1,35; Ктзтм=0,22*1,35
[5 empty] | Зарплата | [11 empty] | 61.66 |  |  |  | 1.35 | [5 empty] | 1665 | [6 empty] | Монтаж оборудования | [7 empty] | 1 |  |  |  |  | 1665
[5 empty] | Эксплуатация машин | [11 empty] | 19.8 |  |  |  | 1.35 | [5 empty] | 535 | [14 empty] | 1 |  |  |  |  | 535
[5 empty] | в т.ч. зарплата машиниста | [11 empty] | 2.21 |  |  |  | 1.35 | [5 empty] | 60 | [14 empty] | 1 |  |  |  |  | 60
[5 empty] | Материальные ресурсы | [11 empty] | 10.96 |  |  |  | 1 | [5 empty] | 219 | [14 empty] | 1 |  |  |  |  | 219
[5 empty] | Накладные расходы от ФОТ | [11 empty] | 0.8 | [9 empty] | 1380 | [14 empty] | 0.8 |  |  |  |  | 1380
[5 empty] | Сметная прибыль от ФОТ | [11 empty] | 0.6 | [9 empty] | 1035 | [14 empty] | 0.6 |  |  |  |  | 1035
[5 empty] | Затраты труда |  |  |  | чел.-ч |  |  | 5.56 | [8 empty] | 1.35 | [32 empty] | 150.12
[5 empty] | Итого по расценке | [21 empty] | 4834 | [19 empty] | 4834 | [6 empty] | 150.12
37 | ФЕРм10-10-006-01 |  |  |  | Система управления доступом с автоматическим запирающим устройством |  |  |  | 1 шт. |  |  | 2 |  |  |  |  | 34.74 | [9 empty] | 193 | [19 empty] | 193
| (0) МДС 81-35.2004 (ред.2014) табл.2 п.2 |  |  |  | <Нет вида работ>; Устройство средств посадки самолетов и систем управления воздушным движением на аэродромах; ЗП=24,28*1,35; ЭММ=9,97*1,35; ЗПм=0*1,35; Ктзт=2,28*1,35; Ктзтм=0*1,35
[5 empty] | Зарплата | [11 empty] | 24.28 |  |  |  | 1.35 | [5 empty] | 66 | [6 empty] | <Нет вида работ> | [7 empty] | 1 |  |  |  |  | 66
[5 empty] | Эксплуатация машин | [11 empty] | 9.97 |  |  |  | 1.35 | [5 empty] | 27 | [14 empty] | 1 |  |  |  |  | 27
[5 empty] | в т.ч. зарплата машиниста | [11 empty] | 0 |  |  |  | 1.35 | [5 empty] | 0 | [14 empty] | 1 |  |  |  |  | 0
[5 empty] | Материальные ресурсы | [11 empty] | 0.49 |  |  |  | 1 | [5 empty] | 1 | [14 empty] | 1 |  |  |  |  | 1
[5 empty] | Накладные расходы от ФОТ | [11 empty] | 0.95 | [9 empty] | 63 | [14 empty] | 0.95 |  |  |  |  | 63
[5 empty] | Сметная прибыль от ФОТ | [11 empty] | 0.55 | [9 empty] | 36 | [14 empty] | 0.55 |  |  |  |  | 36
[5 empty] | Затраты труда |  |  |  | чел.-ч |  |  | 2.28 | [8 empty] | 1.35 | [32 empty] | 6.16
[5 empty] | Итого по расценке | [21 empty] | 193 | [19 empty] | 193 | [6 empty] | 6.16
38 | ФЕРм08-03-593-06 |  |  |  | Светильник потолочный или настенный с креплением винтами или болтами для помещений с нормальными условиями среды, одноламповый |  |  |  | 100 шт. |  |  | 0.17 |  |  |  |  | 1441.37 | [9 empty] | 563 | [19 empty] | 563
| (0) МДС 81-35.2004 (ред.2014) табл.2 п.2 |  |  |  | Электромонтажные работы: на других объектах; Электромонтажные работы на других объектах; ЗП=700,75*1,35; ЭММ=226,27*1,35; ЗПм=11,88*1,35; Ктзт=70,64*1,35; Ктзтм=0,88*1,35
[5 empty] | Зарплата | [11 empty] | 700.75 |  |  |  | 1.35 | [5 empty] | 161 | [6 empty] | Электромонтажные работы: на других объектах | [7 empty] | 1 |  |  |  |  | 161
[5 empty] | Эксплуатация машин | [11 empty] | 226.27 |  |  |  | 1.35 | [5 empty] | 52 | [14 empty] | 1 |  |  |  |  | 52
[5 empty] | в т.ч. зарплата машиниста | [11 empty] | 11.88 |  |  |  | 1.35 | [5 empty] | 3 | [14 empty] | 1 |  |  |  |  | 3
[5 empty] | Материальные ресурсы | [11 empty] | 514.35 |  |  |  | 1 | [5 empty] | 87 | [14 empty] | 1 |  |  |  |  | 87
[5 empty] | Накладные расходы от ФОТ | [11 empty] | 0.95 | [9 empty] | 156 | [14 empty] | 0.95 |  |  |  |  | 156
[5 empty] | Сметная прибыль от ФОТ | [11 empty] | 0.65 | [9 empty] | 107 | [14 empty] | 0.65 |  |  |  |  | 107
[5 empty] | Затраты труда |  |  |  | чел.-ч |  |  | 70.64 | [8 empty] | 1.35 | [32 empty] | 16.21
[5 empty] | Итого по расценке | [21 empty] | 563 | [19 empty] | 563 | [6 empty] | 16.21
39 | прайс ТД Центр Здоровья стр.111 |  |  |  | Лампа настенная, 1/220В, Р-0,075кВт |  |  |  | шт |  |  | 17 |  |  |  |  | 595.7837 |  |  |  | 1 | [5 empty] | 10128 | [14 empty] | 1 |  |  |  |  | 10128
Цед=2165/1,18/3,21*1,03*1,012
40 | ФЕРм08-03-593-10 |  |  |  | Световые настенные указатели |  |  |  | 100 шт. |  |  | 0.02 |  |  |  |  | 1344.09 | [9 empty] | 66 | [19 empty] | 66
| (0) МДС 81-35.2004 (ред.2014) табл.2 п.2 |  |  |  | Электромонтажные работы: на других объектах; Электромонтажные работы на других объектах; ЗП=779,32*1,35; ЭММ=44,36*1,35; ЗПм=2,7*1,35; Ктзт=78,56*1,35; Ктзтм=0,2*1,35
[5 empty] | Зарплата | [11 empty] | 779.32 |  |  |  | 1.35 | [5 empty] | 21 | [6 empty] | Электромонтажные работы: на других объектах | [7 empty] | 1 |  |  |  |  | 21
[5 empty] | Эксплуатация машин | [11 empty] | 44.36 |  |  |  | 1.35 | [5 empty] | 1 | [14 empty] | 1 |  |  |  |  | 1
[5 empty] | в т.ч. зарплата машиниста | [11 empty] | 2.7 |  |  |  | 1.35 | [5 empty] | 0 | [14 empty] | 1 |  |  |  |  | 0
[5 empty] | Материальные ресурсы | [11 empty] | 520.41 |  |  |  | 1 | [5 empty] | 10 | [14 empty] | 1 |  |  |  |  | 10
[5 empty] | Накладные расходы от ФОТ | [11 empty] | 0.95 | [9 empty] | 20 | [14 empty] | 0.95 |  |  |  |  | 20
[5 empty] | Сметная прибыль от ФОТ | [11 empty] | 0.65 | [9 empty] | 14 | [14 empty] | 0.65 |  |  |  |  | 14
[5 empty] | Затраты труда |  |  |  | чел.-ч |  |  | 78.56 | [8 empty] | 1.35 | [32 empty] | 2.12
[5 empty] | Итого по расценке | [21 empty] | 66 | [19 empty] | 66 | [6 empty] | 2.12
41 | прайс ТД Центр Здоровья стр.112 |  |  |  | Световое табло для рентгена , 1/220В, Р-0,075кВт |  |  |  | шт |  |  | 2 |  |  |  |  | 256.7511 |  |  |  | 1 | [5 empty] | 514 | [14 empty] | 1 |  |  |  |  | 514
Цед=933/1,18/3,21*1,03*1,012
42 | ФЕРм34-01-002-01 |  |  |  | Стерилизатор воздушный, вместимость рабочей камеры 20, 40, 80 дм3, масса до 0,065 т |  |  |  | 1 шт. |  |  | 1 |  |  |  |  | 263.41 | [9 empty] | 838 | [19 empty] | 838
| (0) МДС 81-35.2004 (ред.2014) табл.2 п.2 |  |  |  | Монтаж оборудования; Монтаж оборудования; ЗП=255,94*1,35; ЭММ=0*1,35; ЗПм=0*1,35; Ктзт=25,8*1,35; Ктзтм=0*1,35
[5 empty] | Зарплата | [11 empty] | 255.94 |  |  |  | 1.35 | [5 empty] | 346 | [6 empty] | Монтаж оборудования | [7 empty] | 1 |  |  |  |  | 346
[5 empty] | Эксплуатация машин | [11 empty] | 0 |  |  |  | 1.35 | [5 empty] | 0 | [14 empty] | 1 |  |  |  |  | 0
[5 empty] | в т.ч. зарплата машиниста | [11 empty] | 0 |  |  |  | 1.35 | [5 empty] | 0 | [14 empty] | 1 |  |  |  |  | 0
[5 empty] | Материальные ресурсы | [11 empty] | 7.47 |  |  |  | 1 | [5 empty] | 7 | [14 empty] | 1 |  |  |  |  | 7
[5 empty] | Накладные расходы от ФОТ | [11 empty] | 0.8 | [9 empty] | 277 | [14 empty] | 0.8 |  |  |  |  | 277
[5 empty] | Сметная прибыль от ФОТ | [11 empty] | 0.6 | [9 empty] | 208 | [14 empty] | 0.6 |  |  |  |  | 208
[5 empty] | Затраты труда |  |  |  | чел.-ч |  |  | 25.8 | [8 empty] | 1.35 | [32 empty] | 34.83
[5 empty] | Итого по расценке | [21 empty] | 838 | [19 empty] | 838 | [6 empty] | 34.83
43 | ФЕР20-02-011-01 |  |  |  | Установка зонтов над оборудованием |  |  |  | 1 м2 поверхности зонта |  |  | 1.4 |  |  |  |  | 159.86 | [9 empty] | 92 | [19 empty] | 92
| (0) МДС35.п4.7; МДС 81-35.2004 (ред.2014) табл.2 п.2 |  |  |  | Сантехнические работы - внутренние (трубопроводы, водопровод, канализация, отопление, газоснабжение, вентиляция и кондиционирование воздуха); Сантехнические работы - внутренние (трубопроводы, водопровод, канализация, отопление, газоснабжение, вентиляция и кондиционирование воздуха); ЗП=9,4*1,15*1,35; ЭММ=4,14*1,25*1,35; ЗПм=0*1,25*1,35; Ктзт=1*1,15*1,35; Ктзтм=0*1,25*1,35
[5 empty] | Зарплата | [11 empty] | 9.4 |  |  |  | 1.5525 | [5 empty] | 20 | [6 empty] | Сантехнические работы - внутренние (трубопроводы, водопровод, канализация, отопление, газоснабжение, вентиляция и кондиционирование воздуха) | [7 empty] | 1 |  |  |  |  | 20
[5 empty] | Эксплуатация машин | [11 empty] | 4.14 |  |  |  | 1.6875 | [5 empty] | 10 | [14 empty] | 1 |  |  |  |  | 10
[5 empty] | в т.ч. зарплата машиниста | [11 empty] | 0 |  |  |  | 1.6875 | [5 empty] | 0 | [14 empty] | 1 |  |  |  |  | 0
[5 empty] | Материальные ресурсы | [11 empty] | 146.32 |  |  |  | 1 | [5 empty] | 205 | [14 empty] | 1 |  |  |  |  | 205
43.1 | [301-1186] |  |  |  | Зонты вытяжные над оборудованием из листовой горячекатаной и сортовой стали |  |  |  | м2 |  |  | -1.4 |  |  |  |  | 133.06 |  |  |  | -1 | [5 empty] | -186 | [14 empty] | 1 |  |  |  |  | -186
[5 empty] | Накладные расходы от ФОТ | [11 empty] | 1.28 | [9 empty] | 26 | [14 empty] | 1.28 |  |  |  |  | 26
[5 empty] | Сметная прибыль от ФОТ | [11 empty] | 0.83 | [9 empty] | 17 | [14 empty] | 0.83 |  |  |  |  | 17
[5 empty] | Затраты труда |  |  |  | чел.-ч |  |  | 1 | [8 empty] | 1.5525 | [32 empty] | 2.17
[5 empty] | Итого по расценке | [21 empty] | 92 | [19 empty] | 92 | [6 empty] | 2.17
ИТОГО: | [26 empty] | 178573 | [19 empty] | 178573 | [6 empty] | 6061.29
№5 Монтируемое оборудование
1 |  | 2 |  |  |  | 3 |  |  |  | 4 |  |  |  | 5 |  |  |  |  | 6 |  |  |  | 7 | [8 empty] | 8 | [7 empty] | 9 | [5 empty] | 10 | [6 empty] | 11 | [6 empty] | 12
1 |  | прайс ТД Центр Здоровья стр.106 |  |  |  | Ванна рукомойная , габ. 500*500*870 ммор)1/ 220В, Р-36Вт, 1257x65x124 |  |  |  | шт |  |  |  | 30 |  |  |  |  | 9955.6828 |  |  |  | 1 | [8 empty] | 298670 | [13 empty] | 1 | [6 empty] | 298670
Цед=36177,65/1,18/3,21*1,03*1,012
2 |  | прайс ТД Центр Здоровья стр.106 |  |  |  | Ванна моечная двухсекционная, габ. 1200*600*870 мм, глубина 300 мм |  |  |  | шт |  |  |  | 15 |  |  |  |  | 14851.5358 |  |  |  | 1 | [8 empty] | 222773 | [13 empty] | 1 | [6 empty] | 222773
Цед=53968,54/1,18/3,21*1,03*1,012
3 |  | прайс ТД Центр Здоровья стр.106 |  |  |  | Шкаф холодильный 700л, стеклянная дверь, темп. 0..+8, 1/220, Р-0,5кВт |  |  |  | шт |  |  |  | 10 |  |  |  |  | 11117.6261 |  |  |  | 1 | [8 empty] | 111176 | [13 empty] | 1 | [6 empty] | 111176
Цед=40400,00/1,18/3,21*1,03*1,012
4 |  | прайс ТД Центр Здоровья стр.106 |  |  |  | Бактерицидный облучатель закрытого типа (рециркулятор)1/ 220В, Р-36Вт, 1257x65x124 |  |  |  | шт |  |  |  | 51 |  |  |  |  | 912.2508 |  |  |  | 1 | [8 empty] | 46525 | [13 empty] | 1 | [6 empty] | 46525
Цед=3315/1,18/3,21*1,03*1,012
5 |  | прайс ТД Центр Здоровья стр.107 |  |  |  | Шкаф вытяжной с подсветкой, рабочая поверхность керамическая плитка, фильтр тонкой очистки, габ .12450*700*2000мм, 1/220В, Р- 0,5кВт |  |  |  | шт |  |  |  | 2 |  |  |  |  | 13484.2494 |  |  |  | 1 | [8 empty] | 26968 | [13 empty] | 1 | [6 empty] | 26968
Цед=49000/1,18/3,21*1,03*1,012
6 |  | прайс ТД Центр Здоровья стр.107 |  |  |  | Микроскоп |  |  |  | шт |  |  |  | 2 |  |  |  |  | 108974.7505 |  |  |  | 1 | [8 empty] | 217950 | [13 empty] | 1 | [6 empty] | 217950
Цед=396000/1,18/3,21*1,03*1,012
7 |  | прайс ТД Центр Здоровья стр.107 |  |  |  | Баня водяная , 1/220В, Р-0,5кВт |  |  |  | шт |  |  |  | 1 |  |  |  |  | 3990.2371 |  |  |  | 1 | [8 empty] | 3990 | [13 empty] | 1 | [6 empty] | 3990
Цед=14500/1,18/3,21*1,03*1,012
8 |  | прайс ТД Центр Здоровья стр.107 |  |  |  | Ванна двухсекционная с локтевым смесителем, , габ. 1200*600*870 мм |  |  |  | шт |  |  |  | 2 |  |  |  |  | 14777.3449 |  |  |  | 1 | [8 empty] | 29555 | [13 empty] | 1 | [6 empty] | 29555
Цед=53698,94/1,18/3,21*1,03*1,012
9 |  | прайс ТД Центр Здоровья стр.107 |  |  |  | Компьютер на базе Intel Pentium -4, 1/220В, Р - 0,5 кВт |  |  |  | шт |  |  |  | 23 |  |  |  |  | 7980.4742 |  |  |  | 1 | [8 empty] | 183551 | [13 empty] | 1 | [6 empty] | 183551
Цед=29000/1,18/3,21*1,03*1,012
10 |  | прайс ТД Центр Здоровья стр.107 |  |  |  | Стерилизатор, 1/220В, Р-1,5кВт, |  |  |  | шт |  |  |  | 10 |  |  |  |  | 3715.0483 |  |  |  | 1 | [8 empty] | 37150 | [13 empty] | 1 | [6 empty] | 37150
Цед=13500/1,18/3,21*1,03*1,012
11 |  | прайс ТД Центр Здоровья стр.108 |  |  |  | Облучатель ультрафиолетовый, перенос |  |  |  | шт |  |  |  | 3 |  |  |  |  | 759.521 |  |  |  | 1 | [8 empty] | 2279 | [13 empty] | 1 | [6 empty] | 2279
Цед=2760/1,18/3,21*1,03*1,012
12 |  | прайс ТД Центр Здоровья стр.108 |  |  |  | Эл. водонагреватель накопит,У50л.220В , Р-2,0кВт 460x900x440 |  |  |  | шт |  |  |  | 1 |  |  |  |  | 4292.9447 |  |  |  | 1 | [8 empty] | 4293 | [13 empty] | 1 | [6 empty] | 4293
Цед=15600/1,18/3,21*1,03*1,012
13 |  | прайс ТД Центр Здоровья стр.108 |  |  |  | Местный вентотсос 900*700x400 |  |  |  | шт |  |  |  | 2 |  |  |  |  | 5168.045 |  |  |  | 1 | [8 empty] | 10336 | [13 empty] | 1 | [6 empty] | 10336
Цед=18780/1,18/3,21*1,03*1,012
14 |  | прайс ТД Центр Здоровья стр.108 |  |  |  | Ванна моечная 2 секционная, производственная, нерж сталь, габ. 1200x600x870 |  |  |  | шт |  |  |  | 1 |  |  |  |  | 25431.7402 |  |  |  | 1 | [8 empty] | 25432 | [13 empty] | 1 | [6 empty] | 25432
Цед=92415,62/1,18/3,21*1,03*1,012
15 |  | прайс ТД Центр Здоровья стр.108 |  |  |  | Душирующее устройство |  |  |  | шт |  |  |  | 1 |  |  |  |  | 9569.0178 |  |  |  | 1 | [8 empty] | 9569 | [13 empty] | 1 | [6 empty] | 9569
Цед=34772,56/1,18/3,21*1,03*1,012
16 |  | прайс ТД Центр Здоровья стр.108 |  |  |  | Машина посудомоечная, габ. 600х600х820 мм, 3,380В, Р-6,72кВт |  |  |  | шт |  |  |  | 1 |  |  |  |  | 6879.7191 |  |  |  | 1 | [8 empty] | 6880 | [13 empty] | 1 | [6 empty] | 6880
Цед=25000/1,18/3,21*1,03*1,012
17 |  | прайс ТД Центр Здоровья стр.108 |  |  |  | Плита электрическая двухконфорочная, габ. 810х550х870 мм, 3,380 В, Р-9,0 кВт |  |  |  | шт |  |  |  | 1 |  |  |  |  | 3439.8595 |  |  |  | 1 | [8 empty] | 3440 | [13 empty] | 1 | [6 empty] | 3440
Цед=12500/1,18/3,21*1,03*1,012
18 |  | прайс ТД Центр Здоровья стр.108 |  |  |  | Шкаф холодильный производственный, 700 л., габ. 700*7000*2050мм, 1/220В, Р-0,4кВт |  |  |  | шт |  |  |  | 2 |  |  |  |  | 11007.5506 |  |  |  | 1 | [8 empty] | 22015 | [13 empty] | 1 | [6 empty] | 22015
Цед=40000/1,18/3,21*1,03*1,012
19 |  | прайс ТД Центр Здоровья стр.109 |  |  |  | Кипятильник дезинфекционный электрический автоматический однорежимный КДЭА, • Управление автоматическое; Выносной электрощит управления; Ручная заливка воды в камеру; Возможность настройки времени кипячения;1-4 габ. 810x400x700 мм, 3/380В, 6,5кВт |  |  |  | шт |  |  |  | 1 |  |  |  |  | 3164.6708 |  |  |  | 1 | [8 empty] | 3165 | [13 empty] | 1 | [6 empty] | 3165
Цед=11500/1,18/3,21*1,03*1,012
20 |  | прайс ТД Центр Здоровья стр.109 |  |  |  | Аудиометр большой МА-31, 1/220В, Р-0,50кВт |  |  |  | шт |  |  |  | 1 |  |  |  |  | 27122.6046 |  |  |  | 1 | [8 empty] | 27123 | [13 empty] | 1 | [6 empty] | 27123
Цед=98560/1,18/3,21*1,03*1,012
21 |  | прайс ТД Центр Здоровья стр.109 |  |  |  | Прибор для физиотерапии, 1/220В, Р-0,1кВт |  |  |  | шт |  |  |  | 5 |  |  |  |  | 6604.5303 |  |  |  | 1 | [8 empty] | 33023 | [13 empty] | 1 | [6 empty] | 33023
Цед=24000/1,18/3,21*1,03*1,012
22 |  | прайс ТД Центр Здоровья стр.109 |  |  |  | Офтальмоскоп, 1/220В,Р- 0,1кВт |  |  |  | шт |  |  |  | 1 |  |  |  |  | 1645.6288 |  |  |  | 1 | [8 empty] | 1646 | [13 empty] | 1 | [6 empty] | 1646
Цед=5980/1,18/3,21*1,03*1,012
23 |  | прайс ТД Центр Здоровья стр.109 |  |  |  | Щелевая лампа, 1/220в, Р-0,05кВт |  |  |  | шт |  |  |  | 1 |  |  |  |  | 60332.3846 |  |  |  | 1 | [8 empty] | 60332 | [13 empty] | 1 | [6 empty] | 60332
Цед=219240/1,18/3,21*1,03*1,012
24 |  | прайс ТД Центр Здоровья стр.109 |  |  |  | Камера для хранения стерильных изделий , 800*600*420 мм 1/220В, Р-0,5кВт |  |  |  | шт |  |  |  | 7 |  |  |  |  | 5916.5584 |  |  |  | 1 | [8 empty] | 41416 | [13 empty] | 1 | [6 empty] | 41416
Цед=21500/1,18/3,21*1,03*1,012
25 |  | прайс ТД Центр Здоровья стр.110 |  |  |  | Аквадистиллятор электрический производительностью 25 л/час АЭ-25-МО, 3/380В, Р-6,00 кВт |  |  |  | шт |  |  |  | 1 |  |  |  |  | 11007.5506 |  |  |  | 1 | [8 empty] | 11008 | [13 empty] | 1 | [6 empty] | 11008
Цед=40000/1,18/3,21*1,03*1,012
26 |  | прайс ТД Центр Здоровья стр.110 |  |  |  | Комплект рабочего места стоматолога К-5 (с компрессором, подсветкой, слюноотводом..) |  |  |  | шт |  |  |  | 4 |  |  |  |  | 34398.5955 |  |  |  | 1 | [8 empty] | 137594 | [13 empty] | 1 | [6 empty] | 137594
Цед=125000/1,18/3,21*1,03*1,012
27 |  | прайс ТД Центр Здоровья стр.110 |  |  |  | Компрессор (стоматология) , 1/220В, Р-0,750кВт |  |  |  | шт |  |  |  | 4 |  |  |  |  | 4006.7484 |  |  |  | 1 | [8 empty] | 16027 | [13 empty] | 1 | [6 empty] | 16027
Цед=14560/1,18/3,21*1,03*1,012
28 |  | прайс ТД Центр Здоровья стр.112 |  |  |  | Стол зубного техника |  |  |  | шт |  |  |  | 1 |  |  |  |  | 3355.1014 |  |  |  | 1 | [8 empty] | 3355 | [13 empty] | 1 | [6 empty] | 3355
Цед=12192/1,18/3,21*1,03*1,012
29 |  | прайс ТД Центр Здоровья стр.110 |  |  |  | Стол операционный с моторным и ножным приводами ОУМ-1, 1/220В, Р-0,1кВт |  |  |  | шт |  |  |  | 1 |  |  |  |  | 672836.5278 |  |  |  | 1 | [8 empty] | 672837 | [13 empty] | 1 | [6 empty] | 672837
Цед=2445000/1,18/3,21*1,03*1,012
30 |  | прайс ТД Центр Здоровья стр.110 |  |  |  | Термостат электрический суховоздушный одностворчатый ТС-80М, 1/220В, Р-0,25кВт |  |  |  | шт |  |  |  | 1 |  |  |  |  | 9975.5927 |  |  |  | 1 | [8 empty] | 9976 | [13 empty] | 1 | [6 empty] | 9976
Цед=36250/1,18/3,21*1,03*1,012
31 |  | прайс ТД Центр Здоровья стр.110 |  |  |  | Плита электрическая двухконфорочная, 1/380 В, Р-3,0 кВт |  |  |  | шт |  |  |  | 1 |  |  |  |  | 3439.8595 |  |  |  | 1 | [8 empty] | 3440 | [13 empty] | 1 | [6 empty] | 3440
Цед=12500/1,18/3,21*1,03*1,012
32 |  | прайс ТД Центр Здоровья стр.110 |  |  |  | Аппарат для анализов крови, Колориметр медицинск.-фотоэлектр. КФК-3, габ.500х330х165мм, 1/220В, 0,2кВт |  |  |  | шт |  |  |  | 2 |  |  |  |  | 17942.3074 |  |  |  | 1 | [8 empty] | 35885 | [13 empty] | 1 | [6 empty] | 35885
Цед=65200/1,18/3,21*1,03*1,012
33 |  | прайс ТД Центр Здоровья стр.110 |  |  |  | Рентгенаппарат , 3/380 В, Р-1,5кВт |  |  |  | шт |  |  |  | 1 |  |  |  |  | 1816245.8419 |  |  |  | 1 | [8 empty] | 1816246 | [13 empty] | 1 | [6 empty] | 1816246
Цед=6600000/1,18/3,21*1,03*1,012
34 |  | прайс ТД Центр Здоровья стр.110 |  |  |  | Аппарат диагностический для ультразвуковой терапии УЗТ-101, габ.220х100х200мм, 1/220В, Р-0,035кВт |  |  |  | шт |  |  |  | 1 |  |  |  |  | 235506.5442 |  |  |  | 1 | [8 empty] | 235507 | [13 empty] | 1 | [6 empty] | 235507
Цед=855800/1,18/3,21*1,03*1,012
35 |  | прайс ТД Центр Здоровья стр.110 |  |  |  | Аппарат рентгеновский флюорографический, 3/380В, Р-1,9кВт |  |  |  | шт |  |  |  | 1 |  |  |  |  | 1238349.4377 |  |  |  | 1 | [8 empty] | 1238349 | [13 empty] | 1 | [6 empty] | 1238349
Цед=4500000/1,18/3,21*1,03*1,012
36 |  | прайс ТД Центр Здоровья стр.110 |  |  |  | Микрофон-громкая связь, 1/220В, Р-0,03кВт |  |  |  | шт |  |  |  | 2 |  |  |  |  | 1981.3591 |  |  |  | 1 | [8 empty] | 3963 | [13 empty] | 1 | [6 empty] | 3963
Цед=7200/1,18/3,21*1,03*1,012
37 |  | прайс ТД Центр Здоровья стр.110 |  |  |  | Аппарат ЭКГ, 1/220В, Р-0,02кВт |  |  |  | шт |  |  |  | 1 |  |  |  |  | 15272.9764 |  |  |  | 1 | [8 empty] | 15273 | [13 empty] | 1 | [6 empty] | 15273
Цед=55500/1,18/3,21*1,03*1,012
38 |  | прайс ТД Центр Здоровья стр.110 |  |  |  | Аппарат управления оборудованием рентген кабинета, 1/220В, Р-0,5кВт |  |  |  | шт |  |  |  | 2 |  |  |  |  | 18985.2728 |  |  |  | 1 | [8 empty] | 37971 | [13 empty] | 1 | [6 empty] | 37971
Цед=68990/1,18/3,21*1,03*1,012
39 |  | прайс ТД Центр Здоровья стр.110 |  |  |  | Аппарат рентгеновский диагностический, 3/380В, Р-6,0 кВт |  |  |  | шт |  |  |  | 1 |  |  |  |  | 302707.6403 |  |  |  | 1 | [8 empty] | 302708 | [13 empty] | 1 | [6 empty] | 302708
Цед=1100000/1,18/3,21*1,03*1,012
40 |  | прайс ТД Центр Здоровья стр.110 |  |  |  | Аппарат рентгеновский дентальный для прицельных снимков стоматологический,1/220В, Р-1,6 кВт |  |  |  | шт |  |  |  | 1 |  |  |  |  | 70506.9388 |  |  |  | 1 | [8 empty] | 70507 | [13 empty] | 1 | [6 empty] | 70507
Цед=256213/1,18/3,21*1,03*1,012
41 |  | прайс ТД Центр Здоровья стр.110 |  |  |  | Аппарат для просмотра снимков, 1/220В, Р-0,2кВт |  |  |  | шт |  |  |  | 1 |  |  |  |  | 1348.4249 |  |  |  | 1 | [8 empty] | 1348 | [13 empty] | 1 | [6 empty] | 1348
Цед=4900/1,18/3,21*1,03*1,012
42 |  | прайс ТД Центр Здоровья стр.111 |  |  |  | Лампа рефлектор индукционный, 1/220В, Р-0,1кВт |  |  |  | шт |  |  |  | 1 |  |  |  |  | 2985.7981 |  |  |  | 1 | [8 empty] | 2986 | [13 empty] | 1 | [6 empty] | 2986
Цед=10850/1,18/3,21*1,03*1,012
43 |  | прайс ТД Центр Здоровья стр.111 |  |  |  | Центрифуга , габ.190x235x125мм, 1/220В, Р-0,02 кВт |  |  |  | шт |  |  |  | 2 |  |  |  |  | 3346.2954 |  |  |  | 1 | [8 empty] | 6693 | [13 empty] | 1 | [6 empty] | 6693
Цед=12160/1,18/3,21*1,03*1,012
44 |  | прайс ТД Центр Здоровья стр.112 |  |  |  | Аппарат УЗИ, 1/220В , Р-0,035 кВт |  |  |  | шт |  |  |  | 1 |  |  |  |  | 43892.6078 |  |  |  | 1 | [8 empty] | 43893 | [13 empty] | 1 | [6 empty] | 43893
Цед=159500/1,18/3,21*1,03*1,012
45 |  | прайс ТД Центр Здоровья стр.112 |  |  |  | Ванна для промывки пленок, проточного типа |  |  |  | шт |  |  |  | 1 |  |  |  |  | 1265.8683 |  |  |  | 1 | [8 empty] | 1266 | [13 empty] | 1 | [6 empty] | 1266
Цед=4600/1,18/3,21*1,03*1,012
46 |  | прайс ТД Центр Здоровья стр.112 |  |  |  | Сушильный шкаф, 1/220В, Р-0,50кВт |  |  |  | шт |  |  |  | 1 |  |  |  |  | 12145.9432 |  |  |  | 1 | [8 empty] | 12146 | [13 empty] | 1 | [6 empty] | 12146
Цед=44136,77/1,18/3,21*1,03*1,012
47 |  | прайс ТД Центр Здоровья стр.112 |  |  |  | Телефон |  |  |  | шт |  |  |  | 3 |  |  |  |  | 704.4832 |  |  |  | 1 | [8 empty] | 2113 | [13 empty] | 1 | [6 empty] | 2113
Цед=2560/1,18/3,21*1,03*1,012
48 |  | прайс ТД Центр Здоровья стр.112 |  |  |  | Негатоскоп 1/220В, Р-0,15кВт |  |  |  | шт |  |  |  | 1 |  |  |  |  | 5503.7753 |  |  |  | 1 | [8 empty] | 5504 | [13 empty] | 1 | [6 empty] | 5504
Цед=20000/1,18/3,21*1,03*1,012
49 |  | прайс ТД Центр Здоровья стр.112 |  |  |  | Стерилизатор для столовой посуды |  |  |  | шт |  |  |  | 1 |  |  |  |  | 63403.4912 |  |  |  | 1 | [8 empty] | 63403 | [13 empty] | 1 | [6 empty] | 63403
Цед=230400/1,18/3,21*1,03*1,012
50 |  | прайс ТД Центр Здоровья стр.112 |  |  |  | Вентзонт 1400*1000*400 |  |  |  | шт |  |  |  | 1 |  |  |  |  | 13802.3676 |  |  |  | 1 | [8 empty] | 13802 | [13 empty] | 1 | [6 empty] | 13802
Цед=50156/1,18/3,21*1,03*1,012
ИТОГО: | [31 empty] | 6193057 | [20 empty] | 6193057 | [6 empty] | 0
№6 Немонтируемое оборудование со сборкой и подключением
1 |  | 2 |  |  |  | 3 |  |  |  | 4 |  |  |  | 5 |  |  |  |  | 6 |  |  | 7 | [8 empty] | 8 | [6 empty] | 9 |  |  |  |  | 10 | [7 empty] | 11 | [6 empty] | 12
1 |  | прайс ТД Центр Здоровья стр.109 |  |  |  | Дефибрилятор ДФР-1, габ. 400*500*200 мм, 1/220в, Р-0,02В |  |  |  | шт |  |  |  | 1 |  |  |  |  | 46231.7123 |  |  | 1 | [8 empty] | 46232 | [11 empty] | 1 | [7 empty] | 46232
Цед=168000/1,18/3,21*1,03*1,012
2 |  | прайс ТД Центр Здоровья стр.106 |  |  |  | Копировальный аппарат |  |  |  | шт |  |  |  | 3 |  |  |  |  | 3274.7463 |  |  | 1 | [8 empty] | 9824 | [11 empty] | 1 | [7 empty] | 9824
Цед=11900/1,18/3,21*1,03*1,012
3 |  | прайс ТД Центр Здоровья стр.106 |  |  |  | Принтер лазерный |  |  |  | шт |  |  |  | 3 |  |  |  |  | 3274.7463 |  |  | 1 | [8 empty] | 9824 | [11 empty] | 1 | [7 empty] | 9824
Цед=11900/1,18/3,21*1,03*1,012
4 |  | прайс ТД Центр Здоровья стр.108 |  |  |  | Телевизор |  |  |  | шт |  |  |  | 1 |  |  |  |  | 4127.8315 |  |  | 1 | [8 empty] | 4128 | [11 empty] | 1 | [7 empty] | 4128
Цед=15000/1,18/3,21*1,03*1,012
5 |  | прайс ТД Центр Здоровья стр.108 |  |  |  | Печь микроволновая, габ. 400х350х400 мм, 1/220В, Р-0,8 кВт |  |  |  | шт |  |  |  | 2 |  |  |  |  | 1238.3494 |  |  | 1 | [8 empty] | 2477 | [11 empty] | 1 | [7 empty] | 2477
Цед=4500/1,18/3,21*1,03*1,012
6 |  | прайс ТД Центр Здоровья стр.109 |  |  |  | Чайник электрический, 1/220 , Р- 2,0 кВт |  |  |  | шт |  |  |  | 2 |  |  |  |  | 709.987 |  |  | 1 | [8 empty] | 1420 | [11 empty] | 1 | [7 empty] | 1420
Цед=2580/1,18/3,21*1,03*1,012
7 |  | прайс ТД Центр Здоровья стр.111 |  |  |  | Осветитель передвижной, 1/220В, Р-0,100кВт |  |  |  | шт |  |  |  | 1 |  |  |  |  | 6896.2304 |  |  | 1 | [8 empty] | 6896 | [11 empty] | 1 | [7 empty] | 6896
Цед=25060/1,18/3,21*1,03*1,012
ИТОГО: | [30 empty] | 80801 | [19 empty] | 80801 | [6 empty] | 0
№7 Сборка и подключение немонтируемого оборудования
1 | 2 |  |  | 3 |  |  |  | 4 |  |  |  |  | 5 |  |  |  |  | 6 |  |  | 7 | [8 empty] | 8 | [6 empty] | 9 | [5 empty] | 10 | [6 empty] | 11 | [6 empty] | 12
1 | МДС 81-37.2004 п.4.7 |  |  | Монтаж оборудования с подключением (6% от стоимости) |  |  |  | компл |  |  |  |  | 1 |  |  |  |  | 2855.46 | [11 empty] | 2855 | [19 empty] | 2855
(0)
|  |  |  | Зарплата | [13 empty] | 2855.46 |  |  | 1 | [8 empty] | 2855 | [12 empty] | 1 | [6 empty] | 2855
|  |  |  | Эксплуатация машин | [13 empty] | 0 |  |  | 1 | [8 empty] | 0 | [12 empty] | 1 | [6 empty] | 0
|  |  |  | в т.ч. зарплата машиниста | [13 empty] | 0 |  |  | 1 | [8 empty] | 0 | [12 empty] | 1 | [6 empty] | 0
|  |  |  | Материальные ресурсы | [13 empty] | 0 |  |  | 1 | [8 empty] | 0 | [12 empty] | 1 | [6 empty] | 0
|  |  |  | Накладные расходы от ФОТ | [13 empty] | 0 | [11 empty] | 0 | [12 empty] | 0 | [6 empty] | 0
|  |  |  | Сметная прибыль от ФОТ | [13 empty] | 0 | [11 empty] | 0 | [12 empty] | 0 | [6 empty] | 0
|  |  |  | Затраты труда |  |  |  | чел.-ч. |  |  |  |  | 0 | [7 empty] | 1 | [35 empty] | 0
|  |  |  | Итого по расценке | [25 empty] | 2855 | [19 empty] | 2855 | [6 empty] | 0
ИТОГО: | [29 empty] | 2855 | [19 empty] | 2855 | [6 empty] | 0
№8 Немонтируемое оборудование со сборкой без подключния
1 |  | 2 |  |  |  | 3 |  |  |  | 4 |  |  |  | 5 |  |  |  |  | 6 |  |  | 7 | [8 empty] | 8 | [6 empty] | 9 |  |  |  |  | 10 | [7 empty] | 11 | [6 empty] | 12
1 |  | прайс ТД Центр Здоровья стр.106 |  |  |  | Мебель канцелярская, стол 1200*700*720 мм, стул офисный |  |  |  | шт |  |  |  | 4 |  |  |  |  | 1617.7522 |  |  | 1 | [8 empty] | 6471 | [11 empty] | 1 | [7 empty] | 6471
Цед=5878,7/1,18/3,21*1,03*1,012
2 |  | прайс ТД Центр Здоровья стр.106 |  |  |  | Шкаф офисный |  |  |  | шт |  |  |  | 4 |  |  |  |  | 3365.6687 |  |  | 1 | [8 empty] | 13463 | [11 empty] | 1 | [7 empty] | 13463
Цед=12230,4/1,18/3,21*1,03*1,012
3 |  | прайс ТД Центр Здоровья стр.106 |  |  |  | Шкафы для чистого белья, 600*600*1800мм |  |  |  | шт |  |  |  | 12 |  |  |  |  | 2249.393 |  |  | 1 | [8 empty] | 26993 | [11 empty] | 1 | [7 empty] | 26993
Цед=8174/1,18/3,21*1,03*1,012
4 |  | прайс ТД Центр Здоровья стр.107 |  |  |  | Стол лабораторный, габ.1200*600*850мм |  |  |  | шт |  |  |  | 3 |  |  |  |  | 2641.8121 |  |  | 1 | [8 empty] | 7925 | [11 empty] | 1 | [7 empty] | 7925
Цед=9600/1,18/3,21*1,03*1,012
5 |  | прайс ТД Центр Здоровья стр.107 |  |  |  | Шкафы для одежды на два отделения |  |  |  | шт |  |  |  | 30 |  |  |  |  | 2867.4669 |  |  | 1 | [8 empty] | 86024 | [11 empty] | 1 | [7 empty] | 86024
Цед=10420/1,18/3,21*1,03*1,012
6 |  | прайс ТД Центр Здоровья стр.107 |  |  |  | Стол с ванной моечной, 1000*600*850мм |  |  |  | шт |  |  |  | 2 |  |  |  |  | 14077.5949 |  |  | 1 | [8 empty] | 28155 | [11 empty] | 1 | [7 empty] | 28155
Цед=51156,14/1,18/3,21*1,03*1,012
7 |  | прайс ТД Центр Здоровья стр.107 |  |  |  | Шкаф для неотложной помощи |  |  |  | шт |  |  |  | 1 |  |  |  |  | 3365.6687 |  |  | 1 | [8 empty] | 3366 | [11 empty] | 1 | [7 empty] | 3366
Цед=12230,40/1,18/3,21*1,03*1,012
8 |  | прайс ТД Центр Здоровья стр.108 |  |  |  | Стол врача в комплекте со стулом 1200х600х750 |  |  |  | шт |  |  |  | 11 |  |  |  |  | 1617.7522 |  |  | 1 | [8 empty] | 17795 | [11 empty] | 1 | [7 empty] | 17795
Цед=5878,70/1,18/3,21*1,03*1,012
9 |  | прайс ТД Центр Здоровья стр.108 |  |  |  | Шкаф медицинский одностворчатый |  |  |  | шт |  |  |  | 8 |  |  |  |  | 3033.6809 |  |  | 1 | [8 empty] | 24269 | [11 empty] | 1 | [7 empty] | 24269
Цед=11024/1,18/3,21*1,03*1,012
10 |  | прайс ТД Центр Здоровья стр.109 |  |  |  | Стол обеденный габ. 900х600х750 мм, два стула |  |  |  | шт |  |  |  | 4 |  |  |  |  | 4473.0778 |  |  | 1 | [8 empty] | 17892 | [11 empty] | 1 | [7 empty] | 17892
Цед=16254,58/1,18/3,21*1,03*1,012
11 |  | прайс ТД Центр Здоровья стр.109 |  |  |  | Стол-тумба производственный, нерж сталь, , габ. 1200**600*870мм |  |  |  | шт |  |  |  | 1 |  |  |  |  | 29966.8153 |  |  | 1 | [8 empty] | 29967 | [11 empty] | 1 | [7 empty] | 29967
Цед=108895,49/1,18/3,21*1,03*1,012
12 |  | прайс ТД Центр Здоровья стр.109 |  |  |  | Стол производственный, для сбора отходов. нерж сталь, , габ. 1500**600*870мм |  |  |  | шт |  |  |  | 1 |  |  |  |  | 14541.9209 |  |  | 1 | [8 empty] | 14542 | [11 empty] | 1 | [7 empty] | 14542
Цед=52843,44/1,18/3,21*1,03*1,012
13 |  | прайс ТД Центр Здоровья стр.109 |  |  |  | Шкаф для хранения амбулаторных карт |  |  |  | шт |  |  |  | 10 |  |  |  |  | 2261.5013 |  |  | 1 | [8 empty] | 22615 | [11 empty] | 1 | [7 empty] | 22615
Цед=8218/1,18/3,21*1,03*1,012
14 |  | прайс ТД Центр Здоровья стр.109 |  |  |  | Стол медицинский подсобный |  |  |  | шт |  |  |  | 8 |  |  |  |  | 687.9719 |  |  | 1 | [8 empty] | 5504 | [11 empty] | 1 | [7 empty] | 5504
Цед=2500/1,18/3,21*1,03*1,012
15 |  | прайс ТД Центр Здоровья стр.109 |  |  |  | Стол для манипуляций передвижной, габ. 500*600*750 мм |  |  |  | шт |  |  |  | 6 |  |  |  |  | 4337.9353 |  |  | 1 | [8 empty] | 26028 | [11 empty] | 1 | [7 empty] | 26028
Цед=15763,49/1,18/3,21*1,03*1,012
16 |  | прайс ТД Центр Здоровья стр.109 |  |  |  | Шкаф для временного хранения амбулаторных карт |  |  |  | шт |  |  |  | 2 |  |  |  |  | 2040.2495 |  |  | 1 | [8 empty] | 4080 | [11 empty] | 1 | [7 empty] | 4080
Цед=7414/1,18/3,21*1,03*1,012
17 |  | прайс ТД Центр Здоровья стр.110 |  |  |  | Шкаф для уборочного инвентаря 1200*500*1800мм |  |  |  | шт |  |  |  | 1 |  |  |  |  | 1718.5538 |  |  | 1 | [8 empty] | 1719 | [11 empty] | 1 | [7 empty] | 1719
Цед=6245/1,18/3,21*1,03*1,012
18 |  | прайс ТД Центр Здоровья стр.111 |  |  |  | Шкаф для уборочного инвентаря 1500*500*1800мм |  |  |  | шт |  |  |  | 3 |  |  |  |  | 1981.3591 |  |  | 1 | [8 empty] | 5944 | [11 empty] | 1 | [7 empty] | 5944
Цед=7200/1,18/3,21*1,03*1,012
19 |  | прайс ТД Центр Здоровья стр.111 |  |  |  | Стол для бикс после стерилизации, габ. 1400*600*870мм |  |  |  | шт |  |  |  | 1 |  |  |  |  | 16185.2602 |  |  | 1 | [8 empty] | 16185 | [11 empty] | 1 | [7 empty] | 16185
Цед=58815,12/1,18/3,21*1,03*1,012
20 |  | прайс ТД Центр Здоровья стр.111 |  |  |  | Стол для бикс перед стерилизацией, габ. 1200*600*870мм |  |  |  | шт |  |  |  | 1 |  |  |  |  | 14255.3228 |  |  | 1 | [8 empty] | 14255 | [11 empty] | 1 | [7 empty] | 14255
Цед=51801,98/1,18/3,21*1,03*1,012
21 |  | прайс ТД Центр Здоровья стр.111 |  |  |  | Стол нерж. Сталь, габ. 900*600*870мм |  |  |  | шт |  |  |  | 2 |  |  |  |  | 4358.99 |  |  | 1 | [8 empty] | 8718 | [11 empty] | 1 | [7 empty] | 8718
Цед=15840/1,18/3,21*1,03*1,012
22 |  | прайс ТД Центр Здоровья стр.111 |  |  |  | Шкаф нерж, двери купе, габ. 1200*600*1800 мм |  |  |  | шт |  |  |  | 1 |  |  |  |  | 39749.9217 |  |  | 1 | [8 empty] | 39750 | [11 empty] | 1 | [7 empty] | 39750
Цед=144446,02/1,18/3,21*1,03*1,012
23 |  | прайс ТД Центр Здоровья стр.111 |  |  |  | Стол тумба, габ.1400-600*870 |  |  |  | шт |  |  |  | 1 |  |  |  |  | 29966.8153 |  |  | 1 | [8 empty] | 29967 | [11 empty] | 1 | [7 empty] | 29967
Цед=108895,49/1,18/3,21*1,03*1,012
24 |  | прайс ТД Центр Здоровья стр.111 |  |  |  | Полка для хранения амбулаторных карт |  |  |  | шт |  |  |  | 1 |  |  |  |  | 1004.439 |  |  | 1 | [8 empty] | 1004 | [11 empty] | 1 | [7 empty] | 1004
Цед=3650/1,18/3,21*1,03*1,012
25 |  | прайс ТД Центр Здоровья стр.111 |  |  |  | Шкаф для хранеия перевязочных материалов |  |  |  | шт |  |  |  | 1 |  |  |  |  | 3474.5388 |  |  | 1 | [8 empty] | 3475 | [11 empty] | 1 | [7 empty] | 3475
Цед=12626,02/1,18/3,21*1,03*1,012
26 |  | прайс ТД Центр Здоровья стр.111 |  |  |  | Шкаф для стерильного белья |  |  |  | шт |  |  |  | 1 |  |  |  |  | 3370.8202 |  |  | 1 | [8 empty] | 3371 | [11 empty] | 1 | [7 empty] | 3371
Цед=12249,12/1,18/3,21*1,03*1,012
27 |  | прайс ТД Центр Здоровья стр.111 |  |  |  | Шкаф одежды пациентав |  |  |  | шт |  |  |  | 1 |  |  |  |  | 3370.8202 |  |  | 1 | [8 empty] | 3371 | [11 empty] | 1 | [7 empty] | 3371
Цед=12249,12/1,18/3,21*1,03*1,012
28 |  | прайс ТД Центр Здоровья стр.111 |  |  |  | Стол для анализов мочи,габ.800*600*870 мм |  |  |  | шт |  |  |  | 1 |  |  |  |  | 935.6418 |  |  | 1 | [8 empty] | 936 | [11 empty] | 1 | [7 empty] | 936
Цед=3400/1,18/3,21*1,03*1,012
29 |  | прайс ТД Центр Здоровья стр.111 |  |  |  | Центрифуга , габ.190x235x125мм, 1/220В, Р-0,02 кВт |  |  |  | шт |  |  |  | 2 |  |  |  |  | 3346.2954 |  |  | 1 | [8 empty] | 6693 | [11 empty] | 1 | [7 empty] | 6693
Цед=12160/1,18/3,21*1,03*1,012
30 |  | прайс ТД Центр Здоровья стр.112 |  |  |  | Стол для забора крови |  |  |  | шт |  |  |  | 1 |  |  |  |  | 1166.993 |  |  | 1 | [8 empty] | 1167 | [11 empty] | 1 | [7 empty] | 1167
Цед=4240,70/1,18/3,21*1,03*1,012
31 |  | прайс ТД Центр Здоровья стр.112 |  |  |  | Шкаф для посуды под мочу |  |  |  | шт |  |  |  | 1 |  |  |  |  | 1596.0948 |  |  | 1 | [8 empty] | 1596 | [11 empty] | 1 | [7 empty] | 1596
Цед=5800/1,18/3,21*1,03*1,012
32 |  | прайс ТД Центр Здоровья стр.112 |  |  |  | Шкаф для хранеия медицинских препарато в аптеке, 600*600* 1800мм |  |  |  | шт |  |  |  | 21 |  |  |  |  | 3474.5388 |  |  | 1 | [8 empty] | 72965 | [11 empty] | 1 | [7 empty] | 72965
Цед=12626,02/1,18/3,21*1,03*1,012
33 |  | прайс ТД Центр Здоровья стр.112 |  |  |  | Стол-тумба, габ. 1000х600х870мм |  |  |  | шт |  |  |  | 2 |  |  |  |  | 2614.2933 |  |  | 1 | [8 empty] | 5229 | [11 empty] | 1 | [7 empty] | 5229
Цед=9500/1,18/3,21*1,03*1,012
ИТОГО: | [30 empty] | 551434 | [19 empty] | 551434 | [6 empty] | 0
№9 Сборка немонтируемого оборудования без подключения
1 | 2 |  |  | 3 |  |  |  | 4 |  |  |  |  | 5 |  |  |  |  | 6 |  |  | 7 | [7 empty] | 8 | [6 empty] | 9 | [6 empty] | 10 | [5 empty] | 11 | [6 empty] | 12
1 | МДС 81-37.2004 п.4.7 |  |  | Монтаж оборудования с подключением (4% от стоимости) |  |  |  | компл |  |  |  |  | 1 |  |  |  |  | 12991.58 | [10 empty] | 12992 | [19 empty] | 12992
(0)
|  |  |  | Зарплата | [13 empty] | 12991.58 |  |  | 1 | [7 empty] | 12992 | [13 empty] | 1 | [5 empty] | 12992
|  |  |  | Эксплуатация машин | [13 empty] | 0 |  |  | 1 | [7 empty] | 0 | [13 empty] | 1 | [5 empty] | 0
|  |  |  | в т.ч. зарплата машиниста | [13 empty] | 0 |  |  | 1 | [7 empty] | 0 | [13 empty] | 1 | [5 empty] | 0
|  |  |  | Материальные ресурсы | [13 empty] | 0 |  |  | 1 | [7 empty] | 0 | [13 empty] | 1 | [5 empty] | 0
|  |  |  | Накладные расходы от ФОТ | [13 empty] | 0 | [10 empty] | 0 | [13 empty] | 0 | [5 empty] | 0
|  |  |  | Сметная прибыль от ФОТ | [13 empty] | 0 | [10 empty] | 0 | [13 empty] | 0 | [5 empty] | 0
|  |  |  | Затраты труда |  |  |  | чел.-ч. |  |  |  |  | 0 | [7 empty] | 1 | [34 empty] | 0
|  |  |  | Итого по расценке | [24 empty] | 12992 | [19 empty] | 12992 | [6 empty] | 0
ИТОГО: | [28 empty] | 12992 | [19 empty] | 12992 | [6 empty] | 0
№11 Немонтируемое оборудование
1 |  | 2 |  |  |  | 3 |  |  |  | 4 |  |  |  | 5 |  |  |  |  | 6 |  |  | 7 | [8 empty] | 8 | [6 empty] | 9 |  |  |  |  | 10 | [7 empty] | 11 | [6 empty] | 12
1 |  | прайс ТД Центр Здоровья стр.106 |  |  |  | Лари для грязного белья |  |  |  | шт |  |  |  | 2 |  |  |  |  | 244.918 |  |  | 1 | [8 empty] | 490 | [11 empty] | 1 | [7 empty] | 490
Цед=890/1,18/3,21*1,03*1,012
2 |  | прайс ТД Центр Здоровья стр.107 |  |  |  | Стул для врача |  |  |  | шт |  |  |  | 4 |  |  |  |  | 7031.1555 |  |  | 1 | [8 empty] | 28125 | [11 empty] | 1 | [7 empty] | 28125
Цед=25550,30/1,18/3,21*1,03*1,012
3 |  | прайс ТД Центр Здоровья стр.108 |  |  |  | Диван |  |  |  | шт |  |  |  | 9 |  |  |  |  | 9842.3215 |  |  | 1 | [8 empty] | 88581 | [11 empty] | 1 | [7 empty] | 88581
Цед=35765,71/1,18/3,21*1,03*1,012
4 |  | прайс ТД Центр Здоровья стр.108 |  |  |  | Стол журнальный |  |  |  | шт |  |  |  | 4 |  |  |  |  | 893.7911 |  |  | 1 | [8 empty] | 3575 | [11 empty] | 1 | [7 empty] | 3575
Цед=3247,92/1,18/3,21*1,03*1,012
5 |  | прайс ТД Центр Здоровья стр.108 |  |  |  | Тумбочка прикроватная 400х420х750 |  |  |  | шт |  |  |  | 10 |  |  |  |  | 1244.954 |  |  | 1 | [8 empty] | 12450 | [11 empty] | 1 | [7 empty] | 12450
Цед=4524/1,18/3,21*1,03*1,012
6 |  | прайс ТД Центр Здоровья стр.108 |  |  |  | Кушетка медицинская смотровая 1800x500x480 |  |  |  | шт |  |  |  | 15 |  |  |  |  | 2238.856 |  |  | 1 | [8 empty] | 33583 | [11 empty] | 1 | [7 empty] | 33583
Цед=8135,71/1,18/3,21*1,03*1,012
7 |  | прайс ТД Центр Здоровья стр.108 |  |  |  | Кассета для сушки посуды L 1400мм |  |  |  | шт |  |  |  | 1 |  |  |  |  | 520.1068 |  |  | 1 | [8 empty] | 520 | [11 empty] | 1 | [7 empty] | 520
Цед=1890/1,18/3,21*1,03*1,012
8 |  | прайс ТД Центр Здоровья стр.109 |  |  |  | Лампа настольная , 1/220В, Р-0,2кВт |  |  |  | шт |  |  |  | 5 |  |  |  |  | 233.7068 |  |  | 1 | [8 empty] | 1169 | [11 empty] | 1 | [7 empty] | 1169
Цед=849,26/1,18/3,21*1,03*1,012
9 |  | прайс ТД Центр Здоровья стр.109 |  |  |  | Кушетка массажная |  |  |  | шт |  |  |  | 1 |  |  |  |  | 6176.3504 |  |  | 1 | [8 empty] | 6176 | [11 empty] | 1 | [7 empty] | 6176
Цед=22444,05/1,18/3,21*1,03*1,012
10 |  | прайс ТД Центр Здоровья стр.110 |  |  |  | Коврик диэлектрический, габ.1000*600мм |  |  |  | шт |  |  |  | 3 |  |  |  |  | 330.2265 |  |  | 1 | [8 empty] | 991 | [11 empty] | 1 | [7 empty] | 991
Цед=1200/1,18/3,21*1,03*1,012
11 |  | прайс ТД Центр Здоровья стр.110 |  |  |  | Лампа светодиодная, 1/220В, 0,1кВт |  |  |  | шт |  |  |  | 4 |  |  |  |  | 68.7972 |  |  | 1 | [8 empty] | 275 | [11 empty] | 1 | [7 empty] | 275
Цед=250/1,18/3,21*1,03*1,012
12 |  | прайс ТД Центр Здоровья стр.110 |  |  |  | Бак для мусора |  |  |  | шт |  |  |  | 20 |  |  |  |  | 5538.9279 |  |  | 1 | [8 empty] | 110779 | [11 empty] | 1 | [7 empty] | 110779
Цед=20127,74/1,18/3,21*1,03*1,012
13 |  | прайс ТД Центр Здоровья стр.111 |  |  |  | Бак для отходов с дез.раствором |  |  |  | шт |  |  |  | 1 |  |  |  |  | 481.5803 |  |  | 1 | [8 empty] | 482 | [11 empty] | 1 | [7 empty] | 482
Цед=1750/1,18/3,21*1,03*1,012
14 |  | прайс ТД Центр Здоровья стр.111 |  |  |  | Бак для дез.раствора |  |  |  | шт |  |  |  | 2 |  |  |  |  | 330.2265 |  |  | 1 | [8 empty] | 660 | [11 empty] | 1 | [7 empty] | 660
Цед=1200/1,18/3,21*1,03*1,012
15 |  | прайс ТД Центр Здоровья стр.112 |  |  |  | Вешалка для одежды |  |  |  | шт |  |  |  | 4 |  |  |  |  | 902.377 |  |  | 1 | [8 empty] | 3610 | [11 empty] | 1 | [7 empty] | 3610
Цед=3279,12/1,18/3,21*1,03*1,012
16 |  | прайс ТД Центр Здоровья стр.112 |  |  |  | Ширма |  |  |  | шт |  |  |  | 4 |  |  |  |  | 3425.9405 |  |  | 1 | [8 empty] | 13704 | [11 empty] | 1 | [7 empty] | 13704
Цед=12449,42/1,18/3,21*1,03*1,012
17 |  | прайс ТД Центр Здоровья стр.112 |  |  |  | Бачеки (три емкости ) на 15 л, 15 л, 30 л воды) для проявителя и фиксажа |  |  |  | шт |  |  |  | 1 |  |  |  |  | 963.1607 |  |  | 1 | [8 empty] | 963 | [11 empty] | 1 | [7 empty] | 963
Цед=3500/1,18/3,21*1,03*1,012
18 |  | прайс ТД Центр Здоровья стр.112 |  |  |  | Красная/зеленая лампа, 1/220В, Р-0,06кВт |  |  |  | шт |  |  |  | 1 |  |  |  |  | 155.4817 |  |  | 1 | [8 empty] | 155 | [11 empty] | 1 | [7 empty] | 155
Цед=565/1,18/3,21*1,03*1,012
19 |  | прайс ТД Центр Здоровья стр.112 |  |  |  | Сейф |  |  |  | шт |  |  |  | 1 |  |  |  |  | 9532.5388 |  |  | 1 | [8 empty] | 9533 | [11 empty] | 1 | [7 empty] | 9533
Цед=34640/1,18/3,21*1,03*1,012
20 |  | прайс ТД Центр Здоровья стр.109 |  |  |  | Периметр настольный, 1/220В, Р-0,1 кВт |  |  |  | шт |  |  |  | 1 |  |  |  |  | 11392.8148 |  |  | 1 | [8 empty] | 11393 | [11 empty] | 1 | [7 empty] | 11393
Цед=41400/1,18/3,21*1,03*1,012
21 |  | прайс ТД Центр Здоровья стр.109 |  |  |  | Дерматоскоп, 1/220В, 0,05кВт |  |  |  | шт |  |  |  | 1 |  |  |  |  | 4471.8174 |  |  | 1 | [8 empty] | 4472 | [11 empty] | 1 | [7 empty] | 4472
Цед=16250/1,18/3,21*1,03*1,012
ИТОГО: | [30 empty] | 331686 | [19 empty] | 331686 | [6 empty] | 0
Наименование и значение множителей | [14 empty] | Значение |  |  |  |  | Прямые |  |  |  | З/пл | [8 empty] | Маш/мех | [5 empty] | З/пл. маш | [5 empty] | Мат | [6 empty] | Затр. труд. | [6 empty] | Затр. труд. маш.
Итого | [14 empty] | 0 |  |  |  |  | 7351398 |  |  |  | 78959 | [8 empty] | 8168 | [5 empty] | 550 | [5 empty] | 7173605 | [6 empty] | 6061.29 | [6 empty] | 0
СОСТАВИЛ
ПРОВЕРИЛ

## SMW_Служебная (hidden)
Здание по разделам.smw
#REF! | 619 | 0 | 0 | 0 | 700
Наименование стройки - | 619 | 1 | 0 | 0 | 701
Объект | 619 | 2 | 0 | 0 | 702
ЛОКАЛЬНАЯ СМЕТА № 02-02-10 | 619 | 3 | 0 | 0 | 703
Оборудование поликлиники с дневным стационаром | 619 | 4 | 0 | 0 | 704
0 | 619 | 5 | 0 | 0 | 705
Сметная стоимость - | 619 | 5 | 1 | 0 | 705
0 | 619 | 9537 | 0 | 0 | 711
0 | 619 | 9537 | 1 | 0 | 711
В т.ч.строительных работ 8,31 тыс.руб | 619 | 9537 | 2 | 0 | 711
0 | 619 | 10705 | 0 | 0 | 711
0 | 619 | 10705 | 1 | 0 | 711
монтажных работ 170,26 тыс.руб | 619 | 10705 | 2 | 0 | 711
Основание | 619 | 11449 | 0 | 0 | 711
0 | 619 | 11449 | 1 | 0 | 711
Оборудования 7 172,83 тыс.руб. | 619 | 11449 | 2 | 0 | 711
Чертежи | 619 | 6 | 0 | 0 | 706
Нормативная трудоемкость - | 619 | 6 | 1 | 0 | 706
0 | 619 | 7 | 0 | 0 | 707
Сметная заработная плата - | 619 | 7 | 1 | 0 | 707
Составлена в ценах Января 2000 г. | 619 | 8 | 0 | 0 | 708
№ п.п. | 619 | 17 | 0 | 0 | 21760
Шифр номера нормативов и коды ресурсов | 619 | 17 | 1 | 0 | 21760
Наименование работ и затрат | 619 | 17 | 2 | 0 | 21760
Единица измерения. | 619 | 17 | 3 | 0 | 21760
Кол-во единиц | 619 | 17 | 4 | 0 | 21760
Цена на ед. изм., руб. | 619 | 17 | 5 | 0 | 21760
Поправочные коэффициенты | 619 | 17 | 6 | 0 | 21760
Стоимость в ценах 2001 г | 619 | 17 | 7 | 0 | 21760
Пункт коэффиц. пересчета | 619 | 17 | 8 | 0 | 21760
Коэффициенты пересчета | 619 | 17 | 9 | 0 | 21760
Стоимость в текущих ценах | 619 | 17 | 10 | 0 | 21760
ЗТР, всего чел.-час | 619 | 17 | 11 | 0 | 21760
1 | 619 | 15701 | 0 | 0 | 21762
ФЕР17-01-001-02 | 619 | 15701 | 1 | 0 | 21762
Установка ванн прямых стальных | 619 | 15701 | 2 | 0 | 21762
10 компл. | 619 | 15701 | 3 | 0 | 21762
4.9 | 619 | 15701 | 4 | 0 | 21762
Зарплата | 619 | 15702 | 2 | 0 | 21785
208.27 | 619 | 15702 | 5 | 0 | 21785
1 | 619 | 15702 | 9 | 0 | 21785
Эксплуатация машин | 619 | 15703 | 2 | 0 | 21785
91.07 | 619 | 15703 | 5 | 0 | 21785
1 | 619 | 15703 | 9 | 0 | 21785
в т.ч. зарплата машиниста | 619 | 15704 | 2 | 0 | 21785
6.89 | 619 | 15704 | 5 | 0 | 21785
1 | 619 | 15704 | 9 | 0 | 21785
Материальные ресурсы | 619 | 15705 | 2 | 0 | 21785
9681.89 | 619 | 15705 | 5 | 0 | 21785
1 | 619 | 15705 | 9 | 0 | 21785
1.1 | 619 | 15711 | 0 | 0 | 21766
[301-0052] | 619 | 15711 | 1 | 0 | 21766
Ванны купальные прямобортные стальные эмалированные с 2-мя стальными подставками, с прокладками, уравнителем электрических потенциалов, с пластмассовыми выпуском, сифоном, переливной трубой и переливом ВСТ размером 1500х700х560 мм | 619 | 15711 | 2 | 0 | 21766
комплект | 619 | 15711 | 3 | 0 | 21766
960.5 | 619 | 15711 | 5 | 0 | 21766
-10 | 619 | 15711 | 6 | 0 | 21766
0 | 619 | 15711 | 8 | 0 | 21766
1 | 619 | 15711 | 9 | 0 | 21766
Накладные расходы от ФОТ | 619 | 15706 | 2 | 0 | 21786
0 | 619 | 15706 | 3 | 0 | 21786
1.28 | 619 | 15706 | 5 | 0 | 21786
1.28 | 619 | 15706 | 9 | 0 | 21786
Сметная прибыль от ФОТ | 619 | 15707 | 2 | 0 | 21787
0 | 619 | 15707 | 3 | 0 | 21787
0.83 | 619 | 15707 | 5 | 0 | 21787
0.83 | 619 | 15707 | 9 | 0 | 21787
Затраты труда | 619 | 15710 | 2 | 0 | 21774
чел.-ч | 619 | 15710 | 3 | 0 | 21774
21.65 | 619 | 15710 | 4 | 0 | 21774
Итого по расценке | 619 | 15709 | 2 | 0 | 21788
2 | 619 | 15712 | 0 | 0 | 21762
ФЕР10-01-059-01 | 619 | 15712 | 1 | 0 | 21762
Установка столов, шкафов под мойки, холодильных шкафов и др. | 619 | 15712 | 2 | 0 | 21762
100 шт. изделий | 619 | 15712 | 3 | 0 | 21762
0.12 | 619 | 15712 | 4 | 0 | 21762
Зарплата | 619 | 15713 | 2 | 0 | 21785
602.7 | 619 | 15713 | 5 | 0 | 21785
1 | 619 | 15713 | 9 | 0 | 21785
Эксплуатация машин | 619 | 15714 | 2 | 0 | 21785
269.39 | 619 | 15714 | 5 | 0 | 21785
1 | 619 | 15714 | 9 | 0 | 21785
в т.ч. зарплата машиниста | 619 | 15715 | 2 | 0 | 21785
23.36 | 619 | 15715 | 5 | 0 | 21785
1 | 619 | 15715 | 9 | 0 | 21785
Материальные ресурсы | 619 | 15716 | 2 | 0 | 21785
1633.35 | 619 | 15716 | 5 | 0 | 21785
1 | 619 | 15716 | 9 | 0 | 21785
Накладные расходы от ФОТ | 619 | 15717 | 2 | 0 | 21786
0 | 619 | 15717 | 3 | 0 | 21786
1.18 | 619 | 15717 | 5 | 0 | 21786
1.18 | 619 | 15717 | 9 | 0 | 21786
Сметная прибыль от ФОТ | 619 | 15718 | 2 | 0 | 21787
0 | 619 | 15718 | 3 | 0 | 21787
0.63 | 619 | 15718 | 5 | 0 | 21787
0.63 | 619 | 15718 | 9 | 0 | 21787
Затраты труда | 619 | 15721 | 2 | 0 | 21774
чел.-ч | 619 | 15721 | 3 | 0 | 21774
75.15 | 619 | 15721 | 4 | 0 | 21774
Итого по расценке | 619 | 15720 | 2 | 0 | 21788
3 | 619 | 15722 | 0 | 0 | 21762
ФЕРм34-01-136-01 | 619 | 15722 | 1 | 0 | 21762
Облучатель бактерицидный настенный | 619 | 15722 | 2 | 0 | 21762
1 шт. | 619 | 15722 | 3 | 0 | 21762
51 | 619 | 15722 | 4 | 0 | 21762
Зарплата | 619 | 15730 | 2 | 0 | 21785
93.42 | 619 | 15730 | 5 | 0 | 21785
1 | 619 | 15730 | 9 | 0 | 21785
Эксплуатация машин | 619 | 15729 | 2 | 0 | 21785
0 | 619 | 15729 | 5 | 0 | 21785
1 | 619 | 15729 | 9 | 0 | 21785
в т.ч. зарплата машиниста | 619 | 15728 | 2 | 0 | 21785
0 | 619 | 15728 | 5 | 0 | 21785
1 | 619 | 15728 | 9 | 0 | 21785
Материальные ресурсы | 619 | 15727 | 2 | 0 | 21785
2.07 | 619 | 15727 | 5 | 0 | 21785
1 | 619 | 15727 | 9 | 0 | 21785
Накладные расходы от ФОТ | 619 | 15726 | 2 | 0 | 21786
0 | 619 | 15726 | 3 | 0 | 21786
0.8 | 619 | 15726 | 5 | 0 | 21786
0.8 | 619 | 15726 | 9 | 0 | 21786
Сметная прибыль от ФОТ | 619 | 15725 | 2 | 0 | 21787
0 | 619 | 15725 | 3 | 0 | 21787
0.6 | 619 | 15725 | 5 | 0 | 21787
0.6 | 619 | 15725 | 9 | 0 | 21787
Затраты труда | 619 | 15724 | 2 | 0 | 21774
чел.-ч | 619 | 15724 | 3 | 0 | 21774
10.3 | 619 | 15724 | 4 | 0 | 21774
Итого по расценке | 619 | 15723 | 2 | 0 | 21788
4 | 619 | 15803 | 0 | 0 | 21762
ФЕРм34-02-004-05 | 619 | 15803 | 1 | 0 | 21762
Излучатель ультрафиолетовый для стерилизации помещения | 619 | 15803 | 2 | 0 | 21762
1 шт. | 619 | 15803 | 3 | 0 | 21762
3 | 619 | 15803 | 4 | 0 | 21762
Зарплата | 619 | 15804 | 2 | 0 | 21785
180.6 | 619 | 15804 | 5 | 0 | 21785
1 | 619 | 15804 | 9 | 0 | 21785
Эксплуатация машин | 619 | 15805 | 2 | 0 | 21785
34.15 | 619 | 15805 | 5 | 0 | 21785
1 | 619 | 15805 | 9 | 0 | 21785
в т.ч. зарплата машиниста | 619 | 15806 | 2 | 0 | 21785
1.89 | 619 | 15806 | 5 | 0 | 21785
1 | 619 | 15806 | 9 | 0 | 21785
Материальные ресурсы | 619 | 15807 | 2 | 0 | 21785
5.05 | 619 | 15807 | 5 | 0 | 21785
1 | 619 | 15807 | 9 | 0 | 21785
Накладные расходы от ФОТ | 619 | 15808 | 2 | 0 | 21786
0 | 619 | 15808 | 3 | 0 | 21786
0.8 | 619 | 15808 | 5 | 0 | 21786
0.8 | 619 | 15808 | 9 | 0 | 21786
Сметная прибыль от ФОТ | 619 | 15809 | 2 | 0 | 21787
0 | 619 | 15809 | 3 | 0 | 21787
0.6 | 619 | 15809 | 5 | 0 | 21787
0.6 | 619 | 15809 | 9 | 0 | 21787
Затраты труда | 619 | 15812 | 2 | 0 | 21774
чел.-ч | 619 | 15812 | 3 | 0 | 21774
14.6 | 619 | 15812 | 4 | 0 | 21774
Итого по расценке | 619 | 15811 | 2 | 0 | 21788
5 | 619 | 15741 | 0 | 0 | 21762
ФЕРм34-01-083-04 | 619 | 15741 | 1 | 0 | 21762
Шкаф сушильно-вытяжной | 619 | 15741 | 2 | 0 | 21762
1 шт. | 619 | 15741 | 3 | 0 | 21762
2 | 619 | 15741 | 4 | 0 | 21762
Зарплата | 619 | 15749 | 2 | 0 | 21785
99.09 | 619 | 15749 | 5 | 0 | 21785
1 | 619 | 15749 | 9 | 0 | 21785
Эксплуатация машин | 619 | 15748 | 2 | 0 | 21785
0 | 619 | 15748 | 5 | 0 | 21785
1 | 619 | 15748 | 9 | 0 | 21785
в т.ч. зарплата машиниста | 619 | 15747 | 2 | 0 | 21785
0 | 619 | 15747 | 5 | 0 | 21785
1 | 619 | 15747 | 9 | 0 | 21785
Материальные ресурсы | 619 | 15746 | 2 | 0 | 21785
1.98 | 619 | 15746 | 5 | 0 | 21785
1 | 619 | 15746 | 9 | 0 | 21785
Накладные расходы от ФОТ | 619 | 15745 | 2 | 0 | 21786
0 | 619 | 15745 | 3 | 0 | 21786
0.8 | 619 | 15745 | 5 | 0 | 21786
0.8 | 619 | 15745 | 9 | 0 | 21786
Сметная прибыль от ФОТ | 619 | 15744 | 2 | 0 | 21787
0 | 619 | 15744 | 3 | 0 | 21787
0.6 | 619 | 15744 | 5 | 0 | 21787
0.6 | 619 | 15744 | 9 | 0 | 21787
Затраты труда | 619 | 15743 | 2 | 0 | 21774
чел.-ч | 619 | 15743 | 3 | 0 | 21774
10.3 | 619 | 15743 | 4 | 0 | 21774
Итого по расценке | 619 | 15742 | 2 | 0 | 21788
6 | 619 | 15751 | 0 | 0 | 21762
ФЕРм34-01-151-02 | 619 | 15751 | 1 | 0 | 21762
Микроскоп операционный | 619 | 15751 | 2 | 0 | 21762
1 шт. | 619 | 15751 | 3 | 0 | 21762
2 | 619 | 15751 | 4 | 0 | 21762
Зарплата | 619 | 15759 | 2 | 0 | 21785
223.56 | 619 | 15759 | 5 | 0 | 21785
1 | 619 | 15759 | 9 | 0 | 21785
Эксплуатация машин | 619 | 15758 | 2 | 0 | 21785
0 | 619 | 15758 | 5 | 0 | 21785
1 | 619 | 15758 | 9 | 0 | 21785
в т.ч. зарплата машиниста | 619 | 15757 | 2 | 0 | 21785
0 | 619 | 15757 | 5 | 0 | 21785
1 | 619 | 15757 | 9 | 0 | 21785
Материальные ресурсы | 619 | 15756 | 2 | 0 | 21785
4.47 | 619 | 15756 | 5 | 0 | 21785
1 | 619 | 15756 | 9 | 0 | 21785
Накладные расходы от ФОТ | 619 | 15755 | 2 | 0 | 21786
0 | 619 | 15755 | 3 | 0 | 21786
0.8 | 619 | 15755 | 5 | 0 | 21786
0.8 | 619 | 15755 | 9 | 0 | 21786
Сметная прибыль от ФОТ | 619 | 15754 | 2 | 0 | 21787
0 | 619 | 15754 | 3 | 0 | 21787
0.6 | 619 | 15754 | 5 | 0 | 21787
0.6 | 619 | 15754 | 9 | 0 | 21787
Затраты труда | 619 | 15753 | 2 | 0 | 21774
чел.-ч | 619 | 15753 | 3 | 0 | 21774
21.6 | 619 | 15753 | 4 | 0 | 21774
Итого по расценке | 619 | 15752 | 2 | 0 | 21788
7 | 619 | 15761 | 0 | 0 | 21762
ФЕРм34-01-242-01 | 619 | 15761 | 1 | 0 | 21762
Термобаня ТБ-110 | 619 | 15761 | 2 | 0 | 21762
1 шт. | 619 | 15761 | 3 | 0 | 21762
1 | 619 | 15761 | 4 | 0 | 21762
Зарплата | 619 | 15769 | 2 | 0 | 21785
125.32 | 619 | 15769 | 5 | 0 | 21785
1 | 619 | 15769 | 9 | 0 | 21785
Эксплуатация машин | 619 | 15768 | 2 | 0 | 21785
0 | 619 | 15768 | 5 | 0 | 21785
1 | 619 | 15768 | 9 | 0 | 21785
в т.ч. зарплата машиниста | 619 | 15767 | 2 | 0 | 21785
0 | 619 | 15767 | 5 | 0 | 21785
1 | 619 | 15767 | 9 | 0 | 21785
Материальные ресурсы | 619 | 15766 | 2 | 0 | 21785
5.19 | 619 | 15766 | 5 | 0 | 21785
1 | 619 | 15766 | 9 | 0 | 21785
Накладные расходы от ФОТ | 619 | 15765 | 2 | 0 | 21786
0 | 619 | 15765 | 3 | 0 | 21786
0.8 | 619 | 15765 | 5 | 0 | 21786
0.8 | 619 | 15765 | 9 | 0 | 21786
Сметная прибыль от ФОТ | 619 | 15764 | 2 | 0 | 21787
0 | 619 | 15764 | 3 | 0 | 21787
0.6 | 619 | 15764 | 5 | 0 | 21787
0.6 | 619 | 15764 | 9 | 0 | 21787
Затраты труда | 619 | 15763 | 2 | 0 | 21774
чел.-ч | 619 | 15763 | 3 | 0 | 21774
11.3 | 619 | 15763 | 4 | 0 | 21774
Итого по расценке | 619 | 15762 | 2 | 0 | 21788
8 | 619 | 15771 | 0 | 0 | 21762
ФЕРм11-04-002-01 | 619 | 15771 | 1 | 0 | 21762
Аппарат настольный, масса до 0,015 т | 619 | 15771 | 2 | 0 | 21762
1 шт. | 619 | 15771 | 3 | 0 | 21762
23 | 619 | 15771 | 4 | 0 | 21762
Зарплата | 619 | 15772 | 2 | 0 | 21785
8.79 | 619 | 15772 | 5 | 0 | 21785
1 | 619 | 15772 | 9 | 0 | 21785
Эксплуатация машин | 619 | 15773 | 2 | 0 | 21785
13.95 | 619 | 15773 | 5 | 0 | 21785
1 | 619 | 15773 | 9 | 0 | 21785
в т.ч. зарплата машиниста | 619 | 15774 | 2 | 0 | 21785
0 | 619 | 15774 | 5 | 0 | 21785
1 | 619 | 15774 | 9 | 0 | 21785
Материальные ресурсы | 619 | 15775 | 2 | 0 | 21785
0.18 | 619 | 15775 | 5 | 0 | 21785
1 | 619 | 15775 | 9 | 0 | 21785
Накладные расходы от ФОТ | 619 | 15776 | 2 | 0 | 21786
0 | 619 | 15776 | 3 | 0 | 21786
0.92 | 619 | 15776 | 5 | 0 | 21786
0.92 | 619 | 15776 | 9 | 0 | 21786
Сметная прибыль от ФОТ | 619 | 15777 | 2 | 0 | 21787
0 | 619 | 15777 | 3 | 0 | 21787
0.65 | 619 | 15777 | 5 | 0 | 21787
0.65 | 619 | 15777 | 9 | 0 | 21787
Затраты труда | 619 | 15789 | 2 | 0 | 21774
чел.-ч | 619 | 15789 | 3 | 0 | 21774
1.03 | 619 | 15789 | 4 | 0 | 21774
Итого по расценке | 619 | 15779 | 2 | 0 | 21788
9 | 619 | 15780 | 0 | 0 | 21762
ФЕРм10-02-030-01 | 619 | 15780 | 1 | 0 | 21762
Аппарат телефонный системы ЦБ или АТС настольный | 619 | 15780 | 2 | 0 | 21762
1 шт. | 619 | 15780 | 3 | 0 | 21762
3 | 619 | 15780 | 4 | 0 | 21762
Зарплата | 619 | 15781 | 2 | 0 | 21785
6.93 | 619 | 15781 | 5 | 0 | 21785
1 | 619 | 15781 | 9 | 0 | 21785
Эксплуатация машин | 619 | 15782 | 2 | 0 | 21785
0 | 619 | 15782 | 5 | 0 | 21785
1 | 619 | 15782 | 9 | 0 | 21785
в т.ч. зарплата машиниста | 619 | 15783 | 2 | 0 | 21785
0 | 619 | 15783 | 5 | 0 | 21785
1 | 619 | 15783 | 9 | 0 | 21785
Материальные ресурсы | 619 | 15784 | 2 | 0 | 21785
10.64 | 619 | 15784 | 5 | 0 | 21785
1 | 619 | 15784 | 9 | 0 | 21785
Накладные расходы от ФОТ | 619 | 15785 | 2 | 0 | 21786
0 | 619 | 15785 | 3 | 0 | 21786
0.8 | 619 | 15785 | 5 | 0 | 21786
0.8 | 619 | 15785 | 9 | 0 | 21786
Сметная прибыль от ФОТ | 619 | 15786 | 2 | 0 | 21787
0 | 619 | 15786 | 3 | 0 | 21787
0.6 | 619 | 15786 | 5 | 0 | 21787
0.6 | 619 | 15786 | 9 | 0 | 21787
Затраты труда | 619 | 15790 | 2 | 0 | 21774
чел.-ч | 619 | 15790 | 3 | 0 | 21774
0.72 | 619 | 15790 | 4 | 0 | 21774
Итого по расценке | 619 | 15788 | 2 | 0 | 21788
10 | 619 | 15814 | 0 | 0 | 21762
ФЕРм34-02-007-01 | 619 | 15814 | 1 | 0 | 21762
Автоклав-стерилизатор | 619 | 15814 | 2 | 0 | 21762
1 шт. | 619 | 15814 | 3 | 0 | 21762
10 | 619 | 15814 | 4 | 0 | 21762
Зарплата | 619 | 15822 | 2 | 0 | 21785
386.02 | 619 | 15822 | 5 | 0 | 21785
1 | 619 | 15822 | 9 | 0 | 21785
Эксплуатация машин | 619 | 15821 | 2 | 0 | 21785
438.49 | 619 | 15821 | 5 | 0 | 21785
1 | 619 | 15821 | 9 | 0 | 21785
в т.ч. зарплата машиниста | 619 | 15820 | 2 | 0 | 21785
30.11 | 619 | 15820 | 5 | 0 | 21785
1 | 619 | 15820 | 9 | 0 | 21785
Материальные ресурсы | 619 | 15819 | 2 | 0 | 21785
9.16 | 619 | 15819 | 5 | 0 | 21785
1 | 619 | 15819 | 9 | 0 | 21785
Накладные расходы от ФОТ | 619 | 15818 | 2 | 0 | 21786
0 | 619 | 15818 | 3 | 0 | 21786
0.8 | 619 | 15818 | 5 | 0 | 21786
0.8 | 619 | 15818 | 9 | 0 | 21786
Сметная прибыль от ФОТ | 619 | 15817 | 2 | 0 | 21787
0 | 619 | 15817 | 3 | 0 | 21787
0.6 | 619 | 15817 | 5 | 0 | 21787
0.6 | 619 | 15817 | 9 | 0 | 21787
Затраты труда | 619 | 15816 | 2 | 0 | 21774
чел.-ч | 619 | 15816 | 3 | 0 | 21774
30.3 | 619 | 15816 | 4 | 0 | 21774
Итого по расценке | 619 | 15815 | 2 | 0 | 21788
11 | 619 | 15825 | 0 | 0 | 21762
ФЕР18-02-003-01 | 619 | 15825 | 1 | 0 | 21762
Установка водоподогревателей емкостных вместимостью до 1 м3 | 619 | 15825 | 2 | 0 | 21762
1 водоподогреватель | 619 | 15825 | 3 | 0 | 21762
1 | 619 | 15825 | 4 | 0 | 21762
Зарплата | 619 | 15826 | 2 | 0 | 21785
135.73 | 619 | 15826 | 5 | 0 | 21785
1 | 619 | 15826 | 9 | 0 | 21785
Эксплуатация машин | 619 | 15827 | 2 | 0 | 21785
64.86 | 619 | 15827 | 5 | 0 | 21785
1 | 619 | 15827 | 9 | 0 | 21785
в т.ч. зарплата машиниста | 619 | 15828 | 2 | 0 | 21785
3.11 | 619 | 15828 | 5 | 0 | 21785
1 | 619 | 15828 | 9 | 0 | 21785
Материальные ресурсы | 619 | 15829 | 2 | 0 | 21785
5650.43 | 619 | 15829 | 5 | 0 | 21785
1 | 619 | 15829 | 9 | 0 | 21785
11.1 | 619 | 15835 | 0 | 0 | 21766
[301-0152] | 619 | 15835 | 1 | 0 | 21766
Водоподогреватели паровые емкостные горизонтальные СТД N 3068 объемом 1 м3 | 619 | 15835 | 2 | 0 | 21766
шт. | 619 | 15835 | 3 | 0 | 21766
5373.2 | 619 | 15835 | 5 | 0 | 21766
-1 | 619 | 15835 | 6 | 0 | 21766
0 | 619 | 15835 | 8 | 0 | 21766
1 | 619 | 15835 | 9 | 0 | 21766
Накладные расходы от ФОТ | 619 | 15830 | 2 | 0 | 21786
0 | 619 | 15830 | 3 | 0 | 21786
1.28 | 619 | 15830 | 5 | 0 | 21786
1.28 | 619 | 15830 | 9 | 0 | 21786
Сметная прибыль от ФОТ | 619 | 15831 | 2 | 0 | 21787
0 | 619 | 15831 | 3 | 0 | 21787
0.83 | 619 | 15831 | 5 | 0 | 21787
0.83 | 619 | 15831 | 9 | 0 | 21787
Затраты труда | 619 | 15834 | 2 | 0 | 21774
чел.-ч | 619 | 15834 | 3 | 0 | 21774
14.61 | 619 | 15834 | 4 | 0 | 21774
Итого по расценке | 619 | 15833 | 2 | 0 | 21788
12 | 619 | 15836 | 0 | 0 | 21762
ФЕР20-02-008-01 | 619 | 15836 | 1 | 0 | 21762
Установка отсосов от оборудования | 619 | 15836 | 2 | 0 | 21762
100 кг отсосов | 619 | 15836 | 3 | 0 | 21762
0.4 | 619 | 15836 | 4 | 0 | 21762
Зарплата | 619 | 15844 | 2 | 0 | 21785
37.32 | 619 | 15844 | 5 | 0 | 21785
1 | 619 | 15844 | 9 | 0 | 21785
Эксплуатация машин | 619 | 15843 | 2 | 0 | 21785
8.72 | 619 | 15843 | 5 | 0 | 21785
1 | 619 | 15843 | 9 | 0 | 21785
в т.ч. зарплата машиниста | 619 | 15842 | 2 | 0 | 21785
0 | 619 | 15842 | 5 | 0 | 21785
1 | 619 | 15842 | 9 | 0 | 21785
Материальные ресурсы | 619 | 15841 | 2 | 0 | 21785
10.76 | 619 | 15841 | 5 | 0 | 21785
1 | 619 | 15841 | 9 | 0 | 21785
Накладные расходы от ФОТ | 619 | 15840 | 2 | 0 | 21786
0 | 619 | 15840 | 3 | 0 | 21786
1.28 | 619 | 15840 | 5 | 0 | 21786
1.28 | 619 | 15840 | 9 | 0 | 21786
Сметная прибыль от ФОТ | 619 | 15839 | 2 | 0 | 21787
0 | 619 | 15839 | 3 | 0 | 21787
0.83 | 619 | 15839 | 5 | 0 | 21787
0.83 | 619 | 15839 | 9 | 0 | 21787
Затраты труда | 619 | 15838 | 2 | 0 | 21774
чел.-ч | 619 | 15838 | 3 | 0 | 21774
3.97 | 619 | 15838 | 4 | 0 | 21774
Итого по расценке | 619 | 15837 | 2 | 0 | 21788
13 | 619 | 15846 | 0 | 0 | 21762
ФЕР17-01-002-03 | 619 | 15846 | 1 | 0 | 21762
Установка смесителей | 619 | 15846 | 2 | 0 | 21762
10 шт. | 619 | 15846 | 3 | 0 | 21762
0.1 | 619 | 15846 | 4 | 0 | 21762
Зарплата | 619 | 15854 | 2 | 0 | 21785
67.34 | 619 | 15854 | 5 | 0 | 21785
1 | 619 | 15854 | 9 | 0 | 21785
Эксплуатация машин | 619 | 15853 | 2 | 0 | 21785
0.2 | 619 | 15853 | 5 | 0 | 21785
1 | 619 | 15853 | 9 | 0 | 21785
в т.ч. зарплата машиниста | 619 | 15852 | 2 | 0 | 21785
0 | 619 | 15852 | 5 | 0 | 21785
1 | 619 | 15852 | 9 | 0 | 21785
Материальные ресурсы | 619 | 15851 | 2 | 0 | 21785
1445.43 | 619 | 15851 | 5 | 0 | 21785
1 | 619 | 15851 | 9 | 0 | 21785
13.1 | 619 | 15857 | 0 | 0 | 21766
[301-1527] | 619 | 15857 | 1 | 0 | 21766
Смеситель латунный с гальванопокрытием для мойки настольный, с верхней камерой смешения | 619 | 15857 | 2 | 0 | 21766
шт. | 619 | 15857 | 3 | 0 | 21766
143 | 619 | 15857 | 5 | 0 | 21766
-10 | 619 | 15857 | 6 | 0 | 21766
0 | 619 | 15857 | 8 | 0 | 21766
1 | 619 | 15857 | 9 | 0 | 21766
Накладные расходы от ФОТ | 619 | 15850 | 2 | 0 | 21786
0 | 619 | 15850 | 3 | 0 | 21786
1.28 | 619 | 15850 | 5 | 0 | 21786
1.28 | 619 | 15850 | 9 | 0 | 21786
Сметная прибыль от ФОТ | 619 | 15849 | 2 | 0 | 21787
0 | 619 | 15849 | 3 | 0 | 21787
0.83 | 619 | 15849 | 5 | 0 | 21787
0.83 | 619 | 15849 | 9 | 0 | 21787
Затраты труда | 619 | 15848 | 2 | 0 | 21774
чел.-ч | 619 | 15848 | 3 | 0 | 21774
7 | 619 | 15848 | 4 | 0 | 21774
Итого по расценке | 619 | 15847 | 2 | 0 | 21788
14 | 619 | 15859 | 0 | 0 | 21762
ФЕРм28-12-012-01 | 619 | 15859 | 1 | 0 | 21762
Машина посудомоечная | 619 | 15859 | 2 | 0 | 21762
1 шт. | 619 | 15859 | 3 | 0 | 21762
1 | 619 | 15859 | 4 | 0 | 21762
Зарплата | 619 | 15867 | 2 | 0 | 21785
258.46 | 619 | 15867 | 5 | 0 | 21785
1 | 619 | 15867 | 9 | 0 | 21785
Эксплуатация машин | 619 | 15866 | 2 | 0 | 21785
14.3 | 619 | 15866 | 5 | 0 | 21785
1 | 619 | 15866 | 9 | 0 | 21785
в т.ч. зарплата машиниста | 619 | 15865 | 2 | 0 | 21785
1.01 | 619 | 15865 | 5 | 0 | 21785
1 | 619 | 15865 | 9 | 0 | 21785
Материальные ресурсы | 619 | 15864 | 2 | 0 | 21785
87.57 | 619 | 15864 | 5 | 0 | 21785
1 | 619 | 15864 | 9 | 0 | 21785
Накладные расходы от ФОТ | 619 | 15863 | 2 | 0 | 21786
0 | 619 | 15863 | 3 | 0 | 21786
0.8 | 619 | 15863 | 5 | 0 | 21786
0.8 | 619 | 15863 | 9 | 0 | 21786
Сметная прибыль от ФОТ | 619 | 15862 | 2 | 0 | 21787
0 | 619 | 15862 | 3 | 0 | 21787
0.6 | 619 | 15862 | 5 | 0 | 21787
0.6 | 619 | 15862 | 9 | 0 | 21787
Затраты труда | 619 | 15861 | 2 | 0 | 21774
чел.-ч | 619 | 15861 | 3 | 0 | 21774
30.3 | 619 | 15861 | 4 | 0 | 21774
Итого по расценке | 619 | 15860 | 2 | 0 | 21788
15 | 619 | 15869 | 0 | 0 | 21762
ФЕРм08-03-602-02 | 619 | 15869 | 1 | 0 | 21762
Электроплита | 619 | 15869 | 2 | 0 | 21762
1 шт. | 619 | 15869 | 3 | 0 | 21762
2 | 619 | 15869 | 4 | 0 | 21762
Зарплата | 619 | 15877 | 2 | 0 | 21785
18.95 | 619 | 15877 | 5 | 0 | 21785
1 | 619 | 15877 | 9 | 0 | 21785
Эксплуатация машин | 619 | 15876 | 2 | 0 | 21785
2.55 | 619 | 15876 | 5 | 0 | 21785
1 | 619 | 15876 | 9 | 0 | 21785
в т.ч. зарплата машиниста | 619 | 15875 | 2 | 0 | 21785
0.14 | 619 | 15875 | 5 | 0 | 21785
1 | 619 | 15875 | 9 | 0 | 21785
Материальные ресурсы | 619 | 15874 | 2 | 0 | 21785
0.38 | 619 | 15874 | 5 | 0 | 21785
1 | 619 | 15874 | 9 | 0 | 21785
Накладные расходы от ФОТ | 619 | 15873 | 2 | 0 | 21786
0 | 619 | 15873 | 3 | 0 | 21786
0.95 | 619 | 15873 | 5 | 0 | 21786
0.95 | 619 | 15873 | 9 | 0 | 21786
Сметная прибыль от ФОТ | 619 | 15872 | 2 | 0 | 21787
0 | 619 | 15872 | 3 | 0 | 21787
0.65 | 619 | 15872 | 5 | 0 | 21787
0.65 | 619 | 15872 | 9 | 0 | 21787
Затраты труда | 619 | 15871 | 2 | 0 | 21774
чел.-ч | 619 | 15871 | 3 | 0 | 21774
1.91 | 619 | 15871 | 4 | 0 | 21774
Итого по расценке | 619 | 15870 | 2 | 0 | 21788
16 | 619 | 15880 | 0 | 0 | 21762
ФЕР17-01-008-04 | 619 | 15880 | 1 | 0 | 21762
Установка кипятильников (прим) | 619 | 15880 | 2 | 0 | 21762
10 компл. | 619 | 15880 | 3 | 0 | 21762
0.1 | 619 | 15880 | 4 | 0 | 21762
Зарплата | 619 | 15888 | 2 | 0 | 21785
387.47 | 619 | 15888 | 5 | 0 | 21785
1 | 619 | 15888 | 9 | 0 | 21785
Эксплуатация машин | 619 | 15887 | 2 | 0 | 21785
33.41 | 619 | 15887 | 5 | 0 | 21785
1 | 619 | 15887 | 9 | 0 | 21785
в т.ч. зарплата машиниста | 619 | 15886 | 2 | 0 | 21785
5.67 | 619 | 15886 | 5 | 0 | 21785
1 | 619 | 15886 | 9 | 0 | 21785
Материальные ресурсы | 619 | 15885 | 2 | 0 | 21785
6967.43 | 619 | 15885 | 5 | 0 | 21785
1 | 619 | 15885 | 9 | 0 | 21785
16.1 | 619 | 15889 | 0 | 0 | 21766
[301-3247] | 619 | 15889 | 1 | 0 | 21766
Кипятильники | 619 | 15889 | 2 | 0 | 21766
комплект | 619 | 15889 | 3 | 0 | 21766
537.2 | 619 | 15889 | 5 | 0 | 21766
-10 | 619 | 15889 | 6 | 0 | 21766
0 | 619 | 15889 | 8 | 0 | 21766
1 | 619 | 15889 | 9 | 0 | 21766
Накладные расходы от ФОТ | 619 | 15884 | 2 | 0 | 21786
0 | 619 | 15884 | 3 | 0 | 21786
1.28 | 619 | 15884 | 5 | 0 | 21786
1.28 | 619 | 15884 | 9 | 0 | 21786
Сметная прибыль от ФОТ | 619 | 15883 | 2 | 0 | 21787
0 | 619 | 15883 | 3 | 0 | 21787
0.83 | 619 | 15883 | 5 | 0 | 21787
0.83 | 619 | 15883 | 9 | 0 | 21787
Затраты труда | 619 | 15882 | 2 | 0 | 21774
чел.-ч | 619 | 15882 | 3 | 0 | 21774
41.22 | 619 | 15882 | 4 | 0 | 21774
Итого по расценке | 619 | 15881 | 2 | 0 | 21788
17 | 619 | 15892 | 0 | 0 | 21762
ФЕРм34-01-037-01 | 619 | 15892 | 1 | 0 | 21762
Аудиометр диагностический | 619 | 15892 | 2 | 0 | 21762
1 шт. | 619 | 15892 | 3 | 0 | 21762
1 | 619 | 15892 | 4 | 0 | 21762
Зарплата | 619 | 15900 | 2 | 0 | 21785
85.37 | 619 | 15900 | 5 | 0 | 21785
1 | 619 | 15900 | 9 | 0 | 21785
Эксплуатация машин | 619 | 15899 | 2 | 0 | 21785
0 | 619 | 15899 | 5 | 0 | 21785
1 | 619 | 15899 | 9 | 0 | 21785
в т.ч. зарплата машиниста | 619 | 15898 | 2 | 0 | 21785
0 | 619 | 15898 | 5 | 0 | 21785
1 | 619 | 15898 | 9 | 0 | 21785
Материальные ресурсы | 619 | 15897 | 2 | 0 | 21785
1.77 | 619 | 15897 | 5 | 0 | 21785
1 | 619 | 15897 | 9 | 0 | 21785
Накладные расходы от ФОТ | 619 | 15896 | 2 | 0 | 21786
0 | 619 | 15896 | 3 | 0 | 21786
0.8 | 619 | 15896 | 5 | 0 | 21786
0.8 | 619 | 15896 | 9 | 0 | 21786
Сметная прибыль от ФОТ | 619 | 15895 | 2 | 0 | 21787
0 | 619 | 15895 | 3 | 0 | 21787
0.6 | 619 | 15895 | 5 | 0 | 21787
0.6 | 619 | 15895 | 9 | 0 | 21787
Затраты труда | 619 | 15894 | 2 | 0 | 21774
чел.-ч | 619 | 15894 | 3 | 0 | 21774
9.3 | 619 | 15894 | 4 | 0 | 21774
Итого по расценке | 619 | 15893 | 2 | 0 | 21788
18 | 619 | 15902 | 0 | 0 | 21762
ФЕРм34-01-083-02 | 619 | 15902 | 1 | 0 | 21762
Установка лазерная физиотерапевтическая на базе "Ягода" | 619 | 15902 | 2 | 0 | 21762
комплект | 619 | 15902 | 3 | 0 | 21762
5 | 619 | 15902 | 4 | 0 | 21762
Зарплата | 619 | 15910 | 2 | 0 | 21785
703.22 | 619 | 15910 | 5 | 0 | 21785
1 | 619 | 15910 | 9 | 0 | 21785
Эксплуатация машин | 619 | 15909 | 2 | 0 | 21785
0 | 619 | 15909 | 5 | 0 | 21785
1 | 619 | 15909 | 9 | 0 | 21785
в т.ч. зарплата машиниста | 619 | 15908 | 2 | 0 | 21785
0 | 619 | 15908 | 5 | 0 | 21785
1 | 619 | 15908 | 9 | 0 | 21785
Материальные ресурсы | 619 | 15907 | 2 | 0 | 21785
14.65 | 619 | 15907 | 5 | 0 | 21785
1 | 619 | 15907 | 9 | 0 | 21785
Накладные расходы от ФОТ | 619 | 15906 | 2 | 0 | 21786
0 | 619 | 15906 | 3 | 0 | 21786
0.8 | 619 | 15906 | 5 | 0 | 21786
0.8 | 619 | 15906 | 9 | 0 | 21786
Сметная прибыль от ФОТ | 619 | 15905 | 2 | 0 | 21787
0 | 619 | 15905 | 3 | 0 | 21787
0.6 | 619 | 15905 | 5 | 0 | 21787
0.6 | 619 | 15905 | 9 | 0 | 21787
Затраты труда | 619 | 15904 | 2 | 0 | 21774
чел.-ч | 619 | 15904 | 3 | 0 | 21774
73.1 | 619 | 15904 | 4 | 0 | 21774
Итого по расценке | 619 | 15903 | 2 | 0 | 21788
19 | 619 | 15912 | 0 | 0 | 21762
ФЕРм34-01-170-10 | 619 | 15912 | 1 | 0 | 21762
Офтальмоскоп электрический Водовозова | 619 | 15912 | 2 | 0 | 21762
1 шт. | 619 | 15912 | 3 | 0 | 21762
1 | 619 | 15912 | 4 | 0 | 21762
Зарплата | 619 | 15920 | 2 | 0 | 21785
76.18 | 619 | 15920 | 5 | 0 | 21785
1 | 619 | 15920 | 9 | 0 | 21785
Эксплуатация машин | 619 | 15919 | 2 | 0 | 21785
0 | 619 | 15919 | 5 | 0 | 21785
1 | 619 | 15919 | 9 | 0 | 21785
в т.ч. зарплата машиниста | 619 | 15918 | 2 | 0 | 21785
0 | 619 | 15918 | 5 | 0 | 21785
1 | 619 | 15918 | 9 | 0 | 21785
Материальные ресурсы | 619 | 15917 | 2 | 0 | 21785
1.56 | 619 | 15917 | 5 | 0 | 21785
1 | 619 | 15917 | 9 | 0 | 21785
Накладные расходы от ФОТ | 619 | 15916 | 2 | 0 | 21786
0 | 619 | 15916 | 3 | 0 | 21786
0.8 | 619 | 15916 | 5 | 0 | 21786
0.8 | 619 | 15916 | 9 | 0 | 21786
Сметная прибыль от ФОТ | 619 | 15915 | 2 | 0 | 21787
0 | 619 | 15915 | 3 | 0 | 21787
0.6 | 619 | 15915 | 5 | 0 | 21787
0.6 | 619 | 15915 | 9 | 0 | 21787
Затраты труда | 619 | 15914 | 2 | 0 | 21774
чел.-ч | 619 | 15914 | 3 | 0 | 21774
8.2 | 619 | 15914 | 4 | 0 | 21774
Итого по расценке | 619 | 15913 | 2 | 0 | 21788
20 | 619 | 15923 | 0 | 0 | 21762
ФЕРм34-01-170-07 | 619 | 15923 | 1 | 0 | 21762
Лампа щелевая без тонометра | 619 | 15923 | 2 | 0 | 21762
1 шт. | 619 | 15923 | 3 | 0 | 21762
1 | 619 | 15923 | 4 | 0 | 21762
Зарплата | 619 | 15931 | 2 | 0 | 21785
138.53 | 619 | 15931 | 5 | 0 | 21785
1 | 619 | 15931 | 9 | 0 | 21785
Эксплуатация машин | 619 | 15930 | 2 | 0 | 21785
0 | 619 | 15930 | 5 | 0 | 21785
1 | 619 | 15930 | 9 | 0 | 21785
в т.ч. зарплата машиниста | 619 | 15929 | 2 | 0 | 21785
0 | 619 | 15929 | 5 | 0 | 21785
1 | 619 | 15929 | 9 | 0 | 21785
Материальные ресурсы | 619 | 15928 | 2 | 0 | 21785
2.81 | 619 | 15928 | 5 | 0 | 21785
1 | 619 | 15928 | 9 | 0 | 21785
Накладные расходы от ФОТ | 619 | 15927 | 2 | 0 | 21786
0 | 619 | 15927 | 3 | 0 | 21786
0.8 | 619 | 15927 | 5 | 0 | 21786
0.8 | 619 | 15927 | 9 | 0 | 21786
Сметная прибыль от ФОТ | 619 | 15926 | 2 | 0 | 21787
0 | 619 | 15926 | 3 | 0 | 21787
0.6 | 619 | 15926 | 5 | 0 | 21787
0.6 | 619 | 15926 | 9 | 0 | 21787
Затраты труда | 619 | 15925 | 2 | 0 | 21774
чел.-ч | 619 | 15925 | 3 | 0 | 21774
14.4 | 619 | 15925 | 4 | 0 | 21774
Итого по расценке | 619 | 15924 | 2 | 0 | 21788
21 | 619 | 15934 | 0 | 0 | 21762
ФЕРм34-01-244-01 | 619 | 15934 | 1 | 0 | 21762
Шкаф сушильный вакуумный и сушильно-стерилизационный, масса до 0,35 т | 619 | 15934 | 2 | 0 | 21762
1 шт. | 619 | 15934 | 3 | 0 | 21762
7 | 619 | 15934 | 4 | 0 | 21762
Зарплата | 619 | 15942 | 2 | 0 | 21785
217.57 | 619 | 15942 | 5 | 0 | 21785
1 | 619 | 15942 | 9 | 0 | 21785
Эксплуатация машин | 619 | 15941 | 2 | 0 | 21785
0 | 619 | 15941 | 5 | 0 | 21785
1 | 619 | 15941 | 9 | 0 | 21785
в т.ч. зарплата машиниста | 619 | 15940 | 2 | 0 | 21785
0 | 619 | 15940 | 5 | 0 | 21785
1 | 619 | 15940 | 9 | 0 | 21785
Материальные ресурсы | 619 | 15939 | 2 | 0 | 21785
6.13 | 619 | 15939 | 5 | 0 | 21785
1 | 619 | 15939 | 9 | 0 | 21785
Накладные расходы от ФОТ | 619 | 15938 | 2 | 0 | 21786
0 | 619 | 15938 | 3 | 0 | 21786
0.8 | 619 | 15938 | 5 | 0 | 21786
0.8 | 619 | 15938 | 9 | 0 | 21786
Сметная прибыль от ФОТ | 619 | 15937 | 2 | 0 | 21787
0 | 619 | 15937 | 3 | 0 | 21787
0.6 | 619 | 15937 | 5 | 0 | 21787
0.6 | 619 | 15937 | 9 | 0 | 21787
Затраты труда | 619 | 15936 | 2 | 0 | 21774
чел.-ч | 619 | 15936 | 3 | 0 | 21774
23.7 | 619 | 15936 | 4 | 0 | 21774
Итого по расценке | 619 | 15935 | 2 | 0 | 21788
22 | 619 | 15943 | 0 | 0 | 21762
ФЕРм34-02-005-18 | 619 | 15943 | 1 | 0 | 21762
Теплообменник пенный (дистиллятор) | 619 | 15943 | 2 | 0 | 21762
1 шт. | 619 | 15943 | 3 | 0 | 21762
1 | 619 | 15943 | 4 | 0 | 21762
Зарплата | 619 | 15951 | 2 | 0 | 21785
194.21 | 619 | 15951 | 5 | 0 | 21785
1 | 619 | 15951 | 9 | 0 | 21785
Эксплуатация машин | 619 | 15950 | 2 | 0 | 21785
55.8 | 619 | 15950 | 5 | 0 | 21785
1 | 619 | 15950 | 9 | 0 | 21785
в т.ч. зарплата машиниста | 619 | 15949 | 2 | 0 | 21785
3.38 | 619 | 15949 | 5 | 0 | 21785
1 | 619 | 15949 | 9 | 0 | 21785
Материальные ресурсы | 619 | 15948 | 2 | 0 | 21785
3.88 | 619 | 15948 | 5 | 0 | 21785
1 | 619 | 15948 | 9 | 0 | 21785
Накладные расходы от ФОТ | 619 | 15947 | 2 | 0 | 21786
0 | 619 | 15947 | 3 | 0 | 21786
0.8 | 619 | 15947 | 5 | 0 | 21786
0.8 | 619 | 15947 | 9 | 0 | 21786
Сметная прибыль от ФОТ | 619 | 15946 | 2 | 0 | 21787
0 | 619 | 15946 | 3 | 0 | 21787
0.6 | 619 | 15946 | 5 | 0 | 21787
0.6 | 619 | 15946 | 9 | 0 | 21787
Затраты труда | 619 | 15945 | 2 | 0 | 21774
чел.-ч | 619 | 15945 | 3 | 0 | 21774
15.7 | 619 | 15945 | 4 | 0 | 21774
Итого по расценке | 619 | 15944 | 2 | 0 | 21788
23 | 619 | 15953 | 0 | 0 | 21762
ФЕРм34-01-057-01 | 619 | 15953 | 1 | 0 | 21762
Комплект оборудования рабочего места стоматолога | 619 | 15953 | 2 | 0 | 21762
комплект | 619 | 15953 | 3 | 0 | 21762
4 | 619 | 15953 | 4 | 0 | 21762
Зарплата | 619 | 15961 | 2 | 0 | 21785
684.08 | 619 | 15961 | 5 | 0 | 21785
1 | 619 | 15961 | 9 | 0 | 21785
Эксплуатация машин | 619 | 15960 | 2 | 0 | 21785
0 | 619 | 15960 | 5 | 0 | 21785
1 | 619 | 15960 | 9 | 0 | 21785
в т.ч. зарплата машиниста | 619 | 15959 | 2 | 0 | 21785
0 | 619 | 15959 | 5 | 0 | 21785
1 | 619 | 15959 | 9 | 0 | 21785
Материальные ресурсы | 619 | 15958 | 2 | 0 | 21785
17.51 | 619 | 15958 | 5 | 0 | 21785
1 | 619 | 15958 | 9 | 0 | 21785
Накладные расходы от ФОТ | 619 | 15957 | 2 | 0 | 21786
0 | 619 | 15957 | 3 | 0 | 21786
0.8 | 619 | 15957 | 5 | 0 | 21786
0.8 | 619 | 15957 | 9 | 0 | 21786
Сметная прибыль от ФОТ | 619 | 15956 | 2 | 0 | 21787
0 | 619 | 15956 | 3 | 0 | 21787
0.6 | 619 | 15956 | 5 | 0 | 21787
0.6 | 619 | 15956 | 9 | 0 | 21787
Затраты труда | 619 | 15955 | 2 | 0 | 21774
чел.-ч | 619 | 15955 | 3 | 0 | 21774
68 | 619 | 15955 | 4 | 0 | 21774
Итого по расценке | 619 | 15954 | 2 | 0 | 21788
24 | 619 | 15964 | 0 | 0 | 21762
ФЕРм34-01-059-08 | 619 | 15964 | 1 | 0 | 21762
Компрессор стоматологический | 619 | 15964 | 2 | 0 | 21762
1 шт. | 619 | 15964 | 3 | 0 | 21762
4 | 619 | 15964 | 4 | 0 | 21762
Зарплата | 619 | 15972 | 2 | 0 | 21785
106.22 | 619 | 15972 | 5 | 0 | 21785
1 | 619 | 15972 | 9 | 0 | 21785
Эксплуатация машин | 619 | 15971 | 2 | 0 | 21785
0 | 619 | 15971 | 5 | 0 | 21785
1 | 619 | 15971 | 9 | 0 | 21785
в т.ч. зарплата машиниста | 619 | 15970 | 2 | 0 | 21785
0 | 619 | 15970 | 5 | 0 | 21785
1 | 619 | 15970 | 9 | 0 | 21785
Материальные ресурсы | 619 | 15969 | 2 | 0 | 21785
2.82 | 619 | 15969 | 5 | 0 | 21785
1 | 619 | 15969 | 9 | 0 | 21785
Накладные расходы от ФОТ | 619 | 15968 | 2 | 0 | 21786
0 | 619 | 15968 | 3 | 0 | 21786
0.8 | 619 | 15968 | 5 | 0 | 21786
0.8 | 619 | 15968 | 9 | 0 | 21786
Сметная прибыль от ФОТ | 619 | 15967 | 2 | 0 | 21787
0 | 619 | 15967 | 3 | 0 | 21787
0.6 | 619 | 15967 | 5 | 0 | 21787
0.6 | 619 | 15967 | 9 | 0 | 21787
Затраты труда | 619 | 15966 | 2 | 0 | 21774
чел.-ч | 619 | 15966 | 3 | 0 | 21774
11.3 | 619 | 15966 | 4 | 0 | 21774
Итого по расценке | 619 | 15965 | 2 | 0 | 21788
25 | 619 | 15974 | 0 | 0 | 21762
ФЕРм34-01-059-04 | 619 | 15974 | 1 | 0 | 21762
Вибростол вакуумный зуботехнический | 619 | 15974 | 2 | 0 | 21762
1 шт. | 619 | 15974 | 3 | 0 | 21762
1 | 619 | 15974 | 4 | 0 | 21762
Зарплата | 619 | 15982 | 2 | 0 | 21785
200.66 | 619 | 15982 | 5 | 0 | 21785
1 | 619 | 15982 | 9 | 0 | 21785
Эксплуатация машин | 619 | 15981 | 2 | 0 | 21785
0 | 619 | 15981 | 5 | 0 | 21785
1 | 619 | 15981 | 9 | 0 | 21785
в т.ч. зарплата машиниста | 619 | 15980 | 2 | 0 | 21785
0 | 619 | 15980 | 5 | 0 | 21785
1 | 619 | 15980 | 9 | 0 | 21785
Материальные ресурсы | 619 | 15979 | 2 | 0 | 21785
4.18 | 619 | 15979 | 5 | 0 | 21785
1 | 619 | 15979 | 9 | 0 | 21785
Накладные расходы от ФОТ | 619 | 15978 | 2 | 0 | 21786
0 | 619 | 15978 | 3 | 0 | 21786
0.8 | 619 | 15978 | 5 | 0 | 21786
0.8 | 619 | 15978 | 9 | 0 | 21786
Сметная прибыль от ФОТ | 619 | 15977 | 2 | 0 | 21787
0 | 619 | 15977 | 3 | 0 | 21787
0.6 | 619 | 15977 | 5 | 0 | 21787
0.6 | 619 | 15977 | 9 | 0 | 21787
Затраты труда | 619 | 15976 | 2 | 0 | 21774
чел.-ч | 619 | 15976 | 3 | 0 | 21774
21.6 | 619 | 15976 | 4 | 0 | 21774
Итого по расценке | 619 | 15975 | 2 | 0 | 21788
26 | 619 | 15985 | 0 | 0 | 21762
ФЕРм34-01-231-04 | 619 | 15985 | 1 | 0 | 21762
Стол операционный универсальный с автоматическим управлением | 619 | 15985 | 2 | 0 | 21762
комплект | 619 | 15985 | 3 | 0 | 21762
1 | 619 | 15985 | 4 | 0 | 21762
Зарплата | 619 | 15993 | 2 | 0 | 21785
149.11 | 619 | 15993 | 5 | 0 | 21785
1 | 619 | 15993 | 9 | 0 | 21785
Эксплуатация машин | 619 | 15992 | 2 | 0 | 21785
0 | 619 | 15992 | 5 | 0 | 21785
1 | 619 | 15992 | 9 | 0 | 21785
в т.ч. зарплата машиниста | 619 | 15991 | 2 | 0 | 21785
0 | 619 | 15991 | 5 | 0 | 21785
1 | 619 | 15991 | 9 | 0 | 21785
Материальные ресурсы | 619 | 15990 | 2 | 0 | 21785
2.98 | 619 | 15990 | 5 | 0 | 21785
1 | 619 | 15990 | 9 | 0 | 21785
Накладные расходы от ФОТ | 619 | 15989 | 2 | 0 | 21786
0 | 619 | 15989 | 3 | 0 | 21786
0.8 | 619 | 15989 | 5 | 0 | 21786
0.8 | 619 | 15989 | 9 | 0 | 21786
Сметная прибыль от ФОТ | 619 | 15988 | 2 | 0 | 21787
0 | 619 | 15988 | 3 | 0 | 21787
0.6 | 619 | 15988 | 5 | 0 | 21787
0.6 | 619 | 15988 | 9 | 0 | 21787
Затраты труда | 619 | 15987 | 2 | 0 | 21774
чел.-ч | 619 | 15987 | 3 | 0 | 21774
15.5 | 619 | 15987 | 4 | 0 | 21774
Итого по расценке | 619 | 15986 | 2 | 0 | 21788
27 | 619 | 15996 | 0 | 0 | 21762
ФЕРм34-01-242-05 | 619 | 15996 | 1 | 0 | 21762
Устройство термостатирующее | 619 | 15996 | 2 | 0 | 21762
1 шт. | 619 | 15996 | 3 | 0 | 21762
1 | 619 | 15996 | 4 | 0 | 21762
Зарплата | 619 | 16004 | 2 | 0 | 21785
117.92 | 619 | 16004 | 5 | 0 | 21785
1 | 619 | 16004 | 9 | 0 | 21785
Эксплуатация машин | 619 | 16003 | 2 | 0 | 21785
0 | 619 | 16003 | 5 | 0 | 21785
1 | 619 | 16003 | 9 | 0 | 21785
в т.ч. зарплата машиниста | 619 | 16002 | 2 | 0 | 21785
0 | 619 | 16002 | 5 | 0 | 21785
1 | 619 | 16002 | 9 | 0 | 21785
Материальные ресурсы | 619 | 16001 | 2 | 0 | 21785
7.98 | 619 | 16001 | 5 | 0 | 21785
1 | 619 | 16001 | 9 | 0 | 21785
Накладные расходы от ФОТ | 619 | 16000 | 2 | 0 | 21786
0 | 619 | 16000 | 3 | 0 | 21786
0.8 | 619 | 16000 | 5 | 0 | 21786
0.8 | 619 | 16000 | 9 | 0 | 21786
Сметная прибыль от ФОТ | 619 | 15999 | 2 | 0 | 21787
0 | 619 | 15999 | 3 | 0 | 21787
0.6 | 619 | 15999 | 5 | 0 | 21787
0.6 | 619 | 15999 | 9 | 0 | 21787
Затраты труда | 619 | 15998 | 2 | 0 | 21774
чел.-ч | 619 | 15998 | 3 | 0 | 21774
12.4 | 619 | 15998 | 4 | 0 | 21774
Итого по расценке | 619 | 15997 | 2 | 0 | 21788
28 | 619 | 16006 | 0 | 0 | 21762
ФЕРм34-01-256-02 | 619 | 16006 | 1 | 0 | 21762
Аппарат для разделения и обработки крови | 619 | 16006 | 2 | 0 | 21762
1 шт. | 619 | 16006 | 3 | 0 | 21762
2 | 619 | 16006 | 4 | 0 | 21762
Зарплата | 619 | 16014 | 2 | 0 | 21785
319.6 | 619 | 16014 | 5 | 0 | 21785
1 | 619 | 16014 | 9 | 0 | 21785
Эксплуатация машин | 619 | 16013 | 2 | 0 | 21785
0 | 619 | 16013 | 5 | 0 | 21785
1 | 619 | 16013 | 9 | 0 | 21785
в т.ч. зарплата машиниста | 619 | 16012 | 2 | 0 | 21785
0 | 619 | 16012 | 5 | 0 | 21785
1 | 619 | 16012 | 9 | 0 | 21785
Материальные ресурсы | 619 | 16011 | 2 | 0 | 21785
8.26 | 619 | 16011 | 5 | 0 | 21785
1 | 619 | 16011 | 9 | 0 | 21785
Накладные расходы от ФОТ | 619 | 16010 | 2 | 0 | 21786
0 | 619 | 16010 | 3 | 0 | 21786
0.8 | 619 | 16010 | 5 | 0 | 21786
0.8 | 619 | 16010 | 9 | 0 | 21786
Сметная прибыль от ФОТ | 619 | 16009 | 2 | 0 | 21787
0 | 619 | 16009 | 3 | 0 | 21787
0.6 | 619 | 16009 | 5 | 0 | 21787
0.6 | 619 | 16009 | 9 | 0 | 21787
Затраты труда | 619 | 16008 | 2 | 0 | 21774
чел.-ч | 619 | 16008 | 3 | 0 | 21774
34 | 619 | 16008 | 4 | 0 | 21774
Итого по расценке | 619 | 16007 | 2 | 0 | 21788
29 | 619 | 16037 | 0 | 0 | 21762
ФЕРм34-01-100-02 | 619 | 16037 | 1 | 0 | 21762
Комплекс рентгеновский диагностический стационарный, тип РУМ-20 СГ-312 | 619 | 16037 | 2 | 0 | 21762
комплект | 619 | 16037 | 3 | 0 | 21762
1 | 619 | 16037 | 4 | 0 | 21762
Зарплата | 619 | 16045 | 2 | 0 | 21785
7406.38 | 619 | 16045 | 5 | 0 | 21785
1 | 619 | 16045 | 9 | 0 | 21785
Эксплуатация машин | 619 | 16044 | 2 | 0 | 21785
24.65 | 619 | 16044 | 5 | 0 | 21785
1 | 619 | 16044 | 9 | 0 | 21785
в т.ч. зарплата машиниста | 619 | 16043 | 2 | 0 | 21785
0 | 619 | 16043 | 5 | 0 | 21785
1 | 619 | 16043 | 9 | 0 | 21785
Материальные ресурсы | 619 | 16042 | 2 | 0 | 21785
1307.33 | 619 | 16042 | 5 | 0 | 21785
1 | 619 | 16042 | 9 | 0 | 21785
Накладные расходы от ФОТ | 619 | 16041 | 2 | 0 | 21786
0 | 619 | 16041 | 3 | 0 | 21786
0.8 | 619 | 16041 | 5 | 0 | 21786
0.8 | 619 | 16041 | 9 | 0 | 21786
Сметная прибыль от ФОТ | 619 | 16040 | 2 | 0 | 21787
0 | 619 | 16040 | 3 | 0 | 21787
0.6 | 619 | 16040 | 5 | 0 | 21787
0.6 | 619 | 16040 | 9 | 0 | 21787
Затраты труда | 619 | 16039 | 2 | 0 | 21774
чел.-ч | 619 | 16039 | 3 | 0 | 21774
677 | 619 | 16039 | 4 | 0 | 21774
Итого по расценке | 619 | 16038 | 2 | 0 | 21788
30 | 619 | 16017 | 0 | 0 | 21762
ФЕРм34-01-100-09 | 619 | 16017 | 1 | 0 | 21762
Комплекс рентгеновский диагностический "Рентген-50-2" | 619 | 16017 | 2 | 0 | 21762
комплект | 619 | 16017 | 3 | 0 | 21762
1 | 619 | 16017 | 4 | 0 | 21762
Зарплата | 619 | 16025 | 2 | 0 | 21785
13521.84 | 619 | 16025 | 5 | 0 | 21785
1 | 619 | 16025 | 9 | 0 | 21785
Эксплуатация машин | 619 | 16024 | 2 | 0 | 21785
0 | 619 | 16024 | 5 | 0 | 21785
1 | 619 | 16024 | 9 | 0 | 21785
в т.ч. зарплата машиниста | 619 | 16023 | 2 | 0 | 21785
0 | 619 | 16023 | 5 | 0 | 21785
1 | 619 | 16023 | 9 | 0 | 21785
Материальные ресурсы | 619 | 16022 | 2 | 0 | 21785
2588.44 | 619 | 16022 | 5 | 0 | 21785
1 | 619 | 16022 | 9 | 0 | 21785
Накладные расходы от ФОТ | 619 | 16021 | 2 | 0 | 21786
0 | 619 | 16021 | 3 | 0 | 21786
0.8 | 619 | 16021 | 5 | 0 | 21786
0.8 | 619 | 16021 | 9 | 0 | 21786
Сметная прибыль от ФОТ | 619 | 16020 | 2 | 0 | 21787
0 | 619 | 16020 | 3 | 0 | 21787
0.6 | 619 | 16020 | 5 | 0 | 21787
0.6 | 619 | 16020 | 9 | 0 | 21787
Затраты труда | 619 | 16019 | 2 | 0 | 21774
чел.-ч | 619 | 16019 | 3 | 0 | 21774
1236 | 619 | 16019 | 4 | 0 | 21774
Итого по расценке | 619 | 16018 | 2 | 0 | 21788
31 | 619 | 16047 | 0 | 0 | 21762
ФЕРм34-01-101-01 | 619 | 16047 | 1 | 0 | 21762
Аппарат рентгеновский дентальный стационарный "Минидент" | 619 | 16047 | 2 | 0 | 21762
1 шт. | 619 | 16047 | 3 | 0 | 21762
1 | 619 | 16047 | 4 | 0 | 21762
Зарплата | 619 | 16055 | 2 | 0 | 21785
116.56 | 619 | 16055 | 5 | 0 | 21785
1 | 619 | 16055 | 9 | 0 | 21785
Эксплуатация машин | 619 | 16054 | 2 | 0 | 21785
0 | 619 | 16054 | 5 | 0 | 21785
1 | 619 | 16054 | 9 | 0 | 21785
в т.ч. зарплата машиниста | 619 | 16053 | 2 | 0 | 21785
0 | 619 | 16053 | 5 | 0 | 21785
1 | 619 | 16053 | 9 | 0 | 21785
Материальные ресурсы | 619 | 16052 | 2 | 0 | 21785
26.13 | 619 | 16052 | 5 | 0 | 21785
1 | 619 | 16052 | 9 | 0 | 21785
Накладные расходы от ФОТ | 619 | 16051 | 2 | 0 | 21786
0 | 619 | 16051 | 3 | 0 | 21786
0.8 | 619 | 16051 | 5 | 0 | 21786
0.8 | 619 | 16051 | 9 | 0 | 21786
Сметная прибыль от ФОТ | 619 | 16050 | 2 | 0 | 21787
0 | 619 | 16050 | 3 | 0 | 21787
0.6 | 619 | 16050 | 5 | 0 | 21787
0.6 | 619 | 16050 | 9 | 0 | 21787
Затраты труда | 619 | 16049 | 2 | 0 | 21774
чел.-ч | 619 | 16049 | 3 | 0 | 21774
12.4 | 619 | 16049 | 4 | 0 | 21774
Итого по расценке | 619 | 16048 | 2 | 0 | 21788
32 | 619 | 16138 | 0 | 0 | 21762
ФЕРм34-01-100-18 | 619 | 16138 | 1 | 0 | 21762
Комплекс рентгеновский диагностический, в том числе штатив снимков | 619 | 16138 | 2 | 0 | 21762
комплект | 619 | 16138 | 3 | 0 | 21762
2 | 619 | 16138 | 4 | 0 | 21762
Зарплата | 619 | 16139 | 2 | 0 | 21785
257.82 | 619 | 16139 | 5 | 0 | 21785
1 | 619 | 16139 | 9 | 0 | 21785
Эксплуатация машин | 619 | 16140 | 2 | 0 | 21785
0 | 619 | 16140 | 5 | 0 | 21785
1 | 619 | 16140 | 9 | 0 | 21785
в т.ч. зарплата машиниста | 619 | 16141 | 2 | 0 | 21785
0 | 619 | 16141 | 5 | 0 | 21785
1 | 619 | 16141 | 9 | 0 | 21785
Материальные ресурсы | 619 | 16142 | 2 | 0 | 21785
5.16 | 619 | 16142 | 5 | 0 | 21785
1 | 619 | 16142 | 9 | 0 | 21785
32.1 | 619 | 16148 | 0 | 0 | 21766
[5.0] | 619 | 16148 | 1 | 0 | 21766
Масса оборудования | 619 | 16148 | 2 | 0 | 21766
т | 619 | 16148 | 3 | 0 | 21766
0 | 619 | 16148 | 5 | 0 | 21766
0.2 | 619 | 16148 | 6 | 0 | 21766
0 | 619 | 16148 | 8 | 0 | 21766
1 | 619 | 16148 | 9 | 0 | 21766
Накладные расходы от ФОТ | 619 | 16143 | 2 | 0 | 21786
0 | 619 | 16143 | 3 | 0 | 21786
0.8 | 619 | 16143 | 5 | 0 | 21786
0.8 | 619 | 16143 | 9 | 0 | 21786
Сметная прибыль от ФОТ | 619 | 16144 | 2 | 0 | 21787
0 | 619 | 16144 | 3 | 0 | 21787
0.6 | 619 | 16144 | 5 | 0 | 21787
0.6 | 619 | 16144 | 9 | 0 | 21787
Затраты труда | 619 | 16147 | 2 | 0 | 21774
чел.-ч | 619 | 16147 | 3 | 0 | 21774
26.8 | 619 | 16147 | 4 | 0 | 21774
Итого по расценке | 619 | 16146 | 2 | 0 | 21788
33 | 619 | 16067 | 0 | 0 | 21762
ФЕРм34-01-187-05 | 619 | 16067 | 1 | 0 | 21762
Эхоскоп медицинский акушерский | 619 | 16067 | 2 | 0 | 21762
1 шт. | 619 | 16067 | 3 | 0 | 21762
2 | 619 | 16067 | 4 | 0 | 21762
Зарплата | 619 | 16075 | 2 | 0 | 21785
93.42 | 619 | 16075 | 5 | 0 | 21785
1 | 619 | 16075 | 9 | 0 | 21785
Эксплуатация машин | 619 | 16074 | 2 | 0 | 21785
0 | 619 | 16074 | 5 | 0 | 21785
1 | 619 | 16074 | 9 | 0 | 21785
в т.ч. зарплата машиниста | 619 | 16073 | 2 | 0 | 21785
0 | 619 | 16073 | 5 | 0 | 21785
1 | 619 | 16073 | 9 | 0 | 21785
Материальные ресурсы | 619 | 16072 | 2 | 0 | 21785
2.07 | 619 | 16072 | 5 | 0 | 21785
1 | 619 | 16072 | 9 | 0 | 21785
Накладные расходы от ФОТ | 619 | 16071 | 2 | 0 | 21786
0 | 619 | 16071 | 3 | 0 | 21786
0.8 | 619 | 16071 | 5 | 0 | 21786
0.8 | 619 | 16071 | 9 | 0 | 21786
Сметная прибыль от ФОТ | 619 | 16070 | 2 | 0 | 21787
0 | 619 | 16070 | 3 | 0 | 21787
0.6 | 619 | 16070 | 5 | 0 | 21787
0.6 | 619 | 16070 | 9 | 0 | 21787
Затраты труда | 619 | 16069 | 2 | 0 | 21774
чел.-ч | 619 | 16069 | 3 | 0 | 21774
10.3 | 619 | 16069 | 4 | 0 | 21774
Итого по расценке | 619 | 16068 | 2 | 0 | 21788
34 | 619 | 16057 | 0 | 0 | 21762
ФЕРм34-01-103-01 | 619 | 16057 | 1 | 0 | 21762
Аппарат рентгеновский флюорографический стационарный 12Ф7Ц | 619 | 16057 | 2 | 0 | 21762
1 шт. | 619 | 16057 | 3 | 0 | 21762
1 | 619 | 16057 | 4 | 0 | 21762
Зарплата | 619 | 16065 | 2 | 0 | 21785
1448.64 | 619 | 16065 | 5 | 0 | 21785
1 | 619 | 16065 | 9 | 0 | 21785
Эксплуатация машин | 619 | 16064 | 2 | 0 | 21785
0 | 619 | 16064 | 5 | 0 | 21785
1 | 619 | 16064 | 9 | 0 | 21785
в т.ч. зарплата машиниста | 619 | 16063 | 2 | 0 | 21785
0 | 619 | 16063 | 5 | 0 | 21785
1 | 619 | 16063 | 9 | 0 | 21785
Материальные ресурсы | 619 | 16062 | 2 | 0 | 21785
92.97 | 619 | 16062 | 5 | 0 | 21785
1 | 619 | 16062 | 9 | 0 | 21785
Накладные расходы от ФОТ | 619 | 16061 | 2 | 0 | 21786
0 | 619 | 16061 | 3 | 0 | 21786
0.8 | 619 | 16061 | 5 | 0 | 21786
0.8 | 619 | 16061 | 9 | 0 | 21786
Сметная прибыль от ФОТ | 619 | 16060 | 2 | 0 | 21787
0 | 619 | 16060 | 3 | 0 | 21787
0.6 | 619 | 16060 | 5 | 0 | 21787
0.6 | 619 | 16060 | 9 | 0 | 21787
Затраты труда | 619 | 16059 | 2 | 0 | 21774
чел.-ч | 619 | 16059 | 3 | 0 | 21774
144 | 619 | 16059 | 4 | 0 | 21774
Итого по расценке | 619 | 16058 | 2 | 0 | 21788
35 | 619 | 16077 | 0 | 0 | 21762
ФЕРм34-01-220-26 | 619 | 16077 | 1 | 0 | 21762
Электрокардиограф (с комбинированным питанием) | 619 | 16077 | 2 | 0 | 21762
комплект | 619 | 16077 | 3 | 0 | 21762
1 | 619 | 16077 | 4 | 0 | 21762
Зарплата | 619 | 16085 | 2 | 0 | 21785
136.81 | 619 | 16085 | 5 | 0 | 21785
1 | 619 | 16085 | 9 | 0 | 21785
Эксплуатация машин | 619 | 16084 | 2 | 0 | 21785
0 | 619 | 16084 | 5 | 0 | 21785
1 | 619 | 16084 | 9 | 0 | 21785
в т.ч. зарплата машиниста | 619 | 16083 | 2 | 0 | 21785
0 | 619 | 16083 | 5 | 0 | 21785
1 | 619 | 16083 | 9 | 0 | 21785
Материальные ресурсы | 619 | 16082 | 2 | 0 | 21785
2.76 | 619 | 16082 | 5 | 0 | 21785
1 | 619 | 16082 | 9 | 0 | 21785
Накладные расходы от ФОТ | 619 | 16081 | 2 | 0 | 21786
0 | 619 | 16081 | 3 | 0 | 21786
0.8 | 619 | 16081 | 5 | 0 | 21786
0.8 | 619 | 16081 | 9 | 0 | 21786
Сметная прибыль от ФОТ | 619 | 16080 | 2 | 0 | 21787
0 | 619 | 16080 | 3 | 0 | 21787
0.6 | 619 | 16080 | 5 | 0 | 21787
0.6 | 619 | 16080 | 9 | 0 | 21787
Затраты труда | 619 | 16079 | 2 | 0 | 21774
чел.-ч | 619 | 16079 | 3 | 0 | 21774
13.4 | 619 | 16079 | 4 | 0 | 21774
Итого по расценке | 619 | 16078 | 2 | 0 | 21788
36 | 619 | 16087 | 0 | 0 | 21762
ФЕРм10-02-015-01 | 619 | 16087 | 1 | 0 | 21762
Станция, пульт и установка оперативной телефонной связи с усилительным устройством, емкость 10 номеров | 619 | 16087 | 2 | 0 | 21762
1 номер | 619 | 16087 | 3 | 0 | 21762
20 | 619 | 16087 | 4 | 0 | 21762
Зарплата | 619 | 16095 | 2 | 0 | 21785
61.66 | 619 | 16095 | 5 | 0 | 21785
1 | 619 | 16095 | 9 | 0 | 21785
Эксплуатация машин | 619 | 16094 | 2 | 0 | 21785
19.8 | 619 | 16094 | 5 | 0 | 21785
1 | 619 | 16094 | 9 | 0 | 21785
в т.ч. зарплата машиниста | 619 | 16093 | 2 | 0 | 21785
2.21 | 619 | 16093 | 5 | 0 | 21785
1 | 619 | 16093 | 9 | 0 | 21785
Материальные ресурсы | 619 | 16092 | 2 | 0 | 21785
10.96 | 619 | 16092 | 5 | 0 | 21785
1 | 619 | 16092 | 9 | 0 | 21785
Накладные расходы от ФОТ | 619 | 16091 | 2 | 0 | 21786
0 | 619 | 16091 | 3 | 0 | 21786
0.8 | 619 | 16091 | 5 | 0 | 21786
0.8 | 619 | 16091 | 9 | 0 | 21786
Сметная прибыль от ФОТ | 619 | 16090 | 2 | 0 | 21787
0 | 619 | 16090 | 3 | 0 | 21787
0.6 | 619 | 16090 | 5 | 0 | 21787
0.6 | 619 | 16090 | 9 | 0 | 21787
Затраты труда | 619 | 16089 | 2 | 0 | 21774
чел.-ч | 619 | 16089 | 3 | 0 | 21774
5.56 | 619 | 16089 | 4 | 0 | 21774
Итого по расценке | 619 | 16088 | 2 | 0 | 21788
37 | 619 | 16097 | 0 | 0 | 21762
ФЕРм10-10-006-01 | 619 | 16097 | 1 | 0 | 21762
Система управления доступом с автоматическим запирающим устройством | 619 | 16097 | 2 | 0 | 21762
1 шт. | 619 | 16097 | 3 | 0 | 21762
2 | 619 | 16097 | 4 | 0 | 21762
Зарплата | 619 | 16105 | 2 | 0 | 21785
24.28 | 619 | 16105 | 5 | 0 | 21785
1 | 619 | 16105 | 9 | 0 | 21785
Эксплуатация машин | 619 | 16104 | 2 | 0 | 21785
9.97 | 619 | 16104 | 5 | 0 | 21785
1 | 619 | 16104 | 9 | 0 | 21785
в т.ч. зарплата машиниста | 619 | 16103 | 2 | 0 | 21785
0 | 619 | 16103 | 5 | 0 | 21785
1 | 619 | 16103 | 9 | 0 | 21785
Материальные ресурсы | 619 | 16102 | 2 | 0 | 21785
0.49 | 619 | 16102 | 5 | 0 | 21785
1 | 619 | 16102 | 9 | 0 | 21785
Накладные расходы от ФОТ | 619 | 16101 | 2 | 0 | 21786
0 | 619 | 16101 | 3 | 0 | 21786
0.95 | 619 | 16101 | 5 | 0 | 21786
0.95 | 619 | 16101 | 9 | 0 | 21786
Сметная прибыль от ФОТ | 619 | 16100 | 2 | 0 | 21787
0 | 619 | 16100 | 3 | 0 | 21787
0.55 | 619 | 16100 | 5 | 0 | 21787
0.55 | 619 | 16100 | 9 | 0 | 21787
Затраты труда | 619 | 16099 | 2 | 0 | 21774
чел.-ч | 619 | 16099 | 3 | 0 | 21774
2.28 | 619 | 16099 | 4 | 0 | 21774
Итого по расценке | 619 | 16098 | 2 | 0 | 21788
38 | 619 | 16115 | 0 | 0 | 21762
ФЕРм08-03-593-06 | 619 | 16115 | 1 | 0 | 21762
Светильник потолочный или настенный с креплением винтами или болтами для помещений с нормальными условиями среды, одноламповый | 619 | 16115 | 2 | 0 | 21762
100 шт. | 619 | 16115 | 3 | 0 | 21762
0.17 | 619 | 16115 | 4 | 0 | 21762
Зарплата | 619 | 16123 | 2 | 0 | 21785
700.75 | 619 | 16123 | 5 | 0 | 21785
1 | 619 | 16123 | 9 | 0 | 21785
Эксплуатация машин | 619 | 16122 | 2 | 0 | 21785
226.27 | 619 | 16122 | 5 | 0 | 21785
1 | 619 | 16122 | 9 | 0 | 21785
в т.ч. зарплата машиниста | 619 | 16121 | 2 | 0 | 21785
11.88 | 619 | 16121 | 5 | 0 | 21785
1 | 619 | 16121 | 9 | 0 | 21785
Материальные ресурсы | 619 | 16120 | 2 | 0 | 21785
514.35 | 619 | 16120 | 5 | 0 | 21785
1 | 619 | 16120 | 9 | 0 | 21785
Накладные расходы от ФОТ | 619 | 16119 | 2 | 0 | 21786
0 | 619 | 16119 | 3 | 0 | 21786
0.95 | 619 | 16119 | 5 | 0 | 21786
0.95 | 619 | 16119 | 9 | 0 | 21786
Сметная прибыль от ФОТ | 619 | 16118 | 2 | 0 | 21787
0 | 619 | 16118 | 3 | 0 | 21787
0.65 | 619 | 16118 | 5 | 0 | 21787
0.65 | 619 | 16118 | 9 | 0 | 21787
Затраты труда | 619 | 16117 | 2 | 0 | 21774
чел.-ч | 619 | 16117 | 3 | 0 | 21774
70.64 | 619 | 16117 | 4 | 0 | 21774
Итого по расценке | 619 | 16116 | 2 | 0 | 21788
39 | 619 | 16125 | 0 | 0 | 21771
прайс ТД Центр Здоровья стр.111 | 619 | 16125 | 1 | 0 | 21771
Лампа настенная, 1/220В, Р-0,075кВт | 619 | 16125 | 2 | 0 | 21771
шт | 619 | 16125 | 3 | 0 | 21771
17 | 619 | 16125 | 4 | 0 | 21771
595.7837 | 619 | 16125 | 5 | 0 | 21771
0 | 619 | 16125 | 8 | 0 | 21771
1 | 619 | 16125 | 9 | 0 | 21771
40 | 619 | 16106 | 0 | 0 | 21762
ФЕРм08-03-593-10 | 619 | 16106 | 1 | 0 | 21762
Световые настенные указатели | 619 | 16106 | 2 | 0 | 21762
100 шт. | 619 | 16106 | 3 | 0 | 21762
0.02 | 619 | 16106 | 4 | 0 | 21762
Зарплата | 619 | 16114 | 2 | 0 | 21785
779.32 | 619 | 16114 | 5 | 0 | 21785
1 | 619 | 16114 | 9 | 0 | 21785
Эксплуатация машин | 619 | 16113 | 2 | 0 | 21785
44.36 | 619 | 16113 | 5 | 0 | 21785
1 | 619 | 16113 | 9 | 0 | 21785
в т.ч. зарплата машиниста | 619 | 16112 | 2 | 0 | 21785
2.7 | 619 | 16112 | 5 | 0 | 21785
1 | 619 | 16112 | 9 | 0 | 21785
Материальные ресурсы | 619 | 16111 | 2 | 0 | 21785
520.41 | 619 | 16111 | 5 | 0 | 21785
1 | 619 | 16111 | 9 | 0 | 21785
Накладные расходы от ФОТ | 619 | 16110 | 2 | 0 | 21786
0 | 619 | 16110 | 3 | 0 | 21786
0.95 | 619 | 16110 | 5 | 0 | 21786
0.95 | 619 | 16110 | 9 | 0 | 21786
Сметная прибыль от ФОТ | 619 | 16109 | 2 | 0 | 21787
0 | 619 | 16109 | 3 | 0 | 21787
0.65 | 619 | 16109 | 5 | 0 | 21787
0.65 | 619 | 16109 | 9 | 0 | 21787
Затраты труда | 619 | 16108 | 2 | 0 | 21774
чел.-ч | 619 | 16108 | 3 | 0 | 21774
78.56 | 619 | 16108 | 4 | 0 | 21774
Итого по расценке | 619 | 16107 | 2 | 0 | 21788
41 | 619 | 16126 | 0 | 0 | 21771
прайс ТД Центр Здоровья стр.112 | 619 | 16126 | 1 | 0 | 21771
Световое табло для рентгена , 1/220В, Р-0,075кВт | 619 | 16126 | 2 | 0 | 21771
шт | 619 | 16126 | 3 | 0 | 21771
2 | 619 | 16126 | 4 | 0 | 21771
256.7511 | 619 | 16126 | 5 | 0 | 21771
0 | 619 | 16126 | 8 | 0 | 21771
1 | 619 | 16126 | 9 | 0 | 21771
42 | 619 | 16149 | 0 | 0 | 21762
ФЕРм34-01-002-01 | 619 | 16149 | 1 | 0 | 21762
Стерилизатор воздушный, вместимость рабочей камеры 20, 40, 80 дм3, масса до 0,065 т | 619 | 16149 | 2 | 0 | 21762
1 шт. | 619 | 16149 | 3 | 0 | 21762
1 | 619 | 16149 | 4 | 0 | 21762
Зарплата | 619 | 16157 | 2 | 0 | 21785
255.94 | 619 | 16157 | 5 | 0 | 21785
1 | 619 | 16157 | 9 | 0 | 21785
Эксплуатация машин | 619 | 16156 | 2 | 0 | 21785
0 | 619 | 16156 | 5 | 0 | 21785
1 | 619 | 16156 | 9 | 0 | 21785
в т.ч. зарплата машиниста | 619 | 16155 | 2 | 0 | 21785
0 | 619 | 16155 | 5 | 0 | 21785
1 | 619 | 16155 | 9 | 0 | 21785
Материальные ресурсы | 619 | 16154 | 2 | 0 | 21785
7.47 | 619 | 16154 | 5 | 0 | 21785
1 | 619 | 16154 | 9 | 0 | 21785
Накладные расходы от ФОТ | 619 | 16153 | 2 | 0 | 21786
0 | 619 | 16153 | 3 | 0 | 21786
0.8 | 619 | 16153 | 5 | 0 | 21786
0.8 | 619 | 16153 | 9 | 0 | 21786
Сметная прибыль от ФОТ | 619 | 16152 | 2 | 0 | 21787
0 | 619 | 16152 | 3 | 0 | 21787
0.6 | 619 | 16152 | 5 | 0 | 21787
0.6 | 619 | 16152 | 9 | 0 | 21787
Затраты труда | 619 | 16151 | 2 | 0 | 21774
чел.-ч | 619 | 16151 | 3 | 0 | 21774
25.8 | 619 | 16151 | 4 | 0 | 21774
Итого по расценке | 619 | 16150 | 2 | 0 | 21788
43 | 619 | 16158 | 0 | 0 | 21762
ФЕР20-02-011-01 | 619 | 16158 | 1 | 0 | 21762
Установка зонтов над оборудованием | 619 | 16158 | 2 | 0 | 21762
1 м2 поверхности зонта | 619 | 16158 | 3 | 0 | 21762
1.4 | 619 | 16158 | 4 | 0 | 21762
Зарплата | 619 | 16159 | 2 | 0 | 21785
9.4 | 619 | 16159 | 5 | 0 | 21785
1 | 619 | 16159 | 9 | 0 | 21785
Эксплуатация машин | 619 | 16160 | 2 | 0 | 21785
4.14 | 619 | 16160 | 5 | 0 | 21785
1 | 619 | 16160 | 9 | 0 | 21785
в т.ч. зарплата машиниста | 619 | 16161 | 2 | 0 | 21785
0 | 619 | 16161 | 5 | 0 | 21785
1 | 619 | 16161 | 9 | 0 | 21785
Материальные ресурсы | 619 | 16162 | 2 | 0 | 21785
146.32 | 619 | 16162 | 5 | 0 | 21785
1 | 619 | 16162 | 9 | 0 | 21785
43.1 | 619 | 16168 | 0 | 0 | 21766
[301-1186] | 619 | 16168 | 1 | 0 | 21766
Зонты вытяжные над оборудованием из листовой горячекатаной и сортовой стали | 619 | 16168 | 2 | 0 | 21766
м2 | 619 | 16168 | 3 | 0 | 21766
133.06 | 619 | 16168 | 5 | 0 | 21766
-1 | 619 | 16168 | 6 | 0 | 21766
0 | 619 | 16168 | 8 | 0 | 21766
1 | 619 | 16168 | 9 | 0 | 21766
Накладные расходы от ФОТ | 619 | 16163 | 2 | 0 | 21786
0 | 619 | 16163 | 3 | 0 | 21786
1.28 | 619 | 16163 | 5 | 0 | 21786
1.28 | 619 | 16163 | 9 | 0 | 21786
Сметная прибыль от ФОТ | 619 | 16164 | 2 | 0 | 21787
0 | 619 | 16164 | 3 | 0 | 21787
0.83 | 619 | 16164 | 5 | 0 | 21787
0.83 | 619 | 16164 | 9 | 0 | 21787
Затраты труда | 619 | 16167 | 2 | 0 | 21774
чел.-ч | 619 | 16167 | 3 | 0 | 21774
1 | 619 | 16167 | 4 | 0 | 21774
Итого по расценке | 619 | 16166 | 2 | 0 | 21788
ИТОГО: | 619 | 11060 | 2 | 0 | 21763
1 | 619 | 15519 | 0 | 0 | 21771
прайс ТД Центр Здоровья стр.106 | 619 | 15519 | 1 | 0 | 21771
Ванна рукомойная , габ. 500*500*870 ммор)1/ 220В, Р-36Вт, 1257x65x124 | 619 | 15519 | 2 | 0 | 21771
шт | 619 | 15519 | 3 | 0 | 21771
30 | 619 | 15519 | 4 | 0 | 21771
9955.6828 | 619 | 15519 | 5 | 0 | 21771
0 | 619 | 15519 | 8 | 0 | 21771
1 | 619 | 15519 | 9 | 0 | 21771
2 | 619 | 15520 | 0 | 0 | 21771
прайс ТД Центр Здоровья стр.106 | 619 | 15520 | 1 | 0 | 21771
Ванна моечная двухсекционная, габ. 1200*600*870 мм, глубина 300 мм | 619 | 15520 | 2 | 0 | 21771
шт | 619 | 15520 | 3 | 0 | 21771
15 | 619 | 15520 | 4 | 0 | 21771
14851.5358 | 619 | 15520 | 5 | 0 | 21771
0 | 619 | 15520 | 8 | 0 | 21771
1 | 619 | 15520 | 9 | 0 | 21771
3 | 619 | 15522 | 0 | 0 | 21771
прайс ТД Центр Здоровья стр.106 | 619 | 15522 | 1 | 0 | 21771
Шкаф холодильный 700л, стеклянная дверь, темп. 0..+8, 1/220, Р-0,5кВт | 619 | 15522 | 2 | 0 | 21771
шт | 619 | 15522 | 3 | 0 | 21771
10 | 619 | 15522 | 4 | 0 | 21771
11117.6261 | 619 | 15522 | 5 | 0 | 21771
0 | 619 | 15522 | 8 | 0 | 21771
1 | 619 | 15522 | 9 | 0 | 21771
4 | 619 | 15529 | 0 | 0 | 21771
прайс ТД Центр Здоровья стр.106 | 619 | 15529 | 1 | 0 | 21771
Бактерицидный облучатель закрытого типа (рециркулятор)1/ 220В, Р-36Вт, 1257x65x124 | 619 | 15529 | 2 | 0 | 21771
шт | 619 | 15529 | 3 | 0 | 21771
51 | 619 | 15529 | 4 | 0 | 21771
912.2508 | 619 | 15529 | 5 | 0 | 21771
0 | 619 | 15529 | 8 | 0 | 21771
1 | 619 | 15529 | 9 | 0 | 21771
5 | 619 | 15530 | 0 | 0 | 21771
прайс ТД Центр Здоровья стр.107 | 619 | 15530 | 1 | 0 | 21771
Шкаф вытяжной с подсветкой, рабочая поверхность керамическая плитка, фильтр тонкой очистки, габ .12450*700*2000мм, 1/220В, Р- 0,5кВт | 619 | 15530 | 2 | 0 | 21771
шт | 619 | 15530 | 3 | 0 | 21771
2 | 619 | 15530 | 4 | 0 | 21771
13484.2494 | 619 | 15530 | 5 | 0 | 21771
0 | 619 | 15530 | 8 | 0 | 21771
1 | 619 | 15530 | 9 | 0 | 21771
6 | 619 | 15532 | 0 | 0 | 21771
прайс ТД Центр Здоровья стр.107 | 619 | 15532 | 1 | 0 | 21771
Микроскоп | 619 | 15532 | 2 | 0 | 21771
шт | 619 | 15532 | 3 | 0 | 21771
2 | 619 | 15532 | 4 | 0 | 21771
108974.7505 | 619 | 15532 | 5 | 0 | 21771
0 | 619 | 15532 | 8 | 0 | 21771
1 | 619 | 15532 | 9 | 0 | 21771
7 | 619 | 15533 | 0 | 0 | 21771
прайс ТД Центр Здоровья стр.107 | 619 | 15533 | 1 | 0 | 21771
Баня водяная , 1/220В, Р-0,5кВт | 619 | 15533 | 2 | 0 | 21771
шт | 619 | 15533 | 3 | 0 | 21771
1 | 619 | 15533 | 4 | 0 | 21771
3990.2371 | 619 | 15533 | 5 | 0 | 21771
0 | 619 | 15533 | 8 | 0 | 21771
1 | 619 | 15533 | 9 | 0 | 21771
8 | 619 | 15535 | 0 | 0 | 21771
прайс ТД Центр Здоровья стр.107 | 619 | 15535 | 1 | 0 | 21771
Ванна двухсекционная с локтевым смесителем, , габ. 1200*600*870 мм | 619 | 15535 | 2 | 0 | 21771
шт | 619 | 15535 | 3 | 0 | 21771
2 | 619 | 15535 | 4 | 0 | 21771
14777.3449 | 619 | 15535 | 5 | 0 | 21771
0 | 619 | 15535 | 8 | 0 | 21771
1 | 619 | 15535 | 9 | 0 | 21771
9 | 619 | 15538 | 0 | 0 | 21771
прайс ТД Центр Здоровья стр.107 | 619 | 15538 | 1 | 0 | 21771
Компьютер на базе Intel Pentium -4, 1/220В, Р - 0,5 кВт | 619 | 15538 | 2 | 0 | 21771
шт | 619 | 15538 | 3 | 0 | 21771
23 | 619 | 15538 | 4 | 0 | 21771
7980.4742 | 619 | 15538 | 5 | 0 | 21771
0 | 619 | 15538 | 8 | 0 | 21771
1 | 619 | 15538 | 9 | 0 | 21771
10 | 619 | 15539 | 0 | 0 | 21771
прайс ТД Центр Здоровья стр.107 | 619 | 15539 | 1 | 0 | 21771
Стерилизатор, 1/220В, Р-1,5кВт, | 619 | 15539 | 2 | 0 | 21771
шт | 619 | 15539 | 3 | 0 | 21771
10 | 619 | 15539 | 4 | 0 | 21771
3715.0483 | 619 | 15539 | 5 | 0 | 21771
0 | 619 | 15539 | 8 | 0 | 21771
1 | 619 | 15539 | 9 | 0 | 21771
11 | 619 | 15547 | 0 | 0 | 21771
прайс ТД Центр Здоровья стр.108 | 619 | 15547 | 1 | 0 | 21771
Облучатель ультрафиолетовый, перенос | 619 | 15547 | 2 | 0 | 21771
шт | 619 | 15547 | 3 | 0 | 21771
3 | 619 | 15547 | 4 | 0 | 21771
759.521 | 619 | 15547 | 5 | 0 | 21771
0 | 619 | 15547 | 8 | 0 | 21771
1 | 619 | 15547 | 9 | 0 | 21771
12 | 619 | 15548 | 0 | 0 | 21771
прайс ТД Центр Здоровья стр.108 | 619 | 15548 | 1 | 0 | 21771
Эл. водонагреватель накопит,У50л.220В , Р-2,0кВт 460x900x440 | 619 | 15548 | 2 | 0 | 21771
шт | 619 | 15548 | 3 | 0 | 21771
1 | 619 | 15548 | 4 | 0 | 21771
4292.9447 | 619 | 15548 | 5 | 0 | 21771
0 | 619 | 15548 | 8 | 0 | 21771
1 | 619 | 15548 | 9 | 0 | 21771
13 | 619 | 15549 | 0 | 0 | 21771
прайс ТД Центр Здоровья стр.108 | 619 | 15549 | 1 | 0 | 21771
Местный вентотсос 900*700x400 | 619 | 15549 | 2 | 0 | 21771
шт | 619 | 15549 | 3 | 0 | 21771
2 | 619 | 15549 | 4 | 0 | 21771
5168.045 | 619 | 15549 | 5 | 0 | 21771
0 | 619 | 15549 | 8 | 0 | 21771
1 | 619 | 15549 | 9 | 0 | 21771
14 | 619 | 15550 | 0 | 0 | 21771
прайс ТД Центр Здоровья стр.108 | 619 | 15550 | 1 | 0 | 21771
Ванна моечная 2 секционная, производственная, нерж сталь, габ. 1200x600x870 | 619 | 15550 | 2 | 0 | 21771
шт | 619 | 15550 | 3 | 0 | 21771
1 | 619 | 15550 | 4 | 0 | 21771
25431.7402 | 619 | 15550 | 5 | 0 | 21771
0 | 619 | 15550 | 8 | 0 | 21771
1 | 619 | 15550 | 9 | 0 | 21771
15 | 619 | 15552 | 0 | 0 | 21771
прайс ТД Центр Здоровья стр.108 | 619 | 15552 | 1 | 0 | 21771
Душирующее устройство | 619 | 15552 | 2 | 0 | 21771
шт | 619 | 15552 | 3 | 0 | 21771
1 | 619 | 15552 | 4 | 0 | 21771
9569.0178 | 619 | 15552 | 5 | 0 | 21771
0 | 619 | 15552 | 8 | 0 | 21771
1 | 619 | 15552 | 9 | 0 | 21771
16 | 619 | 15553 | 0 | 0 | 21771
прайс ТД Центр Здоровья стр.108 | 619 | 15553 | 1 | 0 | 21771
Машина посудомоечная, габ. 600х600х820 мм, 3,380В, Р-6,72кВт | 619 | 15553 | 2 | 0 | 21771
шт | 619 | 15553 | 3 | 0 | 21771
1 | 619 | 15553 | 4 | 0 | 21771
6879.7191 | 619 | 15553 | 5 | 0 | 21771
0 | 619 | 15553 | 8 | 0 | 21771
1 | 619 | 15553 | 9 | 0 | 21771
17 | 619 | 15554 | 0 | 0 | 21771
прайс ТД Центр Здоровья стр.108 | 619 | 15554 | 1 | 0 | 21771
Плита электрическая двухконфорочная, габ. 810х550х870 мм, 3,380 В, Р-9,0 кВт | 619 | 15554 | 2 | 0 | 21771
шт | 619 | 15554 | 3 | 0 | 21771
1 | 619 | 15554 | 4 | 0 | 21771
3439.8595 | 619 | 15554 | 5 | 0 | 21771
0 | 619 | 15554 | 8 | 0 | 21771
1 | 619 | 15554 | 9 | 0 | 21771
18 | 619 | 15555 | 0 | 0 | 21771
прайс ТД Центр Здоровья стр.108 | 619 | 15555 | 1 | 0 | 21771
Шкаф холодильный производственный, 700 л., габ. 700*7000*2050мм, 1/220В, Р-0,4кВт | 619 | 15555 | 2 | 0 | 21771
шт | 619 | 15555 | 3 | 0 | 21771
2 | 619 | 15555 | 4 | 0 | 21771
11007.5506 | 619 | 15555 | 5 | 0 | 21771
0 | 619 | 15555 | 8 | 0 | 21771
1 | 619 | 15555 | 9 | 0 | 21771
19 | 619 | 15564 | 0 | 0 | 21771
прайс ТД Центр Здоровья стр.109 | 619 | 15564 | 1 | 0 | 21771
Кипятильник дезинфекционный электрический автоматический однорежимный КДЭА, • Управление автоматическое; Выносной электрощит управления; Ручная заливка воды в камеру; Возможность настройки времени кипячения;1-4 габ. 810x400x700 мм, 3/380В, 6,5кВт | 619 | 15564 | 2 | 0 | 21771
шт | 619 | 15564 | 3 | 0 | 21771
1 | 619 | 15564 | 4 | 0 | 21771
3164.6708 | 619 | 15564 | 5 | 0 | 21771
0 | 619 | 15564 | 8 | 0 | 21771
1 | 619 | 15564 | 9 | 0 | 21771
20 | 619 | 15565 | 0 | 0 | 21771
прайс ТД Центр Здоровья стр.109 | 619 | 15565 | 1 | 0 | 21771
Аудиометр большой МА-31, 1/220В, Р-0,50кВт | 619 | 15565 | 2 | 0 | 21771
шт | 619 | 15565 | 3 | 0 | 21771
1 | 619 | 15565 | 4 | 0 | 21771
27122.6046 | 619 | 15565 | 5 | 0 | 21771
0 | 619 | 15565 | 8 | 0 | 21771
1 | 619 | 15565 | 9 | 0 | 21771
21 | 619 | 15566 | 0 | 0 | 21771
прайс ТД Центр Здоровья стр.109 | 619 | 15566 | 1 | 0 | 21771
Прибор для физиотерапии, 1/220В, Р-0,1кВт | 619 | 15566 | 2 | 0 | 21771
шт | 619 | 15566 | 3 | 0 | 21771
5 | 619 | 15566 | 4 | 0 | 21771
6604.5303 | 619 | 15566 | 5 | 0 | 21771
0 | 619 | 15566 | 8 | 0 | 21771
1 | 619 | 15566 | 9 | 0 | 21771
22 | 619 | 15569 | 0 | 0 | 21771
прайс ТД Центр Здоровья стр.109 | 619 | 15569 | 1 | 0 | 21771
Офтальмоскоп, 1/220В,Р- 0,1кВт | 619 | 15569 | 2 | 0 | 21771
шт | 619 | 15569 | 3 | 0 | 21771
1 | 619 | 15569 | 4 | 0 | 21771
1645.6288 | 619 | 15569 | 5 | 0 | 21771
0 | 619 | 15569 | 8 | 0 | 21771
1 | 619 | 15569 | 9 | 0 | 21771
23 | 619 | 15573 | 0 | 0 | 21771
прайс ТД Центр Здоровья стр.109 | 619 | 15573 | 1 | 0 | 21771
Щелевая лампа, 1/220в, Р-0,05кВт | 619 | 15573 | 2 | 0 | 21771
шт | 619 | 15573 | 3 | 0 | 21771
1 | 619 | 15573 | 4 | 0 | 21771
60332.3846 | 619 | 15573 | 5 | 0 | 21771
0 | 619 | 15573 | 8 | 0 | 21771
1 | 619 | 15573 | 9 | 0 | 21771
24 | 619 | 15575 | 0 | 0 | 21771
прайс ТД Центр Здоровья стр.109 | 619 | 15575 | 1 | 0 | 21771
Камера для хранения стерильных изделий , 800*600*420 мм 1/220В, Р-0,5кВт | 619 | 15575 | 2 | 0 | 21771
шт | 619 | 15575 | 3 | 0 | 21771
7 | 619 | 15575 | 4 | 0 | 21771
5916.5584 | 619 | 15575 | 5 | 0 | 21771
0 | 619 | 15575 | 8 | 0 | 21771
1 | 619 | 15575 | 9 | 0 | 21771
25 | 619 | 15576 | 0 | 0 | 21771
прайс ТД Центр Здоровья стр.110 | 619 | 15576 | 1 | 0 | 21771
Аквадистиллятор электрический производительностью 25 л/час АЭ-25-МО, 3/380В, Р-6,00 кВт | 619 | 15576 | 2 | 0 | 21771
шт | 619 | 15576 | 3 | 0 | 21771
1 | 619 | 15576 | 4 | 0 | 21771
11007.5506 | 619 | 15576 | 5 | 0 | 21771
0 | 619 | 15576 | 8 | 0 | 21771
1 | 619 | 15576 | 9 | 0 | 21771
26 | 619 | 15578 | 0 | 0 | 21771
прайс ТД Центр Здоровья стр.110 | 619 | 15578 | 1 | 0 | 21771
Комплект рабочего места стоматолога К-5 (с компрессором, подсветкой, слюноотводом..) | 619 | 15578 | 2 | 0 | 21771
шт | 619 | 15578 | 3 | 0 | 21771
4 | 619 | 15578 | 4 | 0 | 21771
34398.5955 | 619 | 15578 | 5 | 0 | 21771
0 | 619 | 15578 | 8 | 0 | 21771
1 | 619 | 15578 | 9 | 0 | 21771
27 | 619 | 15579 | 0 | 0 | 21771
прайс ТД Центр Здоровья стр.110 | 619 | 15579 | 1 | 0 | 21771
Компрессор (стоматология) , 1/220В, Р-0,750кВт | 619 | 15579 | 2 | 0 | 21771
шт | 619 | 15579 | 3 | 0 | 21771
4 | 619 | 15579 | 4 | 0 | 21771
4006.7484 | 619 | 15579 | 5 | 0 | 21771
0 | 619 | 15579 | 8 | 0 | 21771
1 | 619 | 15579 | 9 | 0 | 21771
28 | 619 | 15984 | 0 | 0 | 21771
прайс ТД Центр Здоровья стр.112 | 619 | 15984 | 1 | 0 | 21771
Стол зубного техника | 619 | 15984 | 2 | 0 | 21771
шт | 619 | 15984 | 3 | 0 | 21771
1 | 619 | 15984 | 4 | 0 | 21771
3355.1014 | 619 | 15984 | 5 | 0 | 21771
0 | 619 | 15984 | 8 | 0 | 21771
1 | 619 | 15984 | 9 | 0 | 21771
29 | 619 | 15581 | 0 | 0 | 21771
прайс ТД Центр Здоровья стр.110 | 619 | 15581 | 1 | 0 | 21771
Стол операционный с моторным и ножным приводами ОУМ-1, 1/220В, Р-0,1кВт | 619 | 15581 | 2 | 0 | 21771
шт | 619 | 15581 | 3 | 0 | 21771
1 | 619 | 15581 | 4 | 0 | 21771
672836.5278 | 619 | 15581 | 5 | 0 | 21771
0 | 619 | 15581 | 8 | 0 | 21771
1 | 619 | 15581 | 9 | 0 | 21771
30 | 619 | 15583 | 0 | 0 | 21771
прайс ТД Центр Здоровья стр.110 | 619 | 15583 | 1 | 0 | 21771
Термостат электрический суховоздушный одностворчатый ТС-80М, 1/220В, Р-0,25кВт | 619 | 15583 | 2 | 0 | 21771
шт | 619 | 15583 | 3 | 0 | 21771
1 | 619 | 15583 | 4 | 0 | 21771
9975.5927 | 619 | 15583 | 5 | 0 | 21771
0 | 619 | 15583 | 8 | 0 | 21771
1 | 619 | 15583 | 9 | 0 | 21771
31 | 619 | 15584 | 0 | 0 | 21771
прайс ТД Центр Здоровья стр.110 | 619 | 15584 | 1 | 0 | 21771
Плита электрическая двухконфорочная, 1/380 В, Р-3,0 кВт | 619 | 15584 | 2 | 0 | 21771
шт | 619 | 15584 | 3 | 0 | 21771
1 | 619 | 15584 | 4 | 0 | 21771
3439.8595 | 619 | 15584 | 5 | 0 | 21771
0 | 619 | 15584 | 8 | 0 | 21771
1 | 619 | 15584 | 9 | 0 | 21771
32 | 619 | 15585 | 0 | 0 | 21771
прайс ТД Центр Здоровья стр.110 | 619 | 15585 | 1 | 0 | 21771
Аппарат для анализов крови, Колориметр медицинск.-фотоэлектр. КФК-3, габ.500х330х165мм, 1/220В, 0,2кВт | 619 | 15585 | 2 | 0 | 21771
шт | 619 | 15585 | 3 | 0 | 21771
2 | 619 | 15585 | 4 | 0 | 21771
17942.3074 | 619 | 15585 | 5 | 0 | 21771
0 | 619 | 15585 | 8 | 0 | 21771
1 | 619 | 15585 | 9 | 0 | 21771
33 | 619 | 15586 | 0 | 0 | 21771
прайс ТД Центр Здоровья стр.110 | 619 | 15586 | 1 | 0 | 21771
Рентгенаппарат , 3/380 В, Р-1,5кВт | 619 | 15586 | 2 | 0 | 21771
шт | 619 | 15586 | 3 | 0 | 21771
1 | 619 | 15586 | 4 | 0 | 21771
1816245.8419 | 619 | 15586 | 5 | 0 | 21771
0 | 619 | 15586 | 8 | 0 | 21771
1 | 619 | 15586 | 9 | 0 | 21771
34 | 619 | 15587 | 0 | 0 | 21771
прайс ТД Центр Здоровья стр.110 | 619 | 15587 | 1 | 0 | 21771
Аппарат диагностический для ультразвуковой терапии УЗТ-101, габ.220х100х200мм, 1/220В, Р-0,035кВт | 619 | 15587 | 2 | 0 | 21771
шт | 619 | 15587 | 3 | 0 | 21771
1 | 619 | 15587 | 4 | 0 | 21771
235506.5442 | 619 | 15587 | 5 | 0 | 21771
0 | 619 | 15587 | 8 | 0 | 21771
1 | 619 | 15587 | 9 | 0 | 21771
35 | 619 | 15588 | 0 | 0 | 21771
прайс ТД Центр Здоровья стр.110 | 619 | 15588 | 1 | 0 | 21771
Аппарат рентгеновский флюорографический, 3/380В, Р-1,9кВт | 619 | 15588 | 2 | 0 | 21771
шт | 619 | 15588 | 3 | 0 | 21771
1 | 619 | 15588 | 4 | 0 | 21771
1238349.4377 | 619 | 15588 | 5 | 0 | 21771
0 | 619 | 15588 | 8 | 0 | 21771
1 | 619 | 15588 | 9 | 0 | 21771
36 | 619 | 15589 | 0 | 0 | 21771
прайс ТД Центр Здоровья стр.110 | 619 | 15589 | 1 | 0 | 21771
Микрофон-громкая связь, 1/220В, Р-0,03кВт | 619 | 15589 | 2 | 0 | 21771
шт | 619 | 15589 | 3 | 0 | 21771
2 | 619 | 15589 | 4 | 0 | 21771
1981.3591 | 619 | 15589 | 5 | 0 | 21771
0 | 619 | 15589 | 8 | 0 | 21771
1 | 619 | 15589 | 9 | 0 | 21771
37 | 619 | 15590 | 0 | 0 | 21771
прайс ТД Центр Здоровья стр.110 | 619 | 15590 | 1 | 0 | 21771
Аппарат ЭКГ, 1/220В, Р-0,02кВт | 619 | 15590 | 2 | 0 | 21771
шт | 619 | 15590 | 3 | 0 | 21771
1 | 619 | 15590 | 4 | 0 | 21771
15272.9764 | 619 | 15590 | 5 | 0 | 21771
0 | 619 | 15590 | 8 | 0 | 21771
1 | 619 | 15590 | 9 | 0 | 21771
38 | 619 | 15591 | 0 | 0 | 21771
прайс ТД Центр Здоровья стр.110 | 619 | 15591 | 1 | 0 | 21771
Аппарат управления оборудованием рентген кабинета, 1/220В, Р-0,5кВт | 619 | 15591 | 2 | 0 | 21771
шт | 619 | 15591 | 3 | 0 | 21771
2 | 619 | 15591 | 4 | 0 | 21771
18985.2728 | 619 | 15591 | 5 | 0 | 21771
0 | 619 | 15591 | 8 | 0 | 21771
1 | 619 | 15591 | 9 | 0 | 21771
39 | 619 | 15592 | 0 | 0 | 21771
прайс ТД Центр Здоровья стр.110 | 619 | 15592 | 1 | 0 | 21771
Аппарат рентгеновский диагностический, 3/380В, Р-6,0 кВт | 619 | 15592 | 2 | 0 | 21771
шт | 619 | 15592 | 3 | 0 | 21771
1 | 619 | 15592 | 4 | 0 | 21771
302707.6403 | 619 | 15592 | 5 | 0 | 21771
0 | 619 | 15592 | 8 | 0 | 21771
1 | 619 | 15592 | 9 | 0 | 21771
40 | 619 | 15593 | 0 | 0 | 21771
прайс ТД Центр Здоровья стр.110 | 619 | 15593 | 1 | 0 | 21771
Аппарат рентгеновский дентальный для прицельных снимков стоматологический,1/220В, Р-1,6 кВт | 619 | 15593 | 2 | 0 | 21771
шт | 619 | 15593 | 3 | 0 | 21771
1 | 619 | 15593 | 4 | 0 | 21771
70506.9388 | 619 | 15593 | 5 | 0 | 21771
0 | 619 | 15593 | 8 | 0 | 21771
1 | 619 | 15593 | 9 | 0 | 21771
41 | 619 | 15594 | 0 | 0 | 21771
прайс ТД Центр Здоровья стр.110 | 619 | 15594 | 1 | 0 | 21771
Аппарат для просмотра снимков, 1/220В, Р-0,2кВт | 619 | 15594 | 2 | 0 | 21771
шт | 619 | 15594 | 3 | 0 | 21771
1 | 619 | 15594 | 4 | 0 | 21771
1348.4249 | 619 | 15594 | 5 | 0 | 21771
0 | 619 | 15594 | 8 | 0 | 21771
1 | 619 | 15594 | 9 | 0 | 21771
42 | 619 | 15610 | 0 | 0 | 21771
прайс ТД Центр Здоровья стр.111 | 619 | 15610 | 1 | 0 | 21771
Лампа рефлектор индукционный, 1/220В, Р-0,1кВт | 619 | 15610 | 2 | 0 | 21771
шт | 619 | 15610 | 3 | 0 | 21771
1 | 619 | 15610 | 4 | 0 | 21771
2985.7981 | 619 | 15610 | 5 | 0 | 21771
0 | 619 | 15610 | 8 | 0 | 21771
1 | 619 | 15610 | 9 | 0 | 21771
43 | 619 | 15612 | 0 | 0 | 21771
прайс ТД Центр Здоровья стр.111 | 619 | 15612 | 1 | 0 | 21771
Центрифуга , габ.190x235x125мм, 1/220В, Р-0,02 кВт | 619 | 15612 | 2 | 0 | 21771
шт | 619 | 15612 | 3 | 0 | 21771
2 | 619 | 15612 | 4 | 0 | 21771
3346.2954 | 619 | 15612 | 5 | 0 | 21771
0 | 619 | 15612 | 8 | 0 | 21771
1 | 619 | 15612 | 9 | 0 | 21771
44 | 619 | 15615 | 0 | 0 | 21771
прайс ТД Центр Здоровья стр.112 | 619 | 15615 | 1 | 0 | 21771
Аппарат УЗИ, 1/220В , Р-0,035 кВт | 619 | 15615 | 2 | 0 | 21771
шт | 619 | 15615 | 3 | 0 | 21771
1 | 619 | 15615 | 4 | 0 | 21771
43892.6078 | 619 | 15615 | 5 | 0 | 21771
0 | 619 | 15615 | 8 | 0 | 21771
1 | 619 | 15615 | 9 | 0 | 21771
45 | 619 | 15620 | 0 | 0 | 21771
прайс ТД Центр Здоровья стр.112 | 619 | 15620 | 1 | 0 | 21771
Ванна для промывки пленок, проточного типа | 619 | 15620 | 2 | 0 | 21771
шт | 619 | 15620 | 3 | 0 | 21771
1 | 619 | 15620 | 4 | 0 | 21771
1265.8683 | 619 | 15620 | 5 | 0 | 21771
0 | 619 | 15620 | 8 | 0 | 21771
1 | 619 | 15620 | 9 | 0 | 21771
46 | 619 | 15621 | 0 | 0 | 21771
прайс ТД Центр Здоровья стр.112 | 619 | 15621 | 1 | 0 | 21771
Сушильный шкаф, 1/220В, Р-0,50кВт | 619 | 15621 | 2 | 0 | 21771
шт | 619 | 15621 | 3 | 0 | 21771
1 | 619 | 15621 | 4 | 0 | 21771
12145.9432 | 619 | 15621 | 5 | 0 | 21771
0 | 619 | 15621 | 8 | 0 | 21771
1 | 619 | 15621 | 9 | 0 | 21771
47 | 619 | 15623 | 0 | 0 | 21771
прайс ТД Центр Здоровья стр.112 | 619 | 15623 | 1 | 0 | 21771
Телефон | 619 | 15623 | 2 | 0 | 21771
шт | 619 | 15623 | 3 | 0 | 21771
3 | 619 | 15623 | 4 | 0 | 21771
704.4832 | 619 | 15623 | 5 | 0 | 21771
0 | 619 | 15623 | 8 | 0 | 21771
1 | 619 | 15623 | 9 | 0 | 21771
48 | 619 | 15626 | 0 | 0 | 21771
прайс ТД Центр Здоровья стр.112 | 619 | 15626 | 1 | 0 | 21771
Негатоскоп 1/220В, Р-0,15кВт | 619 | 15626 | 2 | 0 | 21771
шт | 619 | 15626 | 3 | 0 | 21771
1 | 619 | 15626 | 4 | 0 | 21771
5503.7753 | 619 | 15626 | 5 | 0 | 21771
0 | 619 | 15626 | 8 | 0 | 21771
1 | 619 | 15626 | 9 | 0 | 21771
49 | 619 | 15627 | 0 | 0 | 21771
прайс ТД Центр Здоровья стр.112 | 619 | 15627 | 1 | 0 | 21771
Стерилизатор для столовой посуды | 619 | 15627 | 2 | 0 | 21771
шт | 619 | 15627 | 3 | 0 | 21771
1 | 619 | 15627 | 4 | 0 | 21771
63403.4912 | 619 | 15627 | 5 | 0 | 21771
0 | 619 | 15627 | 8 | 0 | 21771
1 | 619 | 15627 | 9 | 0 | 21771
50 | 619 | 15629 | 0 | 0 | 21771
прайс ТД Центр Здоровья стр.112 | 619 | 15629 | 1 | 0 | 21771
Вентзонт 1400*1000*400 | 619 | 15629 | 2 | 0 | 21771
шт | 619 | 15629 | 3 | 0 | 21771
1 | 619 | 15629 | 4 | 0 | 21771
13802.3676 | 619 | 15629 | 5 | 0 | 21771
0 | 619 | 15629 | 8 | 0 | 21771
1 | 619 | 15629 | 9 | 0 | 21771
ИТОГО: | 619 | 15115 | 2 | 0 | 21763
1 | 619 | 15879 | 0 | 0 | 21771
прайс ТД Центр Здоровья стр.109 | 619 | 15879 | 1 | 0 | 21771
Дефибрилятор ДФР-1, габ. 400*500*200 мм, 1/220в, Р-0,02В | 619 | 15879 | 2 | 0 | 21771
шт | 619 | 15879 | 3 | 0 | 21771
1 | 619 | 15879 | 4 | 0 | 21771
46231.7123 | 619 | 15879 | 5 | 0 | 21771
0 | 619 | 15879 | 8 | 0 | 21771
1 | 619 | 15879 | 9 | 0 | 21771
2 | 619 | 15696 | 0 | 0 | 21771
прайс ТД Центр Здоровья стр.106 | 619 | 15696 | 1 | 0 | 21771
Копировальный аппарат | 619 | 15696 | 2 | 0 | 21771
шт | 619 | 15696 | 3 | 0 | 21771
3 | 619 | 15696 | 4 | 0 | 21771
3274.7463 | 619 | 15696 | 5 | 0 | 21771
0 | 619 | 15696 | 8 | 0 | 21771
1 | 619 | 15696 | 9 | 0 | 21771
3 | 619 | 15697 | 0 | 0 | 21771
прайс ТД Центр Здоровья стр.106 | 619 | 15697 | 1 | 0 | 21771
Принтер лазерный | 619 | 15697 | 2 | 0 | 21771
шт | 619 | 15697 | 3 | 0 | 21771
3 | 619 | 15697 | 4 | 0 | 21771
3274.7463 | 619 | 15697 | 5 | 0 | 21771
0 | 619 | 15697 | 8 | 0 | 21771
1 | 619 | 15697 | 9 | 0 | 21771
4 | 619 | 15695 | 0 | 0 | 21771
прайс ТД Центр Здоровья стр.108 | 619 | 15695 | 1 | 0 | 21771
Телевизор | 619 | 15695 | 2 | 0 | 21771
шт | 619 | 15695 | 3 | 0 | 21771
1 | 619 | 15695 | 4 | 0 | 21771
4127.8315 | 619 | 15695 | 5 | 0 | 21771
0 | 619 | 15695 | 8 | 0 | 21771
1 | 619 | 15695 | 9 | 0 | 21771
5 | 619 | 15698 | 0 | 0 | 21771
прайс ТД Центр Здоровья стр.108 | 619 | 15698 | 1 | 0 | 21771
Печь микроволновая, габ. 400х350х400 мм, 1/220В, Р-0,8 кВт | 619 | 15698 | 2 | 0 | 21771
шт | 619 | 15698 | 3 | 0 | 21771
2 | 619 | 15698 | 4 | 0 | 21771
1238.3494 | 619 | 15698 | 5 | 0 | 21771
0 | 619 | 15698 | 8 | 0 | 21771
1 | 619 | 15698 | 9 | 0 | 21771
6 | 619 | 15699 | 0 | 0 | 21771
прайс ТД Центр Здоровья стр.109 | 619 | 15699 | 1 | 0 | 21771
Чайник электрический, 1/220 , Р- 2,0 кВт | 619 | 15699 | 2 | 0 | 21771
шт | 619 | 15699 | 3 | 0 | 21771
2 | 619 | 15699 | 4 | 0 | 21771
709.987 | 619 | 15699 | 5 | 0 | 21771
0 | 619 | 15699 | 8 | 0 | 21771
1 | 619 | 15699 | 9 | 0 | 21771
7 | 619 | 15700 | 0 | 0 | 21771
прайс ТД Центр Здоровья стр.111 | 619 | 15700 | 1 | 0 | 21771
Осветитель передвижной, 1/220В, Р-0,100кВт | 619 | 15700 | 2 | 0 | 21771
шт | 619 | 15700 | 3 | 0 | 21771
1 | 619 | 15700 | 4 | 0 | 21771
6896.2304 | 619 | 15700 | 5 | 0 | 21771
0 | 619 | 15700 | 8 | 0 | 21771
1 | 619 | 15700 | 9 | 0 | 21771
ИТОГО: | 619 | 15457 | 2 | 0 | 21763
1 | 619 | 14955 | 0 | 0 | 21762
МДС 81-37.2004 п.4.7 | 619 | 14955 | 1 | 0 | 21762
Монтаж оборудования с подключением (6% от стоимости) | 619 | 14955 | 2 | 0 | 21762
компл | 619 | 14955 | 3 | 0 | 21762
1 | 619 | 14955 | 4 | 0 | 21762
Зарплата | 619 | 14956 | 2 | 0 | 21785
2855.46 | 619 | 14956 | 5 | 0 | 21785
1 | 619 | 14956 | 9 | 0 | 21785
Эксплуатация машин | 619 | 14957 | 2 | 0 | 21785
0 | 619 | 14957 | 5 | 0 | 21785
1 | 619 | 14957 | 9 | 0 | 21785
в т.ч. зарплата машиниста | 619 | 14958 | 2 | 0 | 21785
0 | 619 | 14958 | 5 | 0 | 21785
1 | 619 | 14958 | 9 | 0 | 21785
Материальные ресурсы | 619 | 14959 | 2 | 0 | 21785
0 | 619 | 14959 | 5 | 0 | 21785
1 | 619 | 14959 | 9 | 0 | 21785
Накладные расходы от ФОТ | 619 | 14960 | 2 | 0 | 21786
0 | 619 | 14960 | 3 | 0 | 21786
0 | 619 | 14960 | 5 | 0 | 21786
0 | 619 | 14960 | 9 | 0 | 21786
Сметная прибыль от ФОТ | 619 | 14961 | 2 | 0 | 21787
0 | 619 | 14961 | 3 | 0 | 21787
0 | 619 | 14961 | 5 | 0 | 21787
0 | 619 | 14961 | 9 | 0 | 21787
Затраты труда | 619 | 14964 | 2 | 0 | 21774
чел.-ч. | 619 | 14964 | 3 | 0 | 21774
0 | 619 | 14964 | 4 | 0 | 21774
Итого по расценке | 619 | 14963 | 2 | 0 | 21788
ИТОГО: | 619 | 14953 | 2 | 0 | 21763
1 | 619 | 15631 | 0 | 0 | 21771
прайс ТД Центр Здоровья стр.106 | 619 | 15631 | 1 | 0 | 21771
Мебель канцелярская, стол 1200*700*720 мм, стул офисный | 619 | 15631 | 2 | 0 | 21771
шт | 619 | 15631 | 3 | 0 | 21771
4 | 619 | 15631 | 4 | 0 | 21771
1617.7522 | 619 | 15631 | 5 | 0 | 21771
0 | 619 | 15631 | 8 | 0 | 21771
1 | 619 | 15631 | 9 | 0 | 21771
2 | 619 | 15632 | 0 | 0 | 21771
прайс ТД Центр Здоровья стр.106 | 619 | 15632 | 1 | 0 | 21771
Шкаф офисный | 619 | 15632 | 2 | 0 | 21771
шт | 619 | 15632 | 3 | 0 | 21771
4 | 619 | 15632 | 4 | 0 | 21771
3365.6687 | 619 | 15632 | 5 | 0 | 21771
0 | 619 | 15632 | 8 | 0 | 21771
1 | 619 | 15632 | 9 | 0 | 21771
3 | 619 | 15633 | 0 | 0 | 21771
прайс ТД Центр Здоровья стр.106 | 619 | 15633 | 1 | 0 | 21771
Шкафы для чистого белья, 600*600*1800мм | 619 | 15633 | 2 | 0 | 21771
шт | 619 | 15633 | 3 | 0 | 21771
12 | 619 | 15633 | 4 | 0 | 21771
2249.393 | 619 | 15633 | 5 | 0 | 21771
0 | 619 | 15633 | 8 | 0 | 21771
1 | 619 | 15633 | 9 | 0 | 21771
4 | 619 | 15665 | 0 | 0 | 21771
прайс ТД Центр Здоровья стр.107 | 619 | 15665 | 1 | 0 | 21771
Стол лабораторный, габ.1200*600*850мм | 619 | 15665 | 2 | 0 | 21771
шт | 619 | 15665 | 3 | 0 | 21771
3 | 619 | 15665 | 4 | 0 | 21771
2641.8121 | 619 | 15665 | 5 | 0 | 21771
0 | 619 | 15665 | 8 | 0 | 21771
1 | 619 | 15665 | 9 | 0 | 21771
5 | 619 | 15634 | 0 | 0 | 21771
прайс ТД Центр Здоровья стр.107 | 619 | 15634 | 1 | 0 | 21771
Шкафы для одежды на два отделения | 619 | 15634 | 2 | 0 | 21771
шт | 619 | 15634 | 3 | 0 | 21771
30 | 619 | 15634 | 4 | 0 | 21771
2867.4669 | 619 | 15634 | 5 | 0 | 21771
0 | 619 | 15634 | 8 | 0 | 21771
1 | 619 | 15634 | 9 | 0 | 21771
6 | 619 | 15635 | 0 | 0 | 21771
прайс ТД Центр Здоровья стр.107 | 619 | 15635 | 1 | 0 | 21771
Стол с ванной моечной, 1000*600*850мм | 619 | 15635 | 2 | 0 | 21771
шт | 619 | 15635 | 3 | 0 | 21771
2 | 619 | 15635 | 4 | 0 | 21771
14077.5949 | 619 | 15635 | 5 | 0 | 21771
0 | 619 | 15635 | 8 | 0 | 21771
1 | 619 | 15635 | 9 | 0 | 21771
7 | 619 | 15636 | 0 | 0 | 21771
прайс ТД Центр Здоровья стр.107 | 619 | 15636 | 1 | 0 | 21771
Шкаф для неотложной помощи | 619 | 15636 | 2 | 0 | 21771
шт | 619 | 15636 | 3 | 0 | 21771
1 | 619 | 15636 | 4 | 0 | 21771
3365.6687 | 619 | 15636 | 5 | 0 | 21771
0 | 619 | 15636 | 8 | 0 | 21771
1 | 619 | 15636 | 9 | 0 | 21771
8 | 619 | 15637 | 0 | 0 | 21771
прайс ТД Центр Здоровья стр.108 | 619 | 15637 | 1 | 0 | 21771
Стол врача в комплекте со стулом 1200х600х750 | 619 | 15637 | 2 | 0 | 21771
шт | 619 | 15637 | 3 | 0 | 21771
11 | 619 | 15637 | 4 | 0 | 21771
1617.7522 | 619 | 15637 | 5 | 0 | 21771
0 | 619 | 15637 | 8 | 0 | 21771
1 | 619 | 15637 | 9 | 0 | 21771
9 | 619 | 15638 | 0 | 0 | 21771
прайс ТД Центр Здоровья стр.108 | 619 | 15638 | 1 | 0 | 21771
Шкаф медицинский одностворчатый | 619 | 15638 | 2 | 0 | 21771
шт | 619 | 15638 | 3 | 0 | 21771
8 | 619 | 15638 | 4 | 0 | 21771
3033.6809 | 619 | 15638 | 5 | 0 | 21771
0 | 619 | 15638 | 8 | 0 | 21771
1 | 619 | 15638 | 9 | 0 | 21771
10 | 619 | 15639 | 0 | 0 | 21771
прайс ТД Центр Здоровья стр.109 | 619 | 15639 | 1 | 0 | 21771
Стол обеденный габ. 900х600х750 мм, два стула | 619 | 15639 | 2 | 0 | 21771
шт | 619 | 15639 | 3 | 0 | 21771
4 | 619 | 15639 | 4 | 0 | 21771
4473.0778 | 619 | 15639 | 5 | 0 | 21771
0 | 619 | 15639 | 8 | 0 | 21771
1 | 619 | 15639 | 9 | 0 | 21771
11 | 619 | 15640 | 0 | 0 | 21771
прайс ТД Центр Здоровья стр.109 | 619 | 15640 | 1 | 0 | 21771
Стол-тумба производственный, нерж сталь, , габ. 1200**600*870мм | 619 | 15640 | 2 | 0 | 21771
шт | 619 | 15640 | 3 | 0 | 21771
1 | 619 | 15640 | 4 | 0 | 21771
29966.8153 | 619 | 15640 | 5 | 0 | 21771
0 | 619 | 15640 | 8 | 0 | 21771
1 | 619 | 15640 | 9 | 0 | 21771
12 | 619 | 15641 | 0 | 0 | 21771
прайс ТД Центр Здоровья стр.109 | 619 | 15641 | 1 | 0 | 21771
Стол производственный, для сбора отходов. нерж сталь, , габ. 1500**600*870мм | 619 | 15641 | 2 | 0 | 21771
шт | 619 | 15641 | 3 | 0 | 21771
1 | 619 | 15641 | 4 | 0 | 21771
14541.9209 | 619 | 15641 | 5 | 0 | 21771
0 | 619 | 15641 | 8 | 0 | 21771
1 | 619 | 15641 | 9 | 0 | 21771
13 | 619 | 15642 | 0 | 0 | 21771
прайс ТД Центр Здоровья стр.109 | 619 | 15642 | 1 | 0 | 21771
Шкаф для хранения амбулаторных карт | 619 | 15642 | 2 | 0 | 21771
шт | 619 | 15642 | 3 | 0 | 21771
10 | 619 | 15642 | 4 | 0 | 21771
2261.5013 | 619 | 15642 | 5 | 0 | 21771
0 | 619 | 15642 | 8 | 0 | 21771
1 | 619 | 15642 | 9 | 0 | 21771
14 | 619 | 15643 | 0 | 0 | 21771
прайс ТД Центр Здоровья стр.109 | 619 | 15643 | 1 | 0 | 21771
Стол медицинский подсобный | 619 | 15643 | 2 | 0 | 21771
шт | 619 | 15643 | 3 | 0 | 21771
8 | 619 | 15643 | 4 | 0 | 21771
687.9719 | 619 | 15643 | 5 | 0 | 21771
0 | 619 | 15643 | 8 | 0 | 21771
1 | 619 | 15643 | 9 | 0 | 21771
15 | 619 | 15644 | 0 | 0 | 21771
прайс ТД Центр Здоровья стр.109 | 619 | 15644 | 1 | 0 | 21771
Стол для манипуляций передвижной, габ. 500*600*750 мм | 619 | 15644 | 2 | 0 | 21771
шт | 619 | 15644 | 3 | 0 | 21771
6 | 619 | 15644 | 4 | 0 | 21771
4337.9353 | 619 | 15644 | 5 | 0 | 21771
0 | 619 | 15644 | 8 | 0 | 21771
1 | 619 | 15644 | 9 | 0 | 21771
16 | 619 | 15645 | 0 | 0 | 21771
прайс ТД Центр Здоровья стр.109 | 619 | 15645 | 1 | 0 | 21771
Шкаф для временного хранения амбулаторных карт | 619 | 15645 | 2 | 0 | 21771
шт | 619 | 15645 | 3 | 0 | 21771
2 | 619 | 15645 | 4 | 0 | 21771
2040.2495 | 619 | 15645 | 5 | 0 | 21771
0 | 619 | 15645 | 8 | 0 | 21771
1 | 619 | 15645 | 9 | 0 | 21771
17 | 619 | 15646 | 0 | 0 | 21771
прайс ТД Центр Здоровья стр.110 | 619 | 15646 | 1 | 0 | 21771
Шкаф для уборочного инвентаря 1200*500*1800мм | 619 | 15646 | 2 | 0 | 21771
шт | 619 | 15646 | 3 | 0 | 21771
1 | 619 | 15646 | 4 | 0 | 21771
1718.5538 | 619 | 15646 | 5 | 0 | 21771
0 | 619 | 15646 | 8 | 0 | 21771
1 | 619 | 15646 | 9 | 0 | 21771
18 | 619 | 15647 | 0 | 0 | 21771
прайс ТД Центр Здоровья стр.111 | 619 | 15647 | 1 | 0 | 21771
Шкаф для уборочного инвентаря 1500*500*1800мм | 619 | 15647 | 2 | 0 | 21771
шт | 619 | 15647 | 3 | 0 | 21771
3 | 619 | 15647 | 4 | 0 | 21771
1981.3591 | 619 | 15647 | 5 | 0 | 21771
0 | 619 | 15647 | 8 | 0 | 21771
1 | 619 | 15647 | 9 | 0 | 21771
19 | 619 | 15648 | 0 | 0 | 21771
прайс ТД Центр Здоровья стр.111 | 619 | 15648 | 1 | 0 | 21771
Стол для бикс после стерилизации, габ. 1400*600*870мм | 619 | 15648 | 2 | 0 | 21771
шт | 619 | 15648 | 3 | 0 | 21771
1 | 619 | 15648 | 4 | 0 | 21771
16185.2602 | 619 | 15648 | 5 | 0 | 21771
0 | 619 | 15648 | 8 | 0 | 21771
1 | 619 | 15648 | 9 | 0 | 21771
20 | 619 | 15649 | 0 | 0 | 21771
прайс ТД Центр Здоровья стр.111 | 619 | 15649 | 1 | 0 | 21771
Стол для бикс перед стерилизацией, габ. 1200*600*870мм | 619 | 15649 | 2 | 0 | 21771
шт | 619 | 15649 | 3 | 0 | 21771
1 | 619 | 15649 | 4 | 0 | 21771
14255.3228 | 619 | 15649 | 5 | 0 | 21771
0 | 619 | 15649 | 8 | 0 | 21771
1 | 619 | 15649 | 9 | 0 | 21771
21 | 619 | 15650 | 0 | 0 | 21771
прайс ТД Центр Здоровья стр.111 | 619 | 15650 | 1 | 0 | 21771
Стол нерж. Сталь, габ. 900*600*870мм | 619 | 15650 | 2 | 0 | 21771
шт | 619 | 15650 | 3 | 0 | 21771
2 | 619 | 15650 | 4 | 0 | 21771
4358.99 | 619 | 15650 | 5 | 0 | 21771
0 | 619 | 15650 | 8 | 0 | 21771
1 | 619 | 15650 | 9 | 0 | 21771
22 | 619 | 15651 | 0 | 0 | 21771
прайс ТД Центр Здоровья стр.111 | 619 | 15651 | 1 | 0 | 21771
Шкаф нерж, двери купе, габ. 1200*600*1800 мм | 619 | 15651 | 2 | 0 | 21771
шт | 619 | 15651 | 3 | 0 | 21771
1 | 619 | 15651 | 4 | 0 | 21771
39749.9217 | 619 | 15651 | 5 | 0 | 21771
0 | 619 | 15651 | 8 | 0 | 21771
1 | 619 | 15651 | 9 | 0 | 21771
23 | 619 | 15652 | 0 | 0 | 21771
прайс ТД Центр Здоровья стр.111 | 619 | 15652 | 1 | 0 | 21771
Стол тумба, габ.1400-600*870 | 619 | 15652 | 2 | 0 | 21771
шт | 619 | 15652 | 3 | 0 | 21771
1 | 619 | 15652 | 4 | 0 | 21771
29966.8153 | 619 | 15652 | 5 | 0 | 21771
0 | 619 | 15652 | 8 | 0 | 21771
1 | 619 | 15652 | 9 | 0 | 21771
24 | 619 | 15653 | 0 | 0 | 21771
прайс ТД Центр Здоровья стр.111 | 619 | 15653 | 1 | 0 | 21771
Полка для хранения амбулаторных карт | 619 | 15653 | 2 | 0 | 21771
шт | 619 | 15653 | 3 | 0 | 21771
1 | 619 | 15653 | 4 | 0 | 21771
1004.439 | 619 | 15653 | 5 | 0 | 21771
0 | 619 | 15653 | 8 | 0 | 21771
1 | 619 | 15653 | 9 | 0 | 21771
25 | 619 | 15654 | 0 | 0 | 21771
прайс ТД Центр Здоровья стр.111 | 619 | 15654 | 1 | 0 | 21771
Шкаф для хранеия перевязочных материалов | 619 | 15654 | 2 | 0 | 21771
шт | 619 | 15654 | 3 | 0 | 21771
1 | 619 | 15654 | 4 | 0 | 21771
3474.5388 | 619 | 15654 | 5 | 0 | 21771
0 | 619 | 15654 | 8 | 0 | 21771
1 | 619 | 15654 | 9 | 0 | 21771
26 | 619 | 15655 | 0 | 0 | 21771
прайс ТД Центр Здоровья стр.111 | 619 | 15655 | 1 | 0 | 21771
Шкаф для стерильного белья | 619 | 15655 | 2 | 0 | 21771
шт | 619 | 15655 | 3 | 0 | 21771
1 | 619 | 15655 | 4 | 0 | 21771
3370.8202 | 619 | 15655 | 5 | 0 | 21771
0 | 619 | 15655 | 8 | 0 | 21771
1 | 619 | 15655 | 9 | 0 | 21771
27 | 619 | 15656 | 0 | 0 | 21771
прайс ТД Центр Здоровья стр.111 | 619 | 15656 | 1 | 0 | 21771
Шкаф одежды пациентав | 619 | 15656 | 2 | 0 | 21771
шт | 619 | 15656 | 3 | 0 | 21771
1 | 619 | 15656 | 4 | 0 | 21771
3370.8202 | 619 | 15656 | 5 | 0 | 21771
0 | 619 | 15656 | 8 | 0 | 21771
1 | 619 | 15656 | 9 | 0 | 21771
28 | 619 | 15657 | 0 | 0 | 21771
прайс ТД Центр Здоровья стр.111 | 619 | 15657 | 1 | 0 | 21771
Стол для анализов мочи,габ.800*600*870 мм | 619 | 15657 | 2 | 0 | 21771
шт | 619 | 15657 | 3 | 0 | 21771
1 | 619 | 15657 | 4 | 0 | 21771
935.6418 | 619 | 15657 | 5 | 0 | 21771
0 | 619 | 15657 | 8 | 0 | 21771
1 | 619 | 15657 | 9 | 0 | 21771
29 | 619 | 15658 | 0 | 0 | 21771
прайс ТД Центр Здоровья стр.111 | 619 | 15658 | 1 | 0 | 21771
Центрифуга , габ.190x235x125мм, 1/220В, Р-0,02 кВт | 619 | 15658 | 2 | 0 | 21771
шт | 619 | 15658 | 3 | 0 | 21771
2 | 619 | 15658 | 4 | 0 | 21771
3346.2954 | 619 | 15658 | 5 | 0 | 21771
0 | 619 | 15658 | 8 | 0 | 21771
1 | 619 | 15658 | 9 | 0 | 21771
30 | 619 | 15659 | 0 | 0 | 21771
прайс ТД Центр Здоровья стр.112 | 619 | 15659 | 1 | 0 | 21771
Стол для забора крови | 619 | 15659 | 2 | 0 | 21771
шт | 619 | 15659 | 3 | 0 | 21771
1 | 619 | 15659 | 4 | 0 | 21771
1166.993 | 619 | 15659 | 5 | 0 | 21771
0 | 619 | 15659 | 8 | 0 | 21771
1 | 619 | 15659 | 9 | 0 | 21771
31 | 619 | 15660 | 0 | 0 | 21771
прайс ТД Центр Здоровья стр.112 | 619 | 15660 | 1 | 0 | 21771
Шкаф для посуды под мочу | 619 | 15660 | 2 | 0 | 21771
шт | 619 | 15660 | 3 | 0 | 21771
1 | 619 | 15660 | 4 | 0 | 21771
1596.0948 | 619 | 15660 | 5 | 0 | 21771
0 | 619 | 15660 | 8 | 0 | 21771
1 | 619 | 15660 | 9 | 0 | 21771
32 | 619 | 15661 | 0 | 0 | 21771
прайс ТД Центр Здоровья стр.112 | 619 | 15661 | 1 | 0 | 21771
Шкаф для хранеия медицинских препарато в аптеке, 600*600* 1800мм | 619 | 15661 | 2 | 0 | 21771
шт | 619 | 15661 | 3 | 0 | 21771
21 | 619 | 15661 | 4 | 0 | 21771
3474.5388 | 619 | 15661 | 5 | 0 | 21771
0 | 619 | 15661 | 8 | 0 | 21771
1 | 619 | 15661 | 9 | 0 | 21771
33 | 619 | 15662 | 0 | 0 | 21771
прайс ТД Центр Здоровья стр.112 | 619 | 15662 | 1 | 0 | 21771
Стол-тумба, габ. 1000х600х870мм | 619 | 15662 | 2 | 0 | 21771
шт | 619 | 15662 | 3 | 0 | 21771
2 | 619 | 15662 | 4 | 0 | 21771
2614.2933 | 619 | 15662 | 5 | 0 | 21771
0 | 619 | 15662 | 8 | 0 | 21771
1 | 619 | 15662 | 9 | 0 | 21771
ИТОГО: | 619 | 15469 | 2 | 0 | 21763
1 | 619 | 14970 | 0 | 0 | 21762
МДС 81-37.2004 п.4.7 | 619 | 14970 | 1 | 0 | 21762
Монтаж оборудования с подключением (4% от стоимости) | 619 | 14970 | 2 | 0 | 21762
компл | 619 | 14970 | 3 | 0 | 21762
1 | 619 | 14970 | 4 | 0 | 21762
Зарплата | 619 | 14971 | 2 | 0 | 21785
12991.58 | 619 | 14971 | 5 | 0 | 21785
1 | 619 | 14971 | 9 | 0 | 21785
Эксплуатация машин | 619 | 14972 | 2 | 0 | 21785
0 | 619 | 14972 | 5 | 0 | 21785
1 | 619 | 14972 | 9 | 0 | 21785
в т.ч. зарплата машиниста | 619 | 14973 | 2 | 0 | 21785
0 | 619 | 14973 | 5 | 0 | 21785
1 | 619 | 14973 | 9 | 0 | 21785
Материальные ресурсы | 619 | 14974 | 2 | 0 | 21785
0 | 619 | 14974 | 5 | 0 | 21785
1 | 619 | 14974 | 9 | 0 | 21785
Накладные расходы от ФОТ | 619 | 14975 | 2 | 0 | 21786
0 | 619 | 14975 | 3 | 0 | 21786
0 | 619 | 14975 | 5 | 0 | 21786
0 | 619 | 14975 | 9 | 0 | 21786
Сметная прибыль от ФОТ | 619 | 14976 | 2 | 0 | 21787
0 | 619 | 14976 | 3 | 0 | 21787
0 | 619 | 14976 | 5 | 0 | 21787
0 | 619 | 14976 | 9 | 0 | 21787
Затраты труда | 619 | 14979 | 2 | 0 | 21774
чел.-ч. | 619 | 14979 | 3 | 0 | 21774
0 | 619 | 14979 | 4 | 0 | 21774
Итого по расценке | 619 | 14978 | 2 | 0 | 21788
ИТОГО: | 619 | 14968 | 2 | 0 | 21763
1 | 619 | 15664 | 0 | 0 | 21771
прайс ТД Центр Здоровья стр.106 | 619 | 15664 | 1 | 0 | 21771
Лари для грязного белья | 619 | 15664 | 2 | 0 | 21771
шт | 619 | 15664 | 3 | 0 | 21771
2 | 619 | 15664 | 4 | 0 | 21771
244.918 | 619 | 15664 | 5 | 0 | 21771
0 | 619 | 15664 | 8 | 0 | 21771
1 | 619 | 15664 | 9 | 0 | 21771
2 | 619 | 15666 | 0 | 0 | 21771
прайс ТД Центр Здоровья стр.107 | 619 | 15666 | 1 | 0 | 21771
Стул для врача | 619 | 15666 | 2 | 0 | 21771
шт | 619 | 15666 | 3 | 0 | 21771
4 | 619 | 15666 | 4 | 0 | 21771
7031.1555 | 619 | 15666 | 5 | 0 | 21771
0 | 619 | 15666 | 8 | 0 | 21771
1 | 619 | 15666 | 9 | 0 | 21771
3 | 619 | 15667 | 0 | 0 | 21771
прайс ТД Центр Здоровья стр.108 | 619 | 15667 | 1 | 0 | 21771
Диван | 619 | 15667 | 2 | 0 | 21771
шт | 619 | 15667 | 3 | 0 | 21771
9 | 619 | 15667 | 4 | 0 | 21771
9842.3215 | 619 | 15667 | 5 | 0 | 21771
0 | 619 | 15667 | 8 | 0 | 21771
1 | 619 | 15667 | 9 | 0 | 21771
4 | 619 | 15668 | 0 | 0 | 21771
прайс ТД Центр Здоровья стр.108 | 619 | 15668 | 1 | 0 | 21771
Стол журнальный | 619 | 15668 | 2 | 0 | 21771
шт | 619 | 15668 | 3 | 0 | 21771
4 | 619 | 15668 | 4 | 0 | 21771
893.7911 | 619 | 15668 | 5 | 0 | 21771
0 | 619 | 15668 | 8 | 0 | 21771
1 | 619 | 15668 | 9 | 0 | 21771
5 | 619 | 15669 | 0 | 0 | 21771
прайс ТД Центр Здоровья стр.108 | 619 | 15669 | 1 | 0 | 21771
Тумбочка прикроватная 400х420х750 | 619 | 15669 | 2 | 0 | 21771
шт | 619 | 15669 | 3 | 0 | 21771
10 | 619 | 15669 | 4 | 0 | 21771
1244.954 | 619 | 15669 | 5 | 0 | 21771
0 | 619 | 15669 | 8 | 0 | 21771
1 | 619 | 15669 | 9 | 0 | 21771
6 | 619 | 15670 | 0 | 0 | 21771
прайс ТД Центр Здоровья стр.108 | 619 | 15670 | 1 | 0 | 21771
Кушетка медицинская смотровая 1800x500x480 | 619 | 15670 | 2 | 0 | 21771
шт | 619 | 15670 | 3 | 0 | 21771
15 | 619 | 15670 | 4 | 0 | 21771
2238.856 | 619 | 15670 | 5 | 0 | 21771
0 | 619 | 15670 | 8 | 0 | 21771
1 | 619 | 15670 | 9 | 0 | 21771
7 | 619 | 15671 | 0 | 0 | 21771
прайс ТД Центр Здоровья стр.108 | 619 | 15671 | 1 | 0 | 21771
Кассета для сушки посуды L 1400мм | 619 | 15671 | 2 | 0 | 21771
шт | 619 | 15671 | 3 | 0 | 21771
1 | 619 | 15671 | 4 | 0 | 21771
520.1068 | 619 | 15671 | 5 | 0 | 21771
0 | 619 | 15671 | 8 | 0 | 21771
1 | 619 | 15671 | 9 | 0 | 21771
8 | 619 | 15672 | 0 | 0 | 21771
прайс ТД Центр Здоровья стр.109 | 619 | 15672 | 1 | 0 | 21771
Лампа настольная , 1/220В, Р-0,2кВт | 619 | 15672 | 2 | 0 | 21771
шт | 619 | 15672 | 3 | 0 | 21771
5 | 619 | 15672 | 4 | 0 | 21771
233.7068 | 619 | 15672 | 5 | 0 | 21771
0 | 619 | 15672 | 8 | 0 | 21771
1 | 619 | 15672 | 9 | 0 | 21771
9 | 619 | 15673 | 0 | 0 | 21771
прайс ТД Центр Здоровья стр.109 | 619 | 15673 | 1 | 0 | 21771
Кушетка массажная | 619 | 15673 | 2 | 0 | 21771
шт | 619 | 15673 | 3 | 0 | 21771
1 | 619 | 15673 | 4 | 0 | 21771
6176.3504 | 619 | 15673 | 5 | 0 | 21771
0 | 619 | 15673 | 8 | 0 | 21771
1 | 619 | 15673 | 9 | 0 | 21771
10 | 619 | 15674 | 0 | 0 | 21771
прайс ТД Центр Здоровья стр.110 | 619 | 15674 | 1 | 0 | 21771
Коврик диэлектрический, габ.1000*600мм | 619 | 15674 | 2 | 0 | 21771
шт | 619 | 15674 | 3 | 0 | 21771
3 | 619 | 15674 | 4 | 0 | 21771
330.2265 | 619 | 15674 | 5 | 0 | 21771
0 | 619 | 15674 | 8 | 0 | 21771
1 | 619 | 15674 | 9 | 0 | 21771
11 | 619 | 15675 | 0 | 0 | 21771
прайс ТД Центр Здоровья стр.110 | 619 | 15675 | 1 | 0 | 21771
Лампа светодиодная, 1/220В, 0,1кВт | 619 | 15675 | 2 | 0 | 21771
шт | 619 | 15675 | 3 | 0 | 21771
4 | 619 | 15675 | 4 | 0 | 21771
68.7972 | 619 | 15675 | 5 | 0 | 21771
0 | 619 | 15675 | 8 | 0 | 21771
1 | 619 | 15675 | 9 | 0 | 21771
12 | 619 | 15676 | 0 | 0 | 21771
прайс ТД Центр Здоровья стр.110 | 619 | 15676 | 1 | 0 | 21771
Бак для мусора | 619 | 15676 | 2 | 0 | 21771
шт | 619 | 15676 | 3 | 0 | 21771
20 | 619 | 15676 | 4 | 0 | 21771
5538.9279 | 619 | 15676 | 5 | 0 | 21771
0 | 619 | 15676 | 8 | 0 | 21771
1 | 619 | 15676 | 9 | 0 | 21771
13 | 619 | 15677 | 0 | 0 | 21771
прайс ТД Центр Здоровья стр.111 | 619 | 15677 | 1 | 0 | 21771
Бак для отходов с дез.раствором | 619 | 15677 | 2 | 0 | 21771
шт | 619 | 15677 | 3 | 0 | 21771
1 | 619 | 15677 | 4 | 0 | 21771
481.5803 | 619 | 15677 | 5 | 0 | 21771
0 | 619 | 15677 | 8 | 0 | 21771
1 | 619 | 15677 | 9 | 0 | 21771
14 | 619 | 15678 | 0 | 0 | 21771
прайс ТД Центр Здоровья стр.111 | 619 | 15678 | 1 | 0 | 21771
Бак для дез.раствора | 619 | 15678 | 2 | 0 | 21771
шт | 619 | 15678 | 3 | 0 | 21771
2 | 619 | 15678 | 4 | 0 | 21771
330.2265 | 619 | 15678 | 5 | 0 | 21771
0 | 619 | 15678 | 8 | 0 | 21771
1 | 619 | 15678 | 9 | 0 | 21771
15 | 619 | 15679 | 0 | 0 | 21771
прайс ТД Центр Здоровья стр.112 | 619 | 15679 | 1 | 0 | 21771
Вешалка для одежды | 619 | 15679 | 2 | 0 | 21771
шт | 619 | 15679 | 3 | 0 | 21771
4 | 619 | 15679 | 4 | 0 | 21771
902.377 | 619 | 15679 | 5 | 0 | 21771
0 | 619 | 15679 | 8 | 0 | 21771
1 | 619 | 15679 | 9 | 0 | 21771
16 | 619 | 15680 | 0 | 0 | 21771
прайс ТД Центр Здоровья стр.112 | 619 | 15680 | 1 | 0 | 21771
Ширма | 619 | 15680 | 2 | 0 | 21771
шт | 619 | 15680 | 3 | 0 | 21771
4 | 619 | 15680 | 4 | 0 | 21771
3425.9405 | 619 | 15680 | 5 | 0 | 21771
0 | 619 | 15680 | 8 | 0 | 21771
1 | 619 | 15680 | 9 | 0 | 21771
17 | 619 | 15681 | 0 | 0 | 21771
прайс ТД Центр Здоровья стр.112 | 619 | 15681 | 1 | 0 | 21771
Бачеки (три емкости ) на 15 л, 15 л, 30 л воды) для проявителя и фиксажа | 619 | 15681 | 2 | 0 | 21771
шт | 619 | 15681 | 3 | 0 | 21771
1 | 619 | 15681 | 4 | 0 | 21771
963.1607 | 619 | 15681 | 5 | 0 | 21771
0 | 619 | 15681 | 8 | 0 | 21771
1 | 619 | 15681 | 9 | 0 | 21771
18 | 619 | 15682 | 0 | 0 | 21771
прайс ТД Центр Здоровья стр.112 | 619 | 15682 | 1 | 0 | 21771
Красная/зеленая лампа, 1/220В, Р-0,06кВт | 619 | 15682 | 2 | 0 | 21771
шт | 619 | 15682 | 3 | 0 | 21771
1 | 619 | 15682 | 4 | 0 | 21771
155.4817 | 619 | 15682 | 5 | 0 | 21771
0 | 619 | 15682 | 8 | 0 | 21771
1 | 619 | 15682 | 9 | 0 | 21771
19 | 619 | 15683 | 0 | 0 | 21771
прайс ТД Центр Здоровья стр.112 | 619 | 15683 | 1 | 0 | 21771
Сейф | 619 | 15683 | 2 | 0 | 21771
шт | 619 | 15683 | 3 | 0 | 21771
1 | 619 | 15683 | 4 | 0 | 21771
9532.5388 | 619 | 15683 | 5 | 0 | 21771
0 | 619 | 15683 | 8 | 0 | 21771
1 | 619 | 15683 | 9 | 0 | 21771
20 | 619 | 15922 | 0 | 0 | 21771
прайс ТД Центр Здоровья стр.109 | 619 | 15922 | 1 | 0 | 21771
Периметр настольный, 1/220В, Р-0,1 кВт | 619 | 15922 | 2 | 0 | 21771
шт | 619 | 15922 | 3 | 0 | 21771
1 | 619 | 15922 | 4 | 0 | 21771
11392.8148 | 619 | 15922 | 5 | 0 | 21771
0 | 619 | 15922 | 8 | 0 | 21771
1 | 619 | 15922 | 9 | 0 | 21771
21 | 619 | 15933 | 0 | 0 | 21771
прайс ТД Центр Здоровья стр.109 | 619 | 15933 | 1 | 0 | 21771
Дерматоскоп, 1/220В, 0,05кВт | 619 | 15933 | 2 | 0 | 21771
шт | 619 | 15933 | 3 | 0 | 21771
1 | 619 | 15933 | 4 | 0 | 21771
4471.8174 | 619 | 15933 | 5 | 0 | 21771
0 | 619 | 15933 | 8 | 0 | 21771
1 | 619 | 15933 | 9 | 0 | 21771
ИТОГО: | 619 | 15484 | 2 | 0 | 21763
Наименование и значение множителей | 619 | 12338 | 0 | 0 | 100
Значение | 619 | 12338 | 1 | 0 | 100
Прямые | 619 | 12338 | 3 | 0 | 100
З/пл | 619 | 12338 | 4 | 0 | 100
Маш/мех | 619 | 12338 | 6 | 0 | 100
З/пл. маш | 619 | 12338 | 5 | 0 | 100
Мат | 619 | 12338 | 7 | 0 | 100
Затр. труд. | 619 | 12338 | 8 | 0 | 100
Затр. труд. маш. | 619 | 12338 | 9 | 0 | 100
Итого | 619 | 12339 | 0 | 0 | 103
0 | 619 | 12339 | 1 | 0 | 103
СОСТАВИЛ | 619 | 15 | 0 | 0 | 2000
0 | 619 | 15 | 1 | 0 | 2000
0 | 619 | 15 | 2 | 0 | 2000
ПРОВЕРИЛ | 619 | 15 | 3 | 0 | 2000
0 | 619 | 15 | 4 | 0 | 2000
0 | 619 | 15 | 5 | 0 | 2000